## Krycí list rozpočtu
Krycí list slepého rozpočtu
Název stavby: |  | Stará škola - Krásné |  | Objednatel: | Město Šumperk |  | IČ/DIČ:
Druh stavby: |  | Opravy a udržovací práce |  | Projektant: | Ladislav Trčka - PROINK |  | IČ/DIČ:
Lokalita: |  | Hraběšice - osada Krásné |  | Zhotovitel: | Dle výběrového řízení |  | IČ/DIČ:
Začátek výstavby: |  |  |  | Konec výstavby: |  |  | Položek: | 343
JKSO: |  |  |  | Zpracoval: | Ing.Ladislav Trčka |  | Datum: | 30.08.2018
Rozpočtové náklady v Kč
A | Základní rozpočtové náklady |  | B | Doplňkové náklady |  | C | Náklady na umístění stavby (NUS)
HSV | Dodávky | 0 | Práce přesčas |  | 0 | Zařízení staveniště |  | 0
| Montáž | 0 | Bez pevné podl. |  | 0 | Mimostav. doprava |  | 0
PSV | Dodávky | 0 | Kulturní památka |  | 0 | Územní vlivy |  | 0
| Montáž | 0 |  |  |  | Provozní vlivy |  | 0
"M" | Dodávky | 0 |  |  |  | Ostatní |  | 0
| Montáž | 0 |  |  |  | NUS z rozpočtu |  | 0
Ostatní materiál |  | 0
Přesun hmot a sutí |  | 0
ZRN celkem |  | 0 | DN celkem |  | 0 | NUS celkem |  | 0
|  |  | DN celkem z obj. |  | 0 | NUS celkem z obj. |  | 0
[6 empty] | ORN celkem |  | 0
[6 empty] | ORN celkem z obj. |  | 0
Základ 0% |  | 0
Základ 15% |  | 0 | DPH 15% |  | 0 | Celkem bez DPH |  | 0
Základ 21% |  | 0 | DPH 21% |  | 0 | Celkem včetně DPH |  | 0
Projektant |  |  | Objednatel |  |  | Zhotovitel
Datum, razítko a podpis |  |  | Datum, razítko a podpis |  |  | Datum, razítko a podpis
Poznámka:

## VORN
Vedlejší a ostatní rozpočtové náklady
Název stavby: | Stará škola - Krásné | Objednatel: | Město Šumperk |  | IČ/DIČ:
Druh stavby: | Opravy a udržovací práce | Projektant: | Ladislav Trčka - PROINK |  | IČ/DIČ:
Lokalita: | Hraběšice - osada Krásné | Zhotovitel: | Dle výběrového řízení |  | IČ/DIČ:
Začátek výstavby: |  | Konec výstavby: |  |  | Položek: | 343
JKSO: |  | Zpracoval: | Ing.Ladislav Trčka |  | Datum: | 30.08.2018
Vedlejší rozpočtové náklady VRN
Doplňkové náklady DN |  |  | Kč | % | Základna | Kč
Práce přesčas |  |  | 0 |  |  | 0
Bez pevné podl. |  |  | 0 |  |  | 0
Kulturní památka |  |  | 0 |  |  | 0
Celkem DN | [5 empty] | 0
Náklady na umístění stavby (NUS) |  |  | Kč | % | Základna | Kč
Zařízení staveniště |  |  |  | 0 | 0 | 0
Mimostav. doprava |  |  | 0 |  |  | 0
Územní vlivy |  |  | 0 |  |  | 0
Provozní vlivy |  |  | 0 |  |  | 0
Ostatní |  |  | 0 |  |  | 0
NUS z rozpočtu |  |  | 0 |  |  | 0
Celkem NUS | [5 empty] | 0
Celkem VRN |  |  | 0
Ostatní rozpočtové náklady ORN
Ostatní rozpočtové náklady (ORN) |  |  | Kč | % | Základna | Kč
Kompletační a koordinační činnost zhotovitele |  |  |  | 0 | 0 | 0
Dokumentace skutečného provedení |  |  | 0 |  |  | 0
Celkem ORN | [5 empty] | 0

## Rozpočet - rekapitulace
Slepý stavební rozpočet - rekapitulace
Název stavby: |  |  | Stará škola - Krásné | Doba výstavby: |  | Objednatel: | Město Šumperk
Druh stavby: |  |  | Opravy a udržovací práce | Začátek výstavby: |  | Projektant: | Ladislav Trčka - PROINK
Lokalita: |  |  | Hraběšice - osada Krásné | Konec výstavby: |  | Zhotovitel: | Dle výběrového řízení
JKSO: |  |  |  | Zpracováno dne: | 30.08.2018 | Zpracoval: | Ing.Ladislav Trčka
[6 empty] | Náklady (Kč) |  |  | Hmotnost (t)
Objekt | Kód | Zkrácený popis |  |  |  | Dodávka | Montáž | Celkem | Celkem
| 0 | Všeobecné konstrukce a práce |  |  |  | 0 | 0 | 0 | 0.0477 | T | 0
| 11 | Přípravné a přidružené práce |  |  |  | 0 | 0 | 0 | 1.248 | T | 0
| 13 | Hloubené vykopávky |  |  |  | 0 | 0 | 0 | 0 | T | 0
| 16 | Přemístění výkopku |  |  |  | 0 | 0 | 0 | 0 | T | 0
| 17 | Konstrukce ze zemin |  |  |  | 0 | 0 | 0 | 0 | T | 0
| 27 | Základy |  |  |  | 0 | 0 | 0 | 8.4054 | T | 0
| 28 | Zpevňování hornin a konstrukcí |  |  |  | 0 | 0 | 0 | 4.6546 | T | 0
| 31 | Zdi podpěrné a volné |  |  |  | 0 | 0 | 0 | 12.9395 | T | 0
| 34 | Stěny a příčky |  |  |  | 0 | 0 | 0 | 17.9843 | T | 0
| 38 | Různé kompletní konstrukce nedělitelné do stav. dílů |  |  |  | 0 | 0 | 0 | 1.0022 | T | 0
| 41 | Stropy a stropní konstrukce (pro pozemní stavby) |  |  |  | 0 | 0 | 0 | 0.01508 | T | 0
| 43 | Schodiště |  |  |  | 0 | 0 | 0 | 3.3348 | T | 0
| 61 | Úprava povrchů vnitřní |  |  |  | 0 | 0 | 0 | 19.0003 | T | 0
| 62 | Úprava povrchů vnější |  |  |  | 0 | 0 | 0 | 9.072 | T | 0
| 63 | Podlahy a podlahové konstrukce |  |  |  | 0 | 0 | 0 | 96.9667 | T | 0
| 64 | Výplně otvorů |  |  |  | 0 | 0 | 0 | 0.67463 | T | 0
| 711 | Izolace proti vodě |  |  |  | 0 | 0 | 0 | 1.7556 | T | 0
| 713 | Izolace tepelné |  |  |  | 0 | 0 | 0 | 3.5928 | T | 0
| 720VD | Zdravotechnika-ostatní položky |  |  |  | 0 | 0 | 0 | 13.6703 | T | 0
| 721 | Vnitřní kanalizace |  |  |  | 0 | 0 | 0 | 0.21452 | T | 0
| 722 | Vnitřní vodovod |  |  |  | 0 | 0 | 0 | 0.02292 | T | 0
| 724 | Strojní vybavení |  |  |  | 0 | 0 | 0 | 0.009 | T | 0
| 725 | Zařizovací předměty |  |  |  | 0 | 0 | 0 | 0.85579 | T | 0
| 740VD | Elektoinstalace-silnoproud |  |  |  | 0 | 0 | 0 | 0.0245 | T | 0
| 762 | Konstrukce tesařské |  |  |  | 0 | 0 | 0 | 11.9045 | T | 0
| 764 | Konstrukce klempířské |  |  |  | 0 | 0 | 0 | 0.72895 | T | 0
| 765 | Krytina tvrdá |  |  |  | 0 | 0 | 0 | 3.864 | T | 0
| 766 | Konstrukce truhlářské |  |  |  | 0 | 0 | 0 | 0.046504 | T | 0
| 766VD | Konstrukce truhlářské |  |  |  | 0 | 0 | 0 | 0 | T | 0
| 771 | Podlahy z dlaždic |  |  |  | 0 | 0 | 0 | 1.5729 | T | 0
| 775 | Podlahy vlysové a parketové |  |  |  | 0 | 0 | 0 | 3.095 | T | 0
| 776 | Podlahy povlakové |  |  |  | 0 | 0 | 0 | 0.57497 | T | 0
| 781 | Obklady (keramické) |  |  |  | 0 | 0 | 0 | 2.3703 | T | 0
| 783 | Nátěry |  |  |  | 0 | 0 | 0 | 0.18344 | T | 0
| 784 | Malby |  |  |  | 0 | 0 | 0 | 0.14592 | T | 0
| 87 | Potrubí z trub plastických, skleněných a čedičových |  |  |  | 0 | 0 | 0 | 0.02084 | T | 0
| 89 | Ostatní konstrukce a práce na trubním vedení |  |  |  | 0 | 0 | 0 | 0.78302 | T | 0
| 90 | Hodinové zúčtovací sazby (HZS) |  |  |  | 0 | 0 | 0 | 0 | T | 0
| 94 | Lešení a stavební výtahy |  |  |  | 0 | 0 | 0 | 9.3801 | T | 0
| 95 | Různé dokončovací konstrukce a práce na pozemních stavbách |  |  |  | 0 | 0 | 0 | 0.027724 | T | 0
| 96 | Bourání konstrukcí |  |  |  | 0 | 0 | 0 | 41.2765 | T | 0
| 97 | Prorážení otvorů a ostatní bourací práce |  |  |  | 0 | 0 | 0 | 30.9233 | T | 0
| H01 | Budovy občanské výstavby |  |  |  | 0 | 0 | 0 | 0 | T | 0
| M | Zednické výpomoci |  |  |  | 0 | 0 | 0 | 1.2051 | T | 0
| M21 | Elektromontáže-bleskosvod |  |  |  | 0 | 0 | 0 | 0 | T | 0
| M23 | Montáže potrubí |  |  |  | 0 | 0 | 0 | 0.00137 | T | 0
| S | Přesuny sutí |  |  |  | 0 | 0 | 0 | 0 | T | 0
[6 empty] | Celkem: |  | 0 | 303.5949
Poznámka:

## Stavební rozpočet
Slepý stavební rozpočet
Název stavby: |  |  | Stará škola - Krásné | Doba výstavby: |  |  |  | Objednatel: | Město Šumperk
Druh stavby: |  |  | Opravy a udržovací práce | Začátek výstavby: |  |  |  | Projektant: | Ladislav Trčka - PROINK
Lokalita: |  |  | Hraběšice - osada Krásné | Konec výstavby: |  |  |  | Zhotovitel: | Dle výběrového řízení
JKSO: |  |  |  | Zpracováno dne: |  | 30.08.2018 |  | Zpracoval: | Ing.Ladislav Trčka
Č | Objekt | Kód | Zkrácený popis / Varianta | M.j. | Množství | Jednot. | Náklady (Kč) |  |  | Hmotnost (t) |  | Cenová
|  |  | Rozměry |  |  | cena (Kč) | Dodávka | Montáž | Celkem | Jednot. | Celkem | soustava | Přesuny | Typ skupiny | HSV mat | HSV prac | PSV mat | PSV prac | Mont mat | Mont prac | Ostatní mat.
|  | 0 | Všeobecné konstrukce a práce |  |  |  | 0 | 0 | 0 |  | 0.0477 | [18 empty] | 0 | 0 | 0
1 | 008.1 | 078100 | Oprava trhlin sešitím nerez.helikální výztuží prům.6,0mm s epoxidovou pryskyřicí | m | 15.9 | 0 | 0 | 0 | 0 | 0.003 | 0.0477 | R položka | 0 |  | 0 | 0 | 0 | 0 | 0 | 0 | 0 | 008.1 | 0 | 0 | 0 | 15 | 0 | 0 | 1 |  |  |  | 0 | 0 | 0_ | 0_ | 008.1_ |  | 0 | 0 | 0 | 0.0477
vč prořezání drážek
2 | 008.1 | 078200 | Demontáž stávajícího vypouštění dešťové nádrže | hod | 2 | 0 | 0 | 0 | 0 | 0 | 0 | R položka | 0 |  | 0 | 0 | 0 | 0 | 0 | 0 | 0 | 008.1 | 0 | 0 | 0 | 15 | 0 | 0 | 1 |  |  |  | 0 | 0 | 0_ | 0_ | 008.1_ |  | 0 | 0 | 0 | 0
předpoklad 1 prac.2 hod
|  | 11 | Přípravné a přidružené práce |  |  |  | 0 | 0 | 0 |  | 1.248 | [18 empty] | 0 | 0 | 0
3 | 008.1 | 113105111R00 | Rozebrání dlažeb z lomového kamene na sucho | m2 | 2.6 | 0 | 0 | 0 | 0 | 0.48 | 1.248 | RTS I / 2018 | 0 |  | 0 | 0 | 0 | 0 | 0 | 0 | 0 | 008.1 | 0 | 0 | 0 | 15 | 0 | 0 | 1 |  |  |  | 0 | 0 | 11_ | 1_ | 008.1_ |  | 0 | 0 | 0 | 1.248
stávající terénní schodiště u dešťové nádrže
4 | 002 | 114203202R00 | Očištění lomového kamene od malty | m3 | 2.02 | 0 | 0 | 0 | 0 | 0 | 0 | RTS I / 2018 | 0 |  | 0 | 0 | 0 | 0 | 0 | 0 | 0 | 002 | 0 | 0 | 0 | 15 | 0 | 0 | 1 |  |  |  | 0 | 0 | 11_ | 1_ | 002_ |  | 0 | 0 | 0 | 0
podezdívka dešťové nádrže
|  | 13 | Hloubené vykopávky |  |  |  | 0 | 0 | 0 |  | 0 | [18 empty] | 0 | 0 | 0
5 | 001 | 132301401R00 | Hloubený výkop pod základy v hor.4 | m3 | 0.9 | 0 | 0 | 0 | 0 | 0 | 0 | RTS I / 2018 | 0 |  | 0 | 0 | 0 | 0 | 0 | 0 | 0 | 001 | 0 | 0 | 0 | 15 | 0 | 0 | 1 |  |  |  | 0 | 0 | 13_ | 1_ | 001_ |  | 0 | 0 | 0 | 0
dešťová nádrž
6 | 001 | 139601103.1 | Výkop jam, rýh a šachet v hornině tř. 4 | m3 | 22.96 | 0 | 0 | 0 | 0 | 0 | 0 | R položka | 0 |  | 0 | 0 | 0 | 0 | 0 | 0 | 0 | 001 | 0 | 0 | 0 | 15 | 0 | 0 | 1 |  |  |  | 0 | 0 | 13_ | 1_ | 001_ | 100018 | 0 | 0 | 0 | 0
7 | 001 | 139711101R00 | Vykopávka v uzavřených prostorách v hor.1-4 | m3 | 27.47 | 0 | 0 | 0 | 0 | 0 | 0 | RTS I / 2018 | 0 |  | 0 | 0 | 0 | 0 | 0 | 0 | 0 | 001 | 0 | 0 | 0 | 15 | 0 | 0 | 1 |  |  |  | 0 | 0 | 13_ | 1_ | 001_ |  | 0 | 0 | 0 | 0
|  | 16 | Přemístění výkopku |  |  |  | 0 | 0 | 0 |  | 0 | [18 empty] | 0 | 0 | 0
8 | 001 | 162701105R00 | Vodorovné přemístění výkopku z hor.1-4 do 10000 m | m3 | 31.58 | 0 | 0 | 0 | 0 | 0 | 0 | RTS II / 2016 | 0 |  | 0 | 0 | 0 | 0 | 0 | 0 | 0 | 001 | 0 | 0 | 0 | 15 | 0 | 0 | 1 |  |  |  | 0 | 0 | 16_ | 1_ | 001_ |  | 0 | 0 | 0 | 0
9 | 001 | 162702199.1 | Poplatek za skládku zeminy | m3 | 31.58 | 0 | 0 | 0 | 0 | 0 | 0 | R položka | 0 |  | 0 | 0 | 0 | 0 | 0 | 0 | 0 | 001 | 0 | 0 | 0 | 15 | 0 | 0 | 1 |  |  |  | 0 | 0 | 16_ | 1_ | 001_ |  | 0 | 0 | 0 | 0
10 | 001 | 167101101R00 | Nakládání výkopku z hor.1-4 v množství do 100 m3 | m3 | 31.58 | 0 | 0 | 0 | 0 | 0 | 0 | RTS I / 2018 | 0 |  | 0 | 0 | 0 | 0 | 0 | 0 | 0 | 001 | 0 | 0 | 0 | 15 | 0 | 0 | 1 |  |  |  | 0 | 0 | 16_ | 1_ | 001_ |  | 0 | 0 | 0 | 0
11 | 001 | 167101101R00 | Nakládání výkopku z hor.1-4 v množství do 100 m3 | m3 | 31.58 | 0 | 0 | 0 | 0 | 0 | 0 | RTS I / 2018 | 0 |  | 0 | 0 | 0 | 0 | 0 | 0 | 0 | 001 | 0 | 0 | 0 | 15 | 0 | 0 | 1 |  |  |  | 0 | 0 | 16_ | 1_ | 001_ |  | 0 | 0 | 0 | 0
12 | 001 | 171201201.1 | Uložení sypaniny na skládku | m3 | 31.58 | 0 | 0 | 0 | 0 | 0 | 0 | R položka | 0 |  | 0 | 0 | 0 | 0 | 0 | 0 | 0 | 001 | 0 | 0 | 0 | 15 | 0 | 0 | 1 |  |  |  | 0 | 0 | 16_ | 1_ | 001_ |  | 0 | 0 | 0 | 0
|  | 17 | Konstrukce ze zemin |  |  |  | 0 | 0 | 0 |  | 0 | [18 empty] | 0 | 0 | 0
13 | 001 | 174101101R00 | Zásyp jam, rýh, šachet se zhutněním | m3 | 19.75 | 0 | 0 | 0 | 0 | 0 | 0 | RTS I / 2018 | 0 |  | 0 | 0 | 0 | 0 | 0 | 0 | 0 | 001 | 0 | 0 | 0 | 15 | 0 | 0 | 1 |  |  |  | 0 | 0 | 17_ | 1_ | 001_ | 100025 | 0 | 0 | 0 | 0
hutněno po vrstvách tl.max 20cm
|  | 27 | Základy |  |  |  | 0 | 0 | 0 |  | 8.4054 | [18 empty] | 0 | 0 | 0
14 | 002 | 278381164R00 | Základ pod stroje plochy do 2,00 m2 z bet. C 16/20 vč.bednění a konečné úpravy povrchu základu | m3 | 0.23 | 0 | 0 | 0 | 0 | 2.8388 | 0.65292 | RTS I / 2018 | 0 |  | 0 | 0 | 0 | 0 | 0 | 0 | 0 | 002 | 0 | 0 | 0 | 15 | 0 | 0 | 1 |  |  |  | 0 | 0 | 27_ | 2_ | 002_ |  | 0 | 0 | 0 | 0.65292
základ pod vodárnu
15 | 008.1 | 279300 | Postupné bourání a vyzdívání nadzákladového zdiva z lomového kamene na MC 15 | m3 | 0.6 | 0 | 0 | 0 | 0 | 1.8463 | 1.1078 | R položka | 0 |  | 0 | 0 | 0 | 0 | 0 | 0 | 0 | 008.1 | 0 | 0 | 0 | 15 | 0 | 0 | 1 |  |  |  | 0 | 0 | 27_ | 2_ | 008.1_ |  | 0 | 0 | 0 | 1.1078
obnova kamenné zídky pod dešťovou nádrží
16 | 008.1 | 279311114R00 | Postupné podbetonování zákl. zdiva C 16/20 | m3 | 2.58 | 0 | 0 | 0 | 0 | 2.5277 | 6.5214 | RTS I / 2018 | 0 |  | 0 | 0 | 0 | 0 | 0 | 0 | 0 | 008.1 | 0 | 0 | 0 | 15 | 0 | 0 | 1 |  |  |  | 0 | 0 | 27_ | 2_ | 008.1_ |  | 0 | 0 | 0 | 6.5214
základ pod dešťovou nádrží předpoklad. hl. stávajícího základu 0,3m -prohloubení o 0,7m
17 | 008.1 | 279351101R00 | Bednění stěn základových zdí, jednostranné-zřízení | m2 | 3.5 | 0 | 0 | 0 | 0 | 0.03525 | 0.12337 | RTS I / 2018 | 0 |  | 0 | 0 | 0 | 0 | 0 | 0 | 0 | 008.1 | 0 | 0 | 0 | 15 | 0 | 0 | 1 |  |  |  | 0 | 0 | 27_ | 2_ | 008.1_ |  | 0 | 0 | 0 | 0.12337
základ dešťové nádrže
18 | 008.1 | 279351102R00 | Bednění stěn základových zdí, jednostranné-odstran | m2 | 3.5 | 0 | 0 | 0 | 0 | 0 | 0 | RTS I / 2018 | 0 |  | 0 | 0 | 0 | 0 | 0 | 0 | 0 | 008.1 | 0 | 0 | 0 | 15 | 0 | 0 | 1 |  |  |  | 0 | 0 | 27_ | 2_ | 008.1_ |  | 0 | 0 | 0 | 0
základ dešťové nádrže
|  | 28 | Zpevňování hornin a konstrukcí |  |  |  | 0 | 0 | 0 |  | 4.6546 | [18 empty] | 0 | 0 | 0
19 | 901 | 281101 | Výplň vrtů zálivkovou hmotou po provedení nízkotlaké injektáže | m2 | 2.6 | 0 | 0 | 0 | 0 | 1.7889 | 4.6511 | R položka | 0 |  | 0 | 0 | 0 | 0 | 0 | 0 | 0 | 901 | 0 | 0 | 0 | 15 | 0 | 0 | 1 |  |  |  | 0 | 0 | 28_ | 2_ | 901_ | 100020 | 0 | 0 | 0 | 4.6511
20 | 901 | 281606214.3 | Tlaková chemická injektáž zdiva akrylátovými gely plošná, rastr 15x15cm, hl.45cm | m2 | 2.6 | 0 | 0 | 0 | 0 | 0.00133 | 0.003458 | R položka | 0 |  | 0 | 0 | 0 | 0 | 0 | 0 | 0 | 901 | 0 | 0 | 0 | 15 | 0 | 0 | 1 |  |  |  | 0 | 0 | 28_ | 2_ | 901_ |  | 0 | 0 | 0 | 0.003458
Vyvrtání otvorů, vyčištění vrtu od hrubých nečistot, osazení pakrů, tlaková aplikce injektážním zařízením.Množství injektážního prostředku dle předpisu
|  | 31 | Zdi podpěrné a volné |  |  |  | 0 | 0 | 0 |  | 12.9395 | [18 empty] | 0 | 0 | 0
21 | 901 | 216904391R00 | Mechanické očištění zdiva před aplikací zátěžové omítky | m2 | 47.36 | 0 | 0 | 0 | 0 | 0 | 0 | RTS I / 2018 | 0 |  | 0 | 0 | 0 | 0 | 0 | 0 | 0 | 901 | 0 | 0 | 0 | 15 | 0 | 0 | 1 |  |  |  | 0 | 0 | 31_ | 3_ | 901_ | 100019 | 0 | 0 | 0 | 0
22 | 002 | 310237241R00 | Zazdívka otvorů pl. 0,25 m2 cihlami, tl. zdi 30 cm | kus | 1 | 0 | 0 | 0 | 0 | 0.1344 | 0.1344 | RTS I / 2018 | 0 |  | 0 | 0 | 0 | 0 | 0 | 0 | 0 | 002 | 0 | 0 | 0 | 15 | 0 | 0 | 1 |  |  |  | 0 | 0 | 31_ | 3_ | 002_ |  | 0 | 0 | 0 | 0.1344
zazdívka původní pojistkové skříně
23 | 002 | 311211126R00 | Zdivo nadzákladové z lomového kamene na MC 15 | m3 | 2.02 | 0 | 0 | 0 | 0 | 2.6608 | 5.3748 | RTS I / 2018 | 0 |  | 0 | 0 | 0 | 0 | 0 | 0 | 0 | 002 | 0 | 0 | 0 | 15 | 0 | 0 | 1 |  |  |  | 0 | 0 | 31_ | 3_ | 002_ |  | 0 | 0 | 0 | 5.3748
poškozená zeď v 1PP
24 | 002 | 311211128R00 | Příplatek za jednostranné lícování nadzáklad.zdiva | m3 | 2.02 | 0 | 0 | 0 | 0 | 0 | 0 | RTS I / 2018 | 0 |  | 0 | 0 | 0 | 0 | 0 | 0 | 0 | 002 | 0 | 0 | 0 | 15 | 0 | 0 | 1 |  |  |  | 0 | 0 | 31_ | 3_ | 002_ |  | 0 | 0 | 0 | 0
poškozená zeď v 1PP
25 | 002 | 311901 | Doplnění a vyspravení kamenného soklového zdiva | m2 | 14.8 | 0 | 0 | 0 | 0 | 0.28745 | 4.2543 | R položka | 0 |  | 0 | 0 | 0 | 0 | 0 | 0 | 0 | 002 | 0 | 0 | 0 | 15 | 0 | 0 | 1 |  |  |  | 0 | 0 | 31_ | 3_ | 002_ |  | 0 | 0 | 0 | 4.2543
30% zdiva JV a JZ fasády-4,8m2, 10m2 - vyspravení ve zbývající části soklového zdivo
26 | 005.7 | 314248554R00 | Kom.stříška.Napoleon atyp, nerez-2 průduchy D+M | kus | 2 | 0 | 0 | 0 | 0 | 0.009 | 0.018 | RTS I / 2018 | 0 |  | 0 | 0 | 0 | 0 | 0 | 0 | 0 | 005.7 | 0 | 0 | 0 | 15 | 0 | 0 | 1 |  |  |  | 0 | 0 | 31_ | 3_ | 005.7_ |  | 0 | 0 | 0 | 0.018
27 | 002 | 317168112R00 | Překlad keramo-betonový plochý 115x71x1250 mm | kus | 5 | 0 | 0 | 0 | 0 | 0.02288 | 0.1144 | RTS I / 2018 | 0 |  | 0 | 0 | 0 | 0 | 0 | 0 | 0 | 002 | 0 | 0 | 0 | 15 | 0 | 0 | 1 |  |  |  | 0 | 0 | 31_ | 3_ | 002_ |  | 0 | 0 | 0 | 0.1144
včetně dodávky překladu
28 | 002 | 317941123RU3 | Osazení ocelových válcovaných nosníků č.14-22 | t | 0.07 | 0 | 0 | 0 | 0 | 1.0971 | 0.076796 | RTS I / 2018 | 0 |  | 0 | 0 | 0 | 0 | 0 | 0 | 0 | 002 | 0 | 0 | 0 | 15 | 0 | 0 | 1 |  |  |  | 0 | 0 | 31_ | 3_ | 002_ |  | 0 | 0 | 0 | 0.076796
včetně dodávky profilu U č.16 (dl.2x 2,0m)
29 | 002 | 318261126RT1 | Stříška stěny ze zákryt.desek -zdivo tl.40 cm, lepeno na tmel | m | 6.95 | 0 | 0 | 0 | 0 | 0.08957 | 0.62251 | R položka | 0 |  | 0 | 0 | 0 | 0 | 0 | 0 | 0 | 002 | 0 | 0 | 0 | 15 | 0 | 0 | 1 |  |  |  | 0 | 0 | 31_ | 3_ | 002_ |  | 0 | 0 | 0 | 0.62251
zákrytová deska hladká, presbeton -ZDP 3-40
30 | 901 | 319201311R00 | Vyrovnání povrchu zdiva zátěžovou maltou-hladká zatřená tl.do 3 cm | m2 | 47.36 | 0 | 0 | 0 | 0 | 0.03767 | 1.7841 | RTS II / 2016 | 0 |  | 0 | 0 | 0 | 0 | 0 | 0 | 0 | 901 | 0 | 0 | 0 | 15 | 0 | 0 | 1 |  |  |  | 0 | 0 | 31_ | 3_ | 901_ | 100019 | 0 | 0 | 0 | 1.7841
vyrovnání stáv zdiva pod rubovou izolaci a hydroizol stěrku pro navázání izlolace zdiva mechanickým podřezáním a injektáží
31 | 901 | 319300010R00 | Dodatečné vložení izolace podřezáním strojně řetězovou pilou-cihelné příčky,fólie | m2 | 2.4 | 0 | 0 | 0 | 0 | 0.01158 | 0.027792 | RTS I / 2018 | 0 |  | 0 | 0 | 0 | 0 | 0 | 0 | 0 | 901 | 0 | 0 | 0 | 15 | 0 | 0 | 1 |  |  |  | 0 | 0 | 31_ | 3_ | 901_ | 100019 | 0 | 0 | 0 | 0.027792
včetně vložení fólie, zaklínování, vyplnění spáry, dodávka fólie, klínů a hmoty pro výplň spár
32 | 901 | 319300017.1 | Dodatečné vložení izolace podřezáním strojně diamantovým lanem -fólie | m2 | 54.5 | 0 | 0 | 0 | 0 | 0.00977 | 0.53246 | R položka | 0 |  | 0 | 0 | 0 | 0 | 0 | 0 | 0 | 901 | 0 | 0 | 0 | 15 | 0 | 0 | 1 |  |  |  | 0 | 0 | 31_ | 3_ | 901_ | 100019 | 0 | 0 | 0 | 0.53246
včetně vložení fólie, zaklínování, vyplnění spáry, dodávka fólie, klínů a hmoty pro výplň spár
|  | 34 | Stěny a příčky |  |  |  | 0 | 0 | 0 |  | 17.9843 | [18 empty] | 0 | 0 | 0
33 | 002 | 340236212R00 | Zazdívka otvorů pl.0,09m2,cihlami tl.zdi nad 10 cm | kus | 2 | 0 | 0 | 0 | 0 | 0.0272 | 0.0544 | RTS I / 2018 | 0 |  | 0 | 0 | 0 | 0 | 0 | 0 | 0 | 002 | 0 | 0 | 0 | 15 | 0 | 0 | 1 |  |  |  | 0 | 0 | 34_ | 3_ | 002_ |  | 0 | 0 | 0 | 0.0544
zazdívka komín.dvířek
34 | 002 | 342248120R00 | Příčkyz cihelných bloků P+D 11,5 AKU na MVC 5, tl. 115 mm | m2 | 81.1 | 0 | 0 | 0 | 0 | 0.13437 | 10.8974 | RTS I / 2018 | 0 |  | 0 | 0 | 0 | 0 | 0 | 0 | 0 | 002 | 0 | 0 | 0 | 15 | 0 | 0 | 1 |  |  |  | 0 | 0 | 34_ | 3_ | 002_ |  | 0 | 0 | 0 | 10.8974
35 | 002 | 342255020.1 | Příčky z desek Ytong tl. 5 cm | m2 | 5.9 | 0 | 0 | 0 | 0 | 0.04646 | 0.27411 | R položka | 0 |  | 0 | 0 | 0 | 0 | 0 | 0 | 0 | 002 | 0 | 0 | 0 | 15 | 0 | 0 | 1 |  |  |  | 0 | 0 | 34_ | 3_ | 002_ | 100011 | 0 | 0 | 0 | 0.27411
desky 600 x 250 x 50 mm, příčka kotvené ke stávajícím konstrukcím v každé vrstvě (celkem 30 kotev)
36 | 003.4 | 342264051RT1 | Podhled sádrokartonový na zavěšenou ocel. konstr. | m2 | 148 | 0 | 0 | 0 | 0 | 0.01215 | 1.7982 | RTS I / 2018 | 0 |  | 0 | 0 | 0 | 0 | 0 | 0 | 0 | 003.4 | 0 | 0 | 0 | 15 | 0 | 0 | 1 |  |  |  | 0 | 0 | 34_ | 3_ | 003.4_ |  | 0 | 0 | 0 | 1.7982
desky standard tl. 12,5 mm, bez izolace
37 | 003.4 | 342264051RT3 | Podhled sádrokartonový na zavěšenou ocel. konstr. | m2 | 27.1 | 0 | 0 | 0 | 0 | 0.01215 | 0.32926 | RTS I / 2018 | 0 |  | 0 | 0 | 0 | 0 | 0 | 0 | 0 | 003.4 | 0 | 0 | 0 | 15 | 0 | 0 | 1 |  |  |  | 0 | 0 | 34_ | 3_ | 003.4_ |  | 0 | 0 | 0 | 0.32926
desky standard impreg. tl. 12,5 mm, bez izolace
38 | 002 | 342941112R00 | Připojení příček ke stáv.konst.nastřelenou kotvou | m | 25.27 | 0 | 0 | 0 | 0 | 0.00105 | 0.026534 | RTS I / 2018 | 0 |  | 0 | 0 | 0 | 0 | 0 | 0 | 0 | 002 | 0 | 0 | 0 | 15 | 0 | 0 | 1 |  |  |  | 0 | 0 | 34_ | 3_ | 002_ |  | 0 | 0 | 0 | 0.026534
39 | 002 | 346230012RA0 | Přizdívka ostění z cihel plných, tloušťka 14 cm | m2 | 4.19 | 0 | 0 | 0 | 0 | 0.37571 | 1.5742 | RTS I / 2018 | 0 |  | 0 | 0 | 0 | 0 | 0 | 0 | 0 | 002 | 0 | 0 | 0 | 15 | 0 | 0 | 1 |  |  |  | 0 | 0 | 34_ | 3_ | 002_ |  | 0 | 0 | 0 | 1.5742
40 | 002 | 346275111.1 | Přizdívky ostění z desek Ytong tl. 50 mm | m2 | 31.53 | 0 | 0 | 0 | 0 | 0.09358 | 2.9506 | R položka | 0 |  | 0 | 0 | 0 | 0 | 0 | 0 | 0 | 002 | 0 | 0 | 0 | 15 | 0 | 0 | 1 |  |  |  | 0 | 0 | 34_ | 3_ | 002_ |  | 0 | 0 | 0 | 2.9506
celoplošné lepení + mechanické kotvení talířovými hmoždinkami (6ks/m2)
41 | 002 | 346275112R00 | Přizdívky z desek Ytong tl. 75 mm | m2 | 1.5 | 0 | 0 | 0 | 0 | 0.05303 | 0.079545 | RTS I / 2018 | 0 |  | 0 | 0 | 0 | 0 | 0 | 0 | 0 | 002 | 0 | 0 | 0 | 15 | 0 | 0 | 1 |  |  |  | 0 | 0 | 34_ | 3_ | 002_ |  | 0 | 0 | 0 | 0.079545
stěna mezi schodištěm a pisoáry
|  | 38 | Různé kompletní konstrukce nedělitelné do stav. dílů |  |  |  | 0 | 0 | 0 |  | 1.0022 | [18 empty] | 0 | 0 | 0
42 | 002 | 378452121R00 | Ochranná vrstva z MC tl. 4 cm s vložkou, potěr | m2 | 2.74 | 0 | 0 | 0 | 0 | 0.09627 | 0.26378 | RTS I / 2018 | 0 |  | 0 | 0 | 0 | 0 | 0 | 0 | 0 | 002 | 0 | 0 | 0 | 15 | 0 | 0 | 1 |  |  |  | 0 | 0 | 38_ | 3_ | 002_ |  | 0 | 0 | 0 | 0.26378
schodišť.zídka - podklad pro stěrk.hydroizolaci
43 | 002 | 380942214.1 | Dod.+mont.výztuž helikální 1 x D 10 mm, vrt, kamenné a smíšené zdivo | m | 57.96 | 0 | 0 | 0 | 0 | 0.01274 | 0.73841 | R položka | 0 |  | 0 | 0 | 0 | 0 | 0 | 0 | 0 | 002 | 0 | 0 | 0 | 15 | 0 | 0 | 1 |  |  |  | 0 | 0 | 38_ | 3_ | 002_ |  | 0 | 0 | 0 | 0.73841
VAH 1 x D 10 mm, P v tahu 823 MPa, vrt; statické zajištění trhlin a stěn v 1PP
|  | 41 | Stropy a stropní konstrukce (pro pozemní stavby) |  |  |  | 0 | 0 | 0 |  | 0.01508 | [18 empty] | 0 | 0 | 0
44 | 002 | 989100 | Zřízení podpěrné konstr. -zajištění při provádění bouracích prací | m2 | 2 | 0 | 0 | 0 | 0 | 0.00754 | 0.01508 | R položka | 0 |  | 0 | 0 | 0 | 0 | 0 | 0 | 0 | 002 | 0 | 0 | 0 | 15 | 0 | 0 | 1 |  |  |  | 0 | 0 | 41_ | 4_ | 002_ |  | 0 | 0 | 0 | 0.01508
oprava kamenné zdi v 1PP
45 | 002 | 989101 | Odstraněníí podpěrné konstr. -zajištění při provádění bouracích prací | m2 | 2 | 0 | 0 | 0 | 0 | 0 | 0 | R položka | 0 |  | 0 | 0 | 0 | 0 | 0 | 0 | 0 | 002 | 0 | 0 | 0 | 15 | 0 | 0 | 1 |  |  |  | 0 | 0 | 41_ | 4_ | 002_ |  | 0 | 0 | 0 | 0
oprava kamenné zdi v 1PP
|  | 43 | Schodiště |  |  |  | 0 | 0 | 0 |  | 3.3348 | [18 empty] | 0 | 0 | 0
46 | 002 | 58345110.9 | Žulový snímaný schodišť.stupeň profilovaný plný - průřez 300/150, dl.2,2m; pemrlovaný povrch | ks | 2 | 0 | 0 | 0 | 0 | 0.201 | 0.402 | R položka | 0 |  | 0 | 0 | 0 | 0 | 0 | 0 | 0 | 002 | 0 | 0 | 0 | 15 | 0 | 0 | 1 |  |  |  | 0 | 0 | 43_ | 4_ | 002_ |  | 0 | 0 | 0 | 0.402
47 | 008.1 | 434100.1 | Terénní schodiště z lomového kamene,lože štěrkodrť fr.4-8mm tl..do 5 cm | m2 | 2.6 | 0 | 0 | 0 | 0 | 0.5802 | 1.5085 | R položka | 0 |  | 0 | 0 | 0 | 0 | 0 | 0 | 0 | 008.1 | 0 | 0 | 0 | 15 | 0 | 0 | 1 |  |  |  | 0 | 0 | 43_ | 4_ | 008.1_ |  | 0 | 0 | 0 | 1.5085
obnova schodiště u dešťové nádrže, vč dodávka štěrkodrti
48 | 002 | 434191423R00 | Osazení stupňů kamenných na desku do betonu C16/20 | m | 4.2 | 0 | 0 | 0 | 0 | 0.03461 | 0.14536 | RTS I / 2018 | 0 |  | 0 | 0 | 0 | 0 | 0 | 0 | 0 | 002 | 0 | 0 | 0 | 15 | 0 | 0 | 1 |  |  |  | 0 | 0 | 43_ | 4_ | 002_ |  | 0 | 0 | 0 | 0.14536
49 | 008.1 | 564861111RT4 | Podklad ze štěrkodrti po zhutnění tloušťky 20 cm | m2 | 2.9 | 0 | 0 | 0 | 0 | 0.441 | 1.2789 | RTS I / 2018 | 0 |  | 0 | 0 | 0 | 0 | 0 | 0 | 0 | 008.1 | 0 | 0 | 0 | 15 | 0 | 0 | 1 |  |  |  | 0 | 0 | 43_ | 4_ | 008.1_ |  | 0 | 0 | 0 | 1.2789
štěrkodrť frakce 0-63 mm; terénní schodiště u dešťové nádrže
|  | 61 | Úprava povrchů vnitřní |  |  |  | 0 | 0 | 0 |  | 19.0003 | [18 empty] | 0 | 0 | 0
50 | 002 | 611401971R00 | Příplatek za protiplísňovou přísadu do štuk.vrstvy | m2 | 9.7 | 0 | 0 | 0 | 0 | 1e-05 | 9.7e-05 | RTS I / 2018 | 0 |  | 0 | 0 | 0 | 0 | 0 | 0 | 0 | 002 | 0 | 0 | 0 | 15 | 0 | 0 | 1 |  |  |  | 0 | 0 | 61_ | 6_ | 002_ | 100014 | 0 | 0 | 0 | 9.7e-05
zateplení stropu nad 1PP
51 | 002 | 611456121R00 | Potažení podhledů z dílců MVC štukovou tl. 2 - 4mm | m2 | 9.7 | 0 | 0 | 0 | 0 | 0.00798 | 0.077406 | RTS I / 2018 | 0 |  | 0 | 0 | 0 | 0 | 0 | 0 | 0 | 002 | 0 | 0 | 0 | 15 | 0 | 0 | 1 |  |  |  | 0 | 0 | 61_ | 6_ | 002_ | 100014 | 0 | 0 | 0 | 0.077406
zateplení stropu nad 1PP
52 | 006 | 612409991R00 | Začištění omítek kolem oken,dveří apod. | m | 101.5 | 0 | 0 | 0 | 0 | 0.00371 | 0.37656 | RTS I / 2018 | 0 |  | 0 | 0 | 0 | 0 | 0 | 0 | 0 | 006 | 0 | 0 | 0 | 15 | 0 | 0 | 1 |  |  |  | 0 | 0 | 61_ | 6_ | 006_ |  | 0 | 0 | 0 | 0.37656
53 | 006 | 612421321R00 | Oprava vápen.omítek stěn do 30 % pl. - hladkých | m2 | 356.9 | 0 | 0 | 0 | 0 | 0.01581 | 5.6426 | RTS I / 2018 | 0 |  | 0 | 0 | 0 | 0 | 0 | 0 | 0 | 006 | 0 | 0 | 0 | 15 | 0 | 0 | 1 |  |  |  | 0 | 0 | 61_ | 6_ | 006_ |  | 0 | 0 | 0 | 5.6426
54 | 006 | 612421626R00 | Omítka vnitřní zdiva, MVC, hladká | m2 | 84.3 | 0 | 0 | 0 | 0 | 0.04414 | 3.721 | RTS I / 2018 | 0 |  | 0 | 0 | 0 | 0 | 0 | 0 | 0 | 006 | 0 | 0 | 0 | 15 | 0 | 0 | 1 |  |  |  | 0 | 0 | 61_ | 6_ | 006_ |  | 0 | 0 | 0 | 3.721
pod obklady
55 | 006 | 612421637R00 | Omítka vnitřní zdiva, MVC, štuková | m2 | 144.1 | 0 | 0 | 0 | 0 | 0.04766 | 6.8678 | RTS I / 2018 | 0 |  | 0 | 0 | 0 | 0 | 0 | 0 | 0 | 006 | 0 | 0 | 0 | 15 | 0 | 0 | 1 |  |  |  | 0 | 0 | 61_ | 6_ | 006_ |  | 0 | 0 | 0 | 6.8678
nově vyzdívané příčky
56 | 006 | 612425931.1 | Omítka vápenocementová vnitřního ostění - štuková | m2 | 5.87 | 0 | 0 | 0 | 0 | 0.05369 | 0.31516 | R položka | 0 |  | 0 | 0 | 0 | 0 | 0 | 0 | 0 | 006 | 0 | 0 | 0 | 15 | 0 | 0 | 1 |  |  |  | 0 | 0 | 61_ | 6_ | 006_ |  | 0 | 0 | 0 | 0.31516
cihelné přizdívkyostění, rozšiřované dveře
57 | 006 | 612471411RT2 | Úprava vnitřních stěn aktivovaným štukem | m2 | 398.8 | 0 | 0 | 0 | 0 | 0.00446 | 1.7786 | RTS I / 2018 | 0 |  | 0 | 0 | 0 | 0 | 0 | 0 | 0 | 006 | 0 | 0 | 0 | 15 | 0 | 0 | 1 |  |  |  | 0 | 0 | 61_ | 6_ | 006_ |  | 0 | 0 | 0 | 1.7786
58 | 006 | 612481211RU1 | Montáž výztužné sítě(perlinky)do stěrky-úprava přizdívek ostění, plynosulikátové příčky | m2 | 41.24 | 0 | 0 | 0 | 0 | 0.00491 | 0.20249 | RTS I / 2018 | 0 |  | 0 | 0 | 0 | 0 | 0 | 0 | 0 | 006 | 0 | 0 | 0 | 15 | 0 | 0 | 1 |  |  |  | 0 | 0 | 61_ | 6_ | 006_ |  | 0 | 0 | 0 | 0.20249
včetně výztužné sítě a stěrkového tmelu
59 | 006 | 622323041.1 | Penetrace savéhop podkladu-plynosilikátové přizdívky ostění, plynosilikátové příčky | m2 | 53.04 | 0 | 0 | 0 | 0 | 0.00035 | 0.018564 | R položka | 0 |  | 0 | 0 | 0 | 0 | 0 | 0 | 0 | 006 | 0 | 0 | 0 | 15 | 0 | 0 | 1 |  |  |  | 0 | 0 | 61_ | 6_ | 006_ |  | 0 | 0 | 0 | 0.018564
|  | 62 | Úprava povrchů vnější |  |  |  | 0 | 0 | 0 |  | 9.072 | [18 empty] | 0 | 0 | 0
60 | 008.1 | 216904112R00 | Očištění tlakovou vodou-stěny a podlaha dešťové nádrže | m2 | 14.14 | 0 | 0 | 0 | 0 | 2e-05 | 0.0002828 | RTS I / 2018 | 0 |  | 0 | 0 | 0 | 0 | 0 | 0 | 0 | 008.1 | 0 | 0 | 0 | 15 | 0 | 0 | 1 |  |  |  | 0 | 0 | 62_ | 6_ | 008.1_ |  | 0 | 0 | 0 | 0.0002828
61 | 002 | 216904112R00 | Očištění tlakovou vodou zdiva stěn a rubu kleneb | m2 | 131.5 | 0 | 0 | 0 | 0 | 2e-05 | 0.00263 | RTS I / 2018 | 0 |  | 0 | 0 | 0 | 0 | 0 | 0 | 0 | 002 | 0 | 0 | 0 | 15 | 0 | 0 | 1 |  |  |  | 0 | 0 | 62_ | 6_ | 002_ |  | 0 | 0 | 0 | 0.00263
soklové zdivo
62 | 008.1 | 216904391.1 | Mechanické očištění stěn a podlahy dešťová nádrže | m2 | 14.14 | 0 | 0 | 0 | 0 | 0 | 0 | R položka | 0 |  | 0 | 0 | 0 | 0 | 0 | 0 | 0 | 008.1 | 0 | 0 | 0 | 15 | 0 | 0 | 1 |  |  |  | 0 | 0 | 62_ | 6_ | 008.1_ |  | 0 | 0 | 0 | 0
uvolněné a nesoudržné částí a vrstvy, mech, řasy
63 | 006 | 602022188.1 | Omítka stěn tenkovrstvá silikonová (pastovitá probarvená) -okapová římsa, stěny vnějšího schodiště | m2 | 44.5 | 0 | 0 | 0 | 0 | 0.00221 | 0.098345 | R položka | 0 |  | 0 | 0 | 0 | 0 | 0 | 0 | 0 | 006 | 0 | 0 | 0 | 15 | 0 | 0 | 1 |  |  |  | 0 | 0 | 62_ | 6_ | 006_ |  | 0 | 0 | 0 | 0.098345
zatřená, zrnitost 1,5 mm,
64 | 002 | 622311524RV1 | Zateplovací systém ETIC, XPS tl. 140 mm (strop 1PP) | m2 | 9.7 | 0 | 0 | 0 | 0 | 0.01253 | 0.12154 | RTS I / 2018 | 0 |  | 0 | 0 | 0 | 0 | 0 | 0 | 0 | 002 | 0 | 0 | 0 | 15 | 0 | 0 | 1 |  |  |  | 0 | 0 | 62_ | 6_ | 002_ | 100009 | 0 | 0 | 0 | 0.12154
zakončený stěrkou s výztužnou tkaninou
65 | 006 | 622312334RT1 | Dod.+mont. zatepl.syst.ETICS, komplet vč.kovových profilů výztužné tkaniny a povrchové úpravy omítkou silikonovou | m2 | 224.3 | 0 | 0 | 0 | 0 | 0.01598 | 3.5843 | RTS I / 2018 | 0 |  | 0 | 0 | 0 | 0 | 0 | 0 | 0 | 006 | 0 | 0 | 0 | 15 | 0 | 0 | 1 |  |  |  | 0 | 0 | 62_ | 6_ | 006_ |  | 0 | 0 | 0 | 3.5843
tepel. izol.- šedý EPS polystyren s grafitem tl.140 mm; povrchová úprava-probarvená pastovitá silikonová omítka (velikost zrna 1,5mm)
66 | 006 | 622312353RT1 | Dod.+mont. zatepl.syst.ETICS, komplet vč.kovových profilů výztužné tkaniny a povrchové úpravy omítkou silikonovou - ostění | m2 | 25.6 | 0 | 0 | 0 | 0 | 0.01444 | 0.36966 | RTS I / 2018 | 0 |  | 0 | 0 | 0 | 0 | 0 | 0 | 0 | 006 | 0 | 0 | 0 | 15 | 0 | 0 | 1 |  |  |  | 0 | 0 | 62_ | 6_ | 006_ |  | 0 | 0 | 0 | 0.36966
tepel. izol.- šedý EPS polystyren s grafitem tl. 30 mm
67 | 006 | 622323014R00 | D+M zakládací lišta hliník, tepelná izolace tl.140 mm | m | 65.5 | 0 | 0 | 0 | 0 | 0.00059 | 0.038645 | RTS I / 2018 | 0 |  | 0 | 0 | 0 | 0 | 0 | 0 | 0 | 006 | 0 | 0 | 0 | 15 | 0 | 0 | 1 |  |  |  | 0 | 0 | 62_ | 6_ | 006_ |  | 0 | 0 | 0 | 0.038645
68 | 006 | 622323041R00 | Penetrace podkladu -omítka okapové římsy a vnějšího schodiště | m2 | 47.6 | 0 | 0 | 0 | 0 | 0.00035 | 0.01666 | RTS I / 2018 | 0 |  | 0 | 0 | 0 | 0 | 0 | 0 | 0 | 006 | 0 | 0 | 0 | 15 | 0 | 0 | 1 |  |  |  | 0 | 0 | 62_ | 6_ | 006_ |  | 0 | 0 | 0 | 0.01666
69 | 002 | 622391002R00 | Příplatek-mont. KZS podhledu,izolant,stěrka+výzt.tk. | m2 | 9.7 | 0 | 0 | 0 | 0 | 0 | 0 | RTS I / 2018 | 0 |  | 0 | 0 | 0 | 0 | 0 | 0 | 0 | 002 | 0 | 0 | 0 | 15 | 0 | 0 | 1 |  |  |  | 0 | 0 | 62_ | 6_ | 002_ | 100009 | 0 | 0 | 0 | 0
70 | 006 | 622392913R00 | Šambrána z EPS tl. do 30 mm, šířka 150mm | m | 105.5 | 0 | 0 | 0 | 0 | 0.00243 | 0.25637 | RTS I / 2018 | 0 |  | 0 | 0 | 0 | 0 | 0 | 0 | 0 | 006 | 0 | 0 | 0 | 15 | 0 | 0 | 1 |  |  |  | 0 | 0 | 62_ | 6_ | 006_ |  | 0 | 0 | 0 | 0.25637
šambrána se dvěma výškovými úrovněmi celoplošně lepená vč rohových lišt, tmele a výztužné síťoviny
71 | 006 | 622401941R00 | Příplatek za vlhčení podkladu KZS-cihelná stěna | m2 | 249.9 | 0 | 0 | 0 | 0 | 0 | 0 | RTS I / 2018 | 0 |  | 0 | 0 | 0 | 0 | 0 | 0 | 0 | 006 | 0 | 0 | 0 | 15 | 0 | 0 | 1 |  |  |  | 0 | 0 | 62_ | 6_ | 006_ |  | 0 | 0 | 0 | 0
72 | 006 | 622421131R00 | Omítka vnější stěn, MVC, hladká, složitost 1-2 | m2 | 23.5 | 0 | 0 | 0 | 0 | 0.04817 | 1.132 | RTS I / 2018 | 0 |  | 0 | 0 | 0 | 0 | 0 | 0 | 0 | 006 | 0 | 0 | 0 | 15 | 0 | 0 | 1 |  |  |  | 0 | 0 | 62_ | 6_ | 006_ |  | 0 | 0 | 0 | 1.132
vnější schodiště
73 | 006 | 622481211RU1 | Montáž výztužné sítě(perlinky)do stěrky-vyrovnání podkladu -okap.římsa před nanesením omítky | m2 | 24.1 | 0 | 0 | 0 | 0 | 0.00491 | 0.11833 | RTS I / 2018 | 0 |  | 0 | 0 | 0 | 0 | 0 | 0 | 0 | 006 | 0 | 0 | 0 | 15 | 0 | 0 | 1 |  |  |  | 0 | 0 | 62_ | 6_ | 006_ |  | 0 | 0 | 0 | 0.11833
včetně výztužné sítě a stěrkového tmelu
74 | 006 | 622490.1 | Úprava soklu exteriérovou dekorační betonovou stěrkou -imitace betonu | m2 | 3.1 | 0 | 0 | 0 | 0 | 0.0337 | 0.10447 | R položka | 0 |  | 0 | 0 | 0 | 0 | 0 | 0 | 0 | 006 | 0 | 0 | 0 | 15 | 0 | 0 | 1 |  |  |  | 0 | 0 | 62_ | 6_ | 006_ |  | 0 | 0 | 0 | 0.10447
sokl stěn vnějšího schodiště
75 | 006 | 622901.1 | Soklíky z exteriérové betonové stěrky (imitace betonu),rovné v=80mm | m | 3.75 | 0 | 0 | 0 | 0 | 0.00824 | 0.0309 | R položka | 0 |  | 0 | 0 | 0 | 0 | 0 | 0 | 0 | 006 | 0 | 0 | 0 | 15 | 0 | 0 | 1 |  |  |  | 0 | 0 | 62_ | 6_ | 006_ |  | 0 | 0 | 0 | 0.0309
(plocha soklíku 0,26m2/m)
76 | 006 | 622902.2 | Soklíky z exteriérové betonové stěrky (imitace betonu),schodišťové šikmé do 10 cm | m | 3.75 | 0 | 0 | 0 | 0 | 0.00824 | 0.0309 | R položka | 0 |  | 0 | 0 | 0 | 0 | 0 | 0 | 0 | 006 | 0 | 0 | 0 | 15 | 0 | 0 | 1 |  |  |  | 0 | 0 | 62_ | 6_ | 006_ |  | 0 | 0 | 0 | 0.0309
(plocha soklíku 0,63m2/m)
77 | 006 | 622904112R00 | Očištění fasád tlakovou vodou složitost 1 - 2 | m2 | 249.9 | 0 | 0 | 0 | 0 | 2e-05 | 0.004998 | RTS I / 2018 | 0 |  | 0 | 0 | 0 | 0 | 0 | 0 | 0 | 006 | 0 | 0 | 0 | 15 | 0 | 0 | 1 |  |  |  | 0 | 0 | 62_ | 6_ | 006_ |  | 0 | 0 | 0 | 0.004998
78 | 008.1 | 624101 | Reprofil. vnějšího a vnitřního povrchu nádrže reprofilační maltou,tl. 3-30mm+penetrace | m2 | 14.14 | 0 | 0 | 0 | 0 | 0.01333 | 0.18849 | RTS I / 2018 | 0 |  | 0 | 0 | 0 | 0 | 0 | 0 | 0 | 008.1 | 0 | 0 | 0 | 15 | 0 | 0 | 1 |  |  |  | 0 | 0 | 62_ | 6_ | 008.1_ |  | 0 | 0 | 0 | 0.18849
lokální vyspravení (kaverny) vnitřní a vnějšího povrch nádrže po jejím očištění
79 | 008.1 | 624102 | Finální úprava vnějšího povrchu reprofilační maltou.maltou,tl.do 5mm | m2 | 5.67 | 0 | 0 | 0 | 0 | 0.01094 | 0.06203 | R položka | 0 |  | 0 | 0 | 0 | 0 | 0 | 0 | 0 | 008.1 | 0 | 0 | 0 | 15 | 0 | 0 | 1 |  |  |  | 0 | 0 | 62_ | 6_ | 008.1_ |  | 0 | 0 | 0 | 0.06203
vnější povrch nádrže
80 | 002 | 627452101R00 | Spárování maltou MCs zapuštěné rovné, zdí z kamene | m2 | 131.5 | 0 | 0 | 0 | 0 | 0.02214 | 2.9114 | RTS I / 2018 | 0 |  | 0 | 0 | 0 | 0 | 0 | 0 | 0 | 002 | 0 | 0 | 0 | 15 | 0 | 0 | 1 |  |  |  | 0 | 0 | 62_ | 6_ | 002_ |  | 0 | 0 | 0 | 2.9114
sokl + m.č.003
|  | 63 | Podlahy a podlahové konstrukce |  |  |  | 0 | 0 | 0 |  | 96.9667 | [18 empty] | 0 | 0 | 0
81 | 002 | 59245110 | Dlažba zámková betonová 20x10x6 cm přírodní -podlaha sklep | m2 | 8.45 | 0 | 0 | 0 | 0 | 0.129 | 1.09 | RTS II / 2016 | 0 |  | 0 | 0 | 0 | 0 | 0 | 0 | 0 | 002 | 0 | 0 | 0 | 15 | 0 | 0 | 1 |  |  |  | 0 | 0 | 63_ | 6_ | 002_ |  | 0 | 0 | 0 | 1.09
82 | 002 | 564851111RT4 | Podklad ze štěrkodrti po zhutnění tloušťky 15 cm -podlaha sklep | m2 | 8.2 | 0 | 0 | 0 | 0 | 0.378 | 3.0996 | RTS I / 2018 | 0 |  | 0 | 0 | 0 | 0 | 0 | 0 | 0 | 002 | 0 | 0 | 0 | 15 | 0 | 0 | 1 |  |  |  | 0 | 0 | 63_ | 6_ | 002_ | 100008 | 0 | 0 | 0 | 3.0996
štěrkodrť frakce 0-63 mm
83 | 002 | 596215021R00 | Kladení zámkové dlažby tl. 6 cm do drtě tl. 4 cm -podlaha sklep | m2 | 8.2 | 0 | 0 | 0 | 0 | 0.0739 | 0.60598 | RTS II / 2016 | 0 |  | 0 | 0 | 0 | 0 | 0 | 0 | 0 | 002 | 0 | 0 | 0 | 15 | 0 | 0 | 1 |  |  |  | 0 | 0 | 63_ | 6_ | 002_ | 100008 | 0 | 0 | 0 | 0.60598
vč. vyplnění spar pískem o dodávky drtě
84 | 005 | 619442431R00 | Vytažení fabionů,hran a koutů jakékoliv délky | m | 149.2 | 0 | 0 | 0 | 0 | 0.01534 | 2.2887 | RTS I / 2018 | 0 |  | 0 | 0 | 0 | 0 | 0 | 0 | 0 | 005 | 0 | 0 | 0 | 15 | 0 | 0 | 1 |  |  |  | 0 | 0 | 63_ | 6_ | 005_ |  | 0 | 0 | 0 | 2.2887
85 | 005 | 631312611R00 | Mazanina betonová tl. 5 - 8 cm C 16/20 | m3 | 11 | 0 | 0 | 0 | 0 | 2.525 | 27.775 | RTS I / 2018 | 0 |  | 0 | 0 | 0 | 0 | 0 | 0 | 0 | 005 | 0 | 0 | 0 | 15 | 0 | 0 | 1 |  |  |  | 0 | 0 | 63_ | 6_ | 005_ | 100008 | 0 | 0 | 0 | 27.775
86 | 002 | 631313611R00 | Mazanina betonová tl. 8 - 12 cm C 16/20 | m3 | 17.18 | 0 | 0 | 0 | 0 | 2.525 | 43.3795 | RTS I / 2018 | 0 |  | 0 | 0 | 0 | 0 | 0 | 0 | 0 | 002 | 0 | 0 | 0 | 15 | 0 | 0 | 1 |  |  |  | 0 | 0 | 63_ | 6_ | 002_ | 100008 | 0 | 0 | 0 | 43.3795
podkladní betonová mazanina tl.100mm, kari síť 6,0mm, 150/150mm ve specifikaci
87 | 005 | 631361921RT1 | Výztuž mazanin svařovanou sítí-vyrovnávací betonové mazanina | t | 0.39 | 0 | 0 | 0 | 0 | 1.0662 | 0.41584 | RTS I / 2018 | 0 |  | 0 | 0 | 0 | 0 | 0 | 0 | 0 | 005 | 0 | 0 | 0 | 15 | 0 | 0 | 1 |  |  |  | 0 | 0 | 63_ | 6_ | 005_ | 100008 | 0 | 0 | 0 | 0.41584
průměr drátu 4,0, oka 100/100 mm KA16
88 | 002 | 631361921RT5 | Výztuž mazanin svařovanou sítí - podkl.beton mazanina | t | 0.62 | 0 | 0 | 0 | 0 | 1.0662 | 0.66107 | RTS I / 2018 | 0 |  | 0 | 0 | 0 | 0 | 0 | 0 | 0 | 002 | 0 | 0 | 0 | 15 | 0 | 0 | 1 |  |  |  | 0 | 0 | 63_ | 6_ | 002_ | 100008 | 0 | 0 | 0 | 0.66107
průměr drátu 6,0, oka 150/150 mm
89 | 002 | 631571003R00 | Násyp ze štěrkodrti 0 - 32, vyrovnávací , prům tl 50mm | m3 | 8.59 | 0 | 0 | 0 | 0 | 1.837 | 15.7798 | RTS I / 2018 | 0 |  | 0 | 0 | 0 | 0 | 0 | 0 | 0 | 002 | 0 | 0 | 0 | 15 | 0 | 0 | 1 |  |  |  | 0 | 0 | 63_ | 6_ | 002_ | 100008 | 0 | 0 | 0 | 15.7798
90 | 005 | 632233311.1 | Doplnění dlažby z cihel na plocho, kladení do štěrkodrti 4-8mm D+M | m2 | 5 | 0 | 0 | 0 | 0 | 0.17806 | 0.8903 | R položka | 0 |  | 0 | 0 | 0 | 0 | 0 | 0 | 0 | 005 | 0 | 0 | 0 | 15 | 0 | 0 | 1 |  |  |  | 0 | 0 | 63_ | 6_ | 005_ | 100008 | 0 | 0 | 0 | 0.8903
vč dodávky cihelné dlažby, stěrkodrti a vyplnění spár pískem (m.č.001)
91 | 005 | 632419104R00 | Samonivelač. cementoví stěrka tl.4 mm | m2 | 108.1 | 0 | 0 | 0 | 0 | 0.00714 | 0.77183 | RTS I / 2018 | 0 |  | 0 | 0 | 0 | 0 | 0 | 0 | 0 | 005 | 0 | 0 | 0 | 15 | 0 | 0 | 1 |  |  |  | 0 | 0 | 63_ | 6_ | 005_ | 100008 | 0 | 0 | 0 | 0.77183
92 | 002 | 632421120RU1 | Potěr mrazuvzdorný vyrovnávací tl.10 mm +penetrace podkladu | m2 | 1.92 | 0 | 0 | 0 | 0 | 0.02051 | 0.039379 | RTS I / 2018 | 0 |  | 0 | 0 | 0 | 0 | 0 | 0 | 0 | 002 | 0 | 0 | 0 | 15 | 0 | 0 | 1 |  |  |  | 0 | 0 | 63_ | 6_ | 002_ |  | 0 | 0 | 0 | 0.039379
podesta vnějšího schodiště
93 | 002 | 632453131R00 | Potěr pískocementový s korundem, o tl. 30 mm | m2 | 1.92 | 0 | 0 | 0 | 0 | 0.08832 | 0.16957 | RTS I / 2018 | 0 |  | 0 | 0 | 0 | 0 | 0 | 0 | 0 | 002 | 0 | 0 | 0 | 15 | 0 | 0 | 1 |  |  |  | 0 | 0 | 63_ | 6_ | 002_ |  | 0 | 0 | 0 | 0.16957
podesta vnějšího schodiště
|  | 64 | Výplně otvorů |  |  |  | 0 | 0 | 0 |  | 0.67463 | [18 empty] | 0 | 0 | 0
94 | 760 | 5533300100 | Zárubeň ocelová ZH 110/1970/600 L, P | kus | 6 | 0 | 0 | 0 | 0 | 0.0102 | 0.0612 | RTS I / 2018 | 0 |  | 0 | 0 | 0 | 0 | 0 | 0 | 0 | 760 | 0 | 0 | 0 | 15 | 0 | 0 | 1 |  |  |  | 0 | 0 | 64_ | 6_ | 760_ |  | 0 | 0 | 0 | 0.0612
95 | 760 | 5533300110 | Zárubeň ocelová ZH 110/1970/700 L, P | kus | 1 | 0 | 0 | 0 | 0 | 0.0104 | 0.0104 | RTS I / 2018 | 0 |  | 0 | 0 | 0 | 0 | 0 | 0 | 0 | 760 | 0 | 0 | 0 | 15 | 0 | 0 | 1 |  |  |  | 0 | 0 | 64_ | 6_ | 760_ |  | 0 | 0 | 0 | 0.0104
96 | 760 | 5533300120 | Zárubeň ocelová ZH 110/1970/800 L, P | kus | 1 | 0 | 0 | 0 | 0 | 0.0106 | 0.0106 | RTS I / 2018 | 0 |  | 0 | 0 | 0 | 0 | 0 | 0 | 0 | 760 | 0 | 0 | 0 | 15 | 0 | 0 | 1 |  |  |  | 0 | 0 | 64_ | 6_ | 760_ |  | 0 | 0 | 0 | 0.0106
97 | 760 | 5533300420 | Zárubeň ocelová ZH 145/1970/800 L, P | kus | 5 | 0 | 0 | 0 | 0 | 0.0131 | 0.0655 | RTS I / 2018 | 0 |  | 0 | 0 | 0 | 0 | 0 | 0 | 0 | 760 | 0 | 0 | 0 | 15 | 0 | 0 | 1 |  |  |  | 0 | 0 | 64_ | 6_ | 760_ |  | 0 | 0 | 0 | 0.0655
98 | 760 | 642942111R00 | Osazení zárubní dveřních ocelových, pl. do 2,5 m2 | kus | 5 | 0 | 0 | 0 | 0 | 0.01897 | 0.09485 | RTS I / 2018 | 0 |  | 0 | 0 | 0 | 0 | 0 | 0 | 0 | 760 | 0 | 0 | 0 | 15 | 0 | 0 | 1 |  |  |  | 0 | 0 | 64_ | 6_ | 760_ |  | 0 | 0 | 0 | 0.09485
99 | 760 | 642944121R00 | Osazení ocelových zárubní dodatečně do 2,5 m2 | kus | 8 | 0 | 0 | 0 | 0 | 0.05401 | 0.43208 | RTS I / 2018 | 0 |  | 0 | 0 | 0 | 0 | 0 | 0 | 0 | 760 | 0 | 0 | 0 | 15 | 0 | 0 | 1 |  |  |  | 0 | 0 | 64_ | 6_ | 760_ |  | 0 | 0 | 0 | 0.43208
|  | 711 | Izolace proti vodě |  |  |  | 0 | 0 | 0 |  | 1.7556 | [18 empty] | 0 | 0 | 0
100 | 711 | 11163160 | Lak asfaltový izolační ALP-M/S sud nevratný | T | 0.05 | 0 | 0 | 0 | 0 | 1 | 0.05 | RTS I / 2018 | 0 |  | 0 | 0 | 0 | 0 | 0 | 0 | 0 | 711 | 0 | 0 | 0 | 15 | 0 | 0 | 7 |  |  |  | 0 | 0 | 711_ | 71_ | 711_ |  | 0 | 0 | 0 | 0.05
101 | 711 | 62852264 | Těžký hydroizolační asfalt pás z SBS modifikovaného asfaltu s nenasákavou vložkou- min.tl. pásu 4,mm | m2 | 217.96 | 0 | 0 | 0 | 0 | 0.0043 | 0.93723 | RTS I / 2018 | 0 |  | 0 | 0 | 0 | 0 | 0 | 0 | 0 | 711 | 0 | 0 | 0 | 15 | 0 | 0 | 7 |  |  |  | 0 | 0 | 711_ | 71_ | 711_ |  | 0 | 0 | 0 | 0.93723
102 | 711 | 711111001RT1 | Izolace proti vlhkosti vodor. nátěr ALP za studena | m2 | 171.8 | 0 | 0 | 0 | 0 | 0 | 0 | RTS I / 2018 | 0 |  | 0 | 0 | 0 | 0 | 0 | 0 | 0 | 711 | 0 | 0 | 0 | 15 | 0 | 0 | 7 |  |  |  | 0 | 0 | 711_ | 71_ | 711_ | 100005 | 0 | 0 | 0 | 0
1x nátěr - asfaltový lak ve specifikaci
103 | 009 | 711140101R00 | Odstr.izolace proti vlhk.vodor. pásy přitav.,1vrst | m2 | 68 | 0 | 0 | 0 | 0 | 0.00487 | 0.33116 | RTS I / 2018 | 0 |  | 0 | 0 | 0 | 0 | 0 | 0 | 0 | 009 | 0 | 0 | 0 | 15 | 0 | 0 | 7 |  |  |  | 0 | 0 | 711_ | 71_ | 009_ |  | 0 | 0 | 0 | 0.33116
104 | 711 | 711141559RT1 | Izolace proti vlhk. vodorovná pásy přitavením | m2 | 171.8 | 0 | 0 | 0 | 0 | 0.00041 | 0.070438 | RTS I / 2018 | 0 |  | 0 | 0 | 0 | 0 | 0 | 0 | 0 | 711 | 0 | 0 | 0 | 15 | 0 | 0 | 7 |  |  |  | 0 | 0 | 711_ | 71_ | 711_ | 100005 | 0 | 0 | 0 | 0.070438
1 vrstva - materiál ve specifikaci
105 | 711 | 711142559RT1 | Izolace proti vlhkosti svislá pásy přitavením | m2 | 26.86 | 0 | 0 | 0 | 0 | 0.00058 | 0.015579 | RTS I / 2018 | 0 |  | 0 | 0 | 0 | 0 | 0 | 0 | 0 | 711 | 0 | 0 | 0 | 15 | 0 | 0 | 7 |  |  |  | 0 | 0 | 711_ | 71_ | 711_ | 100005 | 0 | 0 | 0 | 0.015579
1 vrstva - materiál ve specifikaci
106 | 008.1 | 711212001.1 | Hydroizolační povlak - flexibilní dvousložkovou stěrkou (2 vrstvy+výztužná textílie v 1 vrstvě) | m2 | 9.19 | 0 | 0 | 0 | 0 | 0.0034 | 0.031246 | R položka | 0 |  | 0 | 0 | 0 | 0 | 0 | 0 | 0 | 008.1 | 0 | 0 | 0 | 15 | 0 | 0 | 7 |  |  |  | 0 | 0 | 711_ | 71_ | 008.1_ |  | 0 | 0 | 0 | 0.031246
min.tl pružné hydroizolace 2mm
107 | 711 | 711212001RT2 | Dod.+mont.stěrkové hydroizolační těsnící hmoty proti vlhkosti -vodorovná; min.tl.izolace 2mm | m2 | 5.88 | 0 | 0 | 0 | 0 | 0.0015 | 0.00882 | RTS I / 2018 | 0 |  | 0 | 0 | 0 | 0 | 0 | 0 | 0 | 711 | 0 | 0 | 0 | 15 | 0 | 0 | 7 |  |  |  | 0 | 0 | 711_ | 71_ | 711_ | 100005 | 0 | 0 | 0 | 0.00882
podlahy umýváren
108 | 711 | 711212001RT2 | Dod.+mont.stěrkové hydroizolační těsnící hmoty proti vlhkosti -svislá; min.tl.izolace 2mm | m2 | 8.89 | 0 | 0 | 0 | 0 | 0.0015 | 0.013335 | RTS I / 2018 | 0 |  | 0 | 0 | 0 | 0 | 0 | 0 | 0 | 711 | 0 | 0 | 0 | 15 | 0 | 0 | 7 |  |  |  | 0 | 0 | 711_ | 71_ | 711_ | 100005 | 0 | 0 | 0 | 0.013335
zhotovení hydroizolační vrstvy na stěně sprch. koutů
109 | 711 | 711212002.1 | Dod.+mont. armovací tkaniny (přechod podlaha stěna); šířka pásu 20cm | m2 | 4.74 | 0 | 0 | 0 | 0 | 0.00382 | 0.018107 | R položka | 0 |  | 0 | 0 | 0 | 0 | 0 | 0 | 0 | 711 | 0 | 0 | 0 | 15 | 0 | 0 | 7 |  |  |  | 0 | 0 | 711_ | 71_ | 711_ | 100005 | 0 | 0 | 0 | 0.018107
110 | 711 | 711212002RT3 | Hydroizolační povlak - nátěr nebo stěrka; vnější mrazuvzdorná, pružná hydroizolace min. tl. 2mm | m2 | 4.79 | 0 | 0 | 0 | 0 | 0.0034 | 0.016286 | RTS I / 2018 | 0 |  | 0 | 0 | 0 | 0 | 0 | 0 | 0 | 711 | 0 | 0 | 0 | 15 | 0 | 0 | 7 |  |  |  | 0 | 0 | 711_ | 71_ | 711_ |  | 0 | 0 | 0 | 0.016286
podlaha vnější podesty, schodišťová zidka
111 | 901 | 711212003.1 | Dod.+mont.hydroizolační povlak - silikátová hydroizolační stěrka, min.tl.2,0mm | m2 | 47.36 | 0 | 0 | 0 | 0 | 0.00473 | 0.22401 | R položka | 0 |  | 0 | 0 | 0 | 0 | 0 | 0 | 0 | 901 | 0 | 0 | 0 | 15 | 0 | 0 | 7 |  |  |  | 0 | 0 | 711_ | 71_ | 901_ | 100005 | 0 | 0 | 0 | 0.22401
Přechodová úprava pro návaznost dodatečných asfalt.svislých a vodorovných izolací na dodatečné izolace mechanickým podřezáním, v pásu výšky 30cm.+plošná injektáž
112 | 711 | 711212129.1 | Stěrka hydroizol.flexibilní, 2složk.-min tl.stěrky 2,0mm, přechod podlaha stěna navíc vyztužen armovací tkaninou | m2 | 11.97 | 0 | 0 | 0 | 0 | 0.00326 | 0.039022 | R položka | 0 |  | 0 | 0 | 0 | 0 | 0 | 0 | 0 | 711 | 0 | 0 | 0 | 15 | 0 | 0 | 7 |  |  |  | 0 | 0 | 711_ | 71_ | 711_ | 100005 | 0 | 0 | 0 | 0.039022
113 | 711 | 711212601RT2 | Těsnící pás do spoje podlaha - stěna, stěna-stěna | m | 19.77 | 0 | 0 | 0 | 0 | 2e-05 | 0.0003954 | RTS I / 2018 | 0 |  | 0 | 0 | 0 | 0 | 0 | 0 | 0 | 711 | 0 | 0 | 0 | 15 | 0 | 0 | 7 |  |  |  | 0 | 0 | 711_ | 71_ | 711_ | 100005 | 0 | 0 | 0 | 0.0003954
hydroizolace hygien.zařízení a venkovní podesty vč.vnitřních a vnějších rohů
|  | 713 | Izolace tepelné |  |  |  | 0 | 0 | 0 |  | 3.5928 | [18 empty] | 0 | 0 | 0
114 | 005 | 28375111 | Pásek dilatační okrajový EPS nebo PE š. 80mm tl. min.8mm | m | 206.52 | 0 | 0 | 0 | 0 | 0 | 0 | RTS II / 2015 | 0 |  | 0 | 0 | 0 | 0 | 0 | 0 | 0 | 005 | 0 | 0 | 0 | 15 | 0 | 0 | 7 |  |  |  | 0 | 0 | 713_ | 71_ | 005_ |  | 0 | 0 | 0 | 0
115 | 005 | 28375704 | Deska izolační stabilizov. EPS 100 S 1000 x 500 mm | m3 | 17.41 | 0 | 0 | 0 | 0 | 0.02 | 0.3482 | RTS I / 2018 | 0 |  | 0 | 0 | 0 | 0 | 0 | 0 | 0 | 005 | 0 | 0 | 0 | 15 | 0 | 0 | 7 |  |  |  | 0 | 0 | 713_ | 71_ | 005_ |  | 0 | 0 | 0 | 0.3482
116 | 003.4 | 63150901 | Deska z minerálních vláken tl. 140 mm (návrhový souč.tepelné vodivosti max.0,038 W.m-1.K-1. | m2 | 360.71 | 0 | 0 | 0 | 0 | 0.0085 | 3.066 | RTS I / 2018 | 0 |  | 0 | 0 | 0 | 0 | 0 | 0 | 0 | 003.4 | 0 | 0 | 0 | 15 | 0 | 0 | 7 |  |  |  | 0 | 0 | 713_ | 71_ | 003.4_ |  | 0 | 0 | 0 | 3.066
117 | 003.4 | 713111121RT2 | Izolace tepelné stropů rovných spodem, drátem | m2 | 175.1 | 0 | 0 | 0 | 0 | 0.00083 | 0.14533 | RTS I / 2018 | 0 |  | 0 | 0 | 0 | 0 | 0 | 0 | 0 | 003.4 | 0 | 0 | 0 | 15 | 0 | 0 | 7 |  |  |  | 0 | 0 | 713_ | 71_ | 003.4_ |  | 0 | 0 | 0 | 0.14533
2 vrstvy - materiál ve specifikaci
118 | 003.4 | 713111221RK4 | Montáž parozábrany, zavěšené podhl., přelep. spojů | m2 | 175.1 | 0 | 0 | 0 | 0 | 0.00018 | 0.031518 | RTS I / 2018 | 0 |  | 0 | 0 | 0 | 0 | 0 | 0 | 0 | 003.4 | 0 | 0 | 0 | 15 | 0 | 0 | 7 |  |  |  | 0 | 0 | 713_ | 71_ | 003.4_ |  | 0 | 0 | 0 | 0.031518
Jutafol N 140 speciál
119 | 005 | 713121118RT1 | Montáž dilatačního pásku podél stěn | m | 200.5 | 0 | 0 | 0 | 0 | 0 | 0 | RTS I / 2018 | 0 |  | 0 | 0 | 0 | 0 | 0 | 0 | 0 | 005 | 0 | 0 | 0 | 15 | 0 | 0 | 7 |  |  |  | 0 | 0 | 713_ | 71_ | 005_ | 100006 | 0 | 0 | 0 | 0
materiál ve specifikaci
120 | 005 | 713121121R00 | Mont.izolace tepelná podlah na sucho, dvouvrstvá -podlaha 1NP | m2 | 169 | 0 | 0 | 0 | 0 | 0 | 0 | RTS I / 2018 | 0 |  | 0 | 0 | 0 | 0 | 0 | 0 | 0 | 005 | 0 | 0 | 0 | 15 | 0 | 0 | 7 |  |  |  | 0 | 0 | 713_ | 71_ | 005_ | 100006 | 0 | 0 | 0 | 0
materiál ve specifikaci
121 | 005 | 713191100RT9 | Položení separační fólie | m2 | 169 | 0 | 0 | 0 | 0 | 1e-05 | 0.00169 | RTS I / 2018 | 0 |  | 0 | 0 | 0 | 0 | 0 | 0 | 0 | 005 | 0 | 0 | 0 | 15 | 0 | 0 | 7 |  |  |  | 0 | 0 | 713_ | 71_ | 005_ | 100006 | 0 | 0 | 0 | 0.00169
včetně dodávky fólie
|  | 720VD | Zdravotechnika-ostatní položky |  |  |  | 0 | 0 | 0 |  | 13.6703 | [18 empty] | 0 | 0 | 0
122 | 001 | 451572111.1 | Lože pod potrubí a obsyp potrubí z kameniva těženého 0 - 4 mm (kanalizace, vodovod) | m3 | 7.23 | 0 | 0 | 0 | 0 | 1.8908 | 13.6703 | R položka | 0 |  | 0 | 0 | 0 | 0 | 0 | 0 | 0 | 001 | 0 | 0 | 0 | 15 | 0 | 0 | 7 |  |  |  | 0 | 0 | 720VD_ | 72_ | 001_ | 100054 | 0 | 0 | 0 | 13.6703
vč dodávky kameniva
123 | 720 | 720901 | Hodinová zúčtovací sazba dělník zednických výpomocí -sekání drážek, prostupy atp. | hod | 8 | 0 | 0 | 0 | 0 | 0 | 0 | R položka | 0 |  | 0 | 0 | 0 | 0 | 0 | 0 | 0 | 720 | 0 | 0 | 0 | 15 | 0 | 0 | 7 |  |  |  | 0 | 0 | 720VD_ | 72_ | 720_ |  | 0 | 0 | 0 | 0
potrubí vedeno převážně v trase stávajícího potruibí
124 | 720 | 720909 | Hodinová zúčtovací sazba montér potrubí - demontáž stávajího vodovodního a kanalizačního potrubí | hod | 16 | 0 | 0 | 0 | 0 | 0 | 0 | R položka | 0 |  | 0 | 0 | 0 | 0 | 0 | 0 | 0 | 720 | 0 | 0 | 0 | 15 | 0 | 0 | 7 |  |  |  | 0 | 0 | 720VD_ | 72_ | 720_ |  | 0 | 0 | 0 | 0
|  | 721 | Vnitřní kanalizace |  |  |  | 0 | 0 | 0 |  | 0.21452 | [18 empty] | 0 | 0 | 0
125 | 720 | 283771153 | izolace potrubí 45 x 13 mm | m | 7.21 | 0 | 0 | 0 | 0 | 0.00013 | 0.0009373 | RTS I / 2018 | 0 |  | 0 | 0 | 0 | 0 | 0 | 0 | 0 | 720 | 0 | 0 | 0 | 15 | 0 | 0 | 7 |  |  |  | 0 | 0 | 721_ | 72_ | 720_ |  | 0 | 0 | 0 | 0.0009373
126 | 720 | 283771174 | izolace potrubí 54 x 13 mm | m | 8.24 | 0 | 0 | 0 | 0 | 0.00015 | 0.001236 | RTS I / 2018 | 0 |  | 0 | 0 | 0 | 0 | 0 | 0 | 0 | 720 | 0 | 0 | 0 | 15 | 0 | 0 | 7 |  |  |  | 0 | 0 | 721_ | 72_ | 720_ |  | 0 | 0 | 0 | 0.001236
127 | 720 | 283771283 | izolace potrubí 110 x 13 mm | m | 13.39 | 0 | 0 | 0 | 0 | 0.00039 | 0.0052221 | RTS I / 2018 | 0 |  | 0 | 0 | 0 | 0 | 0 | 0 | 0 | 720 | 0 | 0 | 0 | 15 | 0 | 0 | 7 |  |  |  | 0 | 0 | 721_ | 72_ | 720_ |  | 0 | 0 | 0 | 0.0052221
128 | 720 | 283771286 | Izolace potrubí Mirelon PRO 134x20 mm šedočerná | m | 5.15 | 0 | 0 | 0 | 0 | 0.00062 | 0.003193 | RTS I / 2018 | 0 |  | 0 | 0 | 0 | 0 | 0 | 0 | 0 | 720 | 0 | 0 | 0 | 15 | 0 | 0 | 7 |  |  |  | 0 | 0 | 721_ | 72_ | 720_ |  | 0 | 0 | 0 | 0.003193
129 | 720 | 713463111IM | Montáž izolace tepelné potrubí potrubními pouzdry bez úpravy staženými drátem 1x D do 100 mm | m | 28 | 0 | 0 | 0 | 0 | 0 | 0 | RTS I / 2018 | 0 |  | 0 | 0 | 0 | 0 | 0 | 0 | 0 | 720 | 0 | 0 | 0 | 15 | 0 | 0 | 7 |  |  |  | 0 | 0 | 721_ | 72_ | 720_ |  | 0 | 0 | 0 | 0
130 | 720 | 713463112IM | Montáž izolace tepelné potrubí potrubními pouzdry bez úpravy staženými drátem 1x D přes 100 mm | m | 5 | 0 | 0 | 0 | 0 | 0 | 0 | RTS I / 2018 | 0 |  | 0 | 0 | 0 | 0 | 0 | 0 | 0 | 720 | 0 | 0 | 0 | 15 | 0 | 0 | 7 |  |  |  | 0 | 0 | 721_ | 72_ | 720_ |  | 0 | 0 | 0 | 0
131 | 720 | 721173401IM | Potrubí kanalizační plastové svodné systém KG DN 100 | m | 3 | 0 | 0 | 0 | 0 | 0 | 0 | RTS I / 2018 | 0 |  | 0 | 0 | 0 | 0 | 0 | 0 | 0 | 720 | 0 | 0 | 0 | 15 | 0 | 0 | 7 |  |  |  | 0 | 0 | 721_ | 72_ | 720_ | 100024 | 0 | 0 | 0 | 0
včetně tvarovek
132 | 720 | 721173402IM | Potrubí kanalizační plastové svodné systém KG DN 125 | m | 2 | 0 | 0 | 0 | 0 | 0 | 0 | RTS I / 2018 | 0 |  | 0 | 0 | 0 | 0 | 0 | 0 | 0 | 720 | 0 | 0 | 0 | 15 | 0 | 0 | 7 |  |  |  | 0 | 0 | 721_ | 72_ | 720_ | 100024 | 0 | 0 | 0 | 0
včetně tvarovek
133 | 720 | 721173403IM | Potrubí kanalizační plastové svodné systém KG DN 150 | m | 6 | 0 | 0 | 0 | 0 | 0 | 0 | RTS I / 2018 | 0 |  | 0 | 0 | 0 | 0 | 0 | 0 | 0 | 720 | 0 | 0 | 0 | 15 | 0 | 0 | 7 |  |  |  | 0 | 0 | 721_ | 72_ | 720_ | 100024 | 0 | 0 | 0 | 0
včetně tvarovek
134 | 720 | 721174042IM | Potrubí kanalizační z PP připojovací systém HT DN 40 | m | 7 | 0 | 0 | 0 | 0 | 0 | 0 | RTS I / 2018 | 0 |  | 0 | 0 | 0 | 0 | 0 | 0 | 0 | 720 | 0 | 0 | 0 | 15 | 0 | 0 | 7 |  |  |  | 0 | 0 | 721_ | 72_ | 720_ | 100024 | 0 | 0 | 0 | 0
svislé a připojovací
135 | 720 | 721174043IM | Potrubí kanalizační z PP připojovací systém HT DN 50 | m | 8 | 0 | 0 | 0 | 0 | 0 | 0 | RTS I / 2018 | 0 |  | 0 | 0 | 0 | 0 | 0 | 0 | 0 | 720 | 0 | 0 | 0 | 15 | 0 | 0 | 7 |  |  |  | 0 | 0 | 721_ | 72_ | 720_ | 100024 | 0 | 0 | 0 | 0
svislé a připojovací
136 | 720 | 721174045IM | Potrubí kanalizační z PP připojovací systém HT DN 100 | m | 13 | 0 | 0 | 0 | 0 | 0 | 0 | RTS I / 2018 | 0 |  | 0 | 0 | 0 | 0 | 0 | 0 | 0 | 720 | 0 | 0 | 0 | 15 | 0 | 0 | 7 |  |  |  | 0 | 0 | 721_ | 72_ | 720_ | 100024 | 0 | 0 | 0 | 0
svislé a připojovací
137 | 720 | 721174046 | Potrubí kanalizační z PP odpadní systém HT DN 125 | m | 5 | 0 | 0 | 0 | 0 | 0.00161 | 0.00805 | RTS I / 2018 | 0 |  | 0 | 0 | 0 | 0 | 0 | 0 | 0 | 720 | 0 | 0 | 0 | 15 | 0 | 0 | 7 |  |  |  | 0 | 0 | 721_ | 72_ | 720_ | 100024 | 0 | 0 | 0 | 0.00805
svislé a připojovací
138 | 720 | 721176222R00 | Potrubí KG svodné (ležaté) v zemi D 110 x 3,2 mm (vnější kanalizace) | m | 18.5 | 0 | 0 | 0 | 0 | 0.0021 | 0.03885 | RTS I / 2018 | 0 |  | 0 | 0 | 0 | 0 | 0 | 0 | 0 | 720 | 0 | 0 | 0 | 15 | 0 | 0 | 7 |  |  |  | 0 | 0 | 721_ | 72_ | 720_ | 100024 | 0 | 0 | 0 | 0.03885
včetně tvarovek
139 | 720 | 721176224R00 | Potrubí KG svodné (ležaté) v zemi D 160 x 4,0 mm (vnější kanalizace) | m | 1 | 0 | 0 | 0 | 0 | 0.00357 | 0.00357 | RTS I / 2018 | 0 |  | 0 | 0 | 0 | 0 | 0 | 0 | 0 | 720 | 0 | 0 | 0 | 15 | 0 | 0 | 7 |  |  |  | 0 | 0 | 721_ | 72_ | 720_ | 100024 | 0 | 0 | 0 | 0.00357
včetně tvarovek
140 | 720 | 721194104IM | Vyvedení a upevnění odpadních výpustek DN 40 | kus | 6 | 0 | 0 | 0 | 0 | 0 | 0 | RTS I / 2018 | 0 |  | 0 | 0 | 0 | 0 | 0 | 0 | 0 | 720 | 0 | 0 | 0 | 15 | 0 | 0 | 7 |  |  |  | 0 | 0 | 721_ | 72_ | 720_ | 100024 | 0 | 0 | 0 | 0
141 | 720 | 721194105IM | Vyvedení a upevnění odpadních výpustek DN 50 | kus | 5 | 0 | 0 | 0 | 0 | 0 | 0 | RTS I / 2018 | 0 |  | 0 | 0 | 0 | 0 | 0 | 0 | 0 | 720 | 0 | 0 | 0 | 15 | 0 | 0 | 7 |  |  |  | 0 | 0 | 721_ | 72_ | 720_ | 100024 | 0 | 0 | 0 | 0
142 | 720 | 721194109IM | Vyvedení a upevnění odpadních výpustek DN 100 | kus | 4 | 0 | 0 | 0 | 0 | 0 | 0 | RTS I / 2018 | 0 |  | 0 | 0 | 0 | 0 | 0 | 0 | 0 | 720 | 0 | 0 | 0 | 15 | 0 | 0 | 7 |  |  |  | 0 | 0 | 721_ | 72_ | 720_ | 100024 | 0 | 0 | 0 | 0
143 | 720 | 721211510.1 | Dod.+mont.chrlič (boční vpusť) DN50 s napojením na nerez potrubí +potrubí | kus | 1 | 0 | 0 | 0 | 0 | 0.00031 | 0.00031 | R položka | 0 |  | 0 | 0 | 0 | 0 | 0 | 0 | 0 | 720 | 0 | 0 | 0 | 15 | 0 | 0 | 7 |  |  |  | 0 | 0 | 721_ | 72_ | 720_ |  | 0 | 0 | 0 | 0.00031
vč. integrované manžety pro stěrkovou izolaci a nerezovéhové odtokového potrubí dl.55cm
144 | 720 | 721223450.1 | Vpusť podlahová (sklepní) se zápach. uzávěrkou, nerezová mřížka | kus | 1 | 0 | 0 | 0 | 0 | 0.00083 | 0.00083 | R položka | 0 |  | 0 | 0 | 0 | 0 | 0 | 0 | 0 | 720 | 0 | 0 | 0 | 15 | 0 | 0 | 7 |  |  |  | 0 | 0 | 721_ | 72_ | 720_ | 100024 | 0 | 0 | 0 | 0.00083
DN 110, bez izolační příruby
145 | 721-2 | 721242111R00 | Dod.+mont.lapač střešních splavenin PP HL660 D 110 mm | kus | 2 | 0 | 0 | 0 | 0 | 0.0758 | 0.1516 | RTS I / 2018 | 0 |  | 0 | 0 | 0 | 0 | 0 | 0 | 0 | 721-2 | 0 | 0 | 0 | 15 | 0 | 0 | 7 |  |  |  | 0 | 0 | 721_ | 72_ | 721-2_ | 100024 | 0 | 0 | 0 | 0.1516
146 | 720 | 721273160.1 | Přivzdušňovací ventil odpadního potrubí DN50 | kus | 2 | 0 | 0 | 0 | 0 | 8e-05 | 0.00016 | RTS I / 2018 | 0 |  | 0 | 0 | 0 | 0 | 0 | 0 | 0 | 720 | 0 | 0 | 0 | 15 | 0 | 0 | 7 |  |  |  | 0 | 0 | 721_ | 72_ | 720_ | 100024 | 0 | 0 | 0 | 0.00016
vč stěnové mřížky
147 | 720 | 721274124.1 | Přivzdušňovací ventil vnitřní odpadních potrubí DN 110 | kus | 1 | 0 | 0 | 0 | 0 | 0 | 0 | R položka | 0 |  | 0 | 0 | 0 | 0 | 0 | 0 | 0 | 720 | 0 | 0 | 0 | 15 | 0 | 0 | 7 |  |  |  | 0 | 0 | 721_ | 72_ | 720_ | 100024 | 0 | 0 | 0 | 0
vč.stěnové mřížky
148 | 720 | 721290111IM | Zkouška těsnosti potrubí kanalizace vodou do DN 125 | m | 57.5 | 0 | 0 | 0 | 0 | 0 | 0 | RTS I / 2018 | 0 |  | 0 | 0 | 0 | 0 | 0 | 0 | 0 | 720 | 0 | 0 | 0 | 15 | 0 | 0 | 7 |  |  |  | 0 | 0 | 721_ | 72_ | 720_ | 100024 | 0 | 0 | 0 | 0
149 | 720 | 721290112IM | Zkouška těsnosti potrubí kanalizace vodou do DN 200 | m | 7 | 0 | 0 | 0 | 0 | 0 | 0 | RTS I / 2018 | 0 |  | 0 | 0 | 0 | 0 | 0 | 0 | 0 | 720 | 0 | 0 | 0 | 15 | 0 | 0 | 7 |  |  |  | 0 | 0 | 721_ | 72_ | 720_ | 100024 | 0 | 0 | 0 | 0
150 | 720 | 725860180R00 | Sifon pračkový HL400, D 40/50 mm nerezový | kus | 2 | 0 | 0 | 0 | 0 | 0.00028 | 0.00056 | RTS I / 2018 | 0 |  | 0 | 0 | 0 | 0 | 0 | 0 | 0 | 720 | 0 | 0 | 0 | 15 | 0 | 0 | 7 |  |  |  | 0 | 0 | 721_ | 72_ | 720_ | 100024 | 0 | 0 | 0 | 0.00056
pojistné ventily ohřívačů
|  | 722 | Vnitřní vodovod |  |  |  | 0 | 0 | 0 |  | 0.02292 | [18 empty] | 0 | 0 | 0
151 | 720 | 722171213R00 | Potrubí vodovodní PE100, SDR11 32x3,0mm (obostranně zazátkované) | m | 3 | 0 | 0 | 0 | 0 | 0.00059 | 0.00177 | RTS I / 2018 | 0 |  | 0 | 0 | 0 | 0 | 0 | 0 | 0 | 720 | 0 | 0 | 0 | 15 | 0 | 0 | 7 |  |  |  | 0 | 0 | 722_ | 72_ | 720_ |  | 0 | 0 | 0 | 0.00177
příprava pro napojení hové stupny
152 | 720 | 722174002IM | Potrubí vodovodní plastové PPR svar polyfuze PN 16 D 20 x 2,8 mm | m | 13 | 0 | 0 | 0 | 0 | 0 | 0 | RTS I / 2018 | 0 |  | 0 | 0 | 0 | 0 | 0 | 0 | 0 | 720 | 0 | 0 | 0 | 15 | 0 | 0 | 7 |  |  |  | 0 | 0 | 722_ | 72_ | 720_ | 100038 | 0 | 0 | 0 | 0
153 | 720 | 722174003IM | Potrubí vodovodní plastové PPR svar polyfuze PN 16 D 25 x 3,5 mm | m | 22 | 0 | 0 | 0 | 0 | 0 | 0 | RTS I / 2018 | 0 |  | 0 | 0 | 0 | 0 | 0 | 0 | 0 | 720 | 0 | 0 | 0 | 15 | 0 | 0 | 7 |  |  |  | 0 | 0 | 722_ | 72_ | 720_ | 100038 | 0 | 0 | 0 | 0
154 | 720 | 722174004IM | Potrubí vodovodní plastové PPR svar polyfuze PN 16 D 32 x 4,4 mm | m | 14 | 0 | 0 | 0 | 0 | 0 | 0 | RTS I / 2018 | 0 |  | 0 | 0 | 0 | 0 | 0 | 0 | 0 | 720 | 0 | 0 | 0 | 15 | 0 | 0 | 7 |  |  |  | 0 | 0 | 722_ | 72_ | 720_ | 100038 | 0 | 0 | 0 | 0
155 | 720 | 722175 | Dod.+mont.plastového předizolovaného potrubí DN 25 mm | m | 12 | 0 | 0 | 0 | 0 | 0.00038 | 0.00456 | R položka | 0 |  | 0 | 0 | 0 | 0 | 0 | 0 | 0 | 720 | 0 | 0 | 0 | 15 | 0 | 0 | 7 |  |  |  | 0 | 0 | 722_ | 72_ | 720_ | 100038 | 0 | 0 | 0 | 0.00456
vnější průměr předizolovaného potrubí D 125 mm
156 | 720 | 722181231IM | Ochrana vodovodního potrubí přilepenými tepelně izolačními trubicemi z PE tl do 15 mm DN do 22 mm | m | 35 | 0 | 0 | 0 | 0 | 0 | 0 | RTS I / 2018 | 0 |  | 0 | 0 | 0 | 0 | 0 | 0 | 0 | 720 | 0 | 0 | 0 | 15 | 0 | 0 | 7 |  |  |  | 0 | 0 | 722_ | 72_ | 720_ | 100038 | 0 | 0 | 0 | 0
157 | 720 | 722181242IM | Ochrana vodovodního potrubí přilepenými tepelně izolačními trubicemi z PE tl do 20 mm DN do 42 mm | m | 14 | 0 | 0 | 0 | 0 | 0 | 0 | RTS I / 2018 | 0 |  | 0 | 0 | 0 | 0 | 0 | 0 | 0 | 720 | 0 | 0 | 0 | 15 | 0 | 0 | 7 |  |  |  | 0 | 0 | 722_ | 72_ | 720_ | 100038 | 0 | 0 | 0 | 0
158 | 720 | 722190401IM | Vyvedení a upevnění výpustku do DN 25 | kus | 19 | 0 | 0 | 0 | 0 | 0 | 0 | RTS I / 2018 | 0 |  | 0 | 0 | 0 | 0 | 0 | 0 | 0 | 720 | 0 | 0 | 0 | 15 | 0 | 0 | 7 |  |  |  | 0 | 0 | 722_ | 72_ | 720_ | 100038 | 0 | 0 | 0 | 0
159 | 720 | 722220111IM | Nástěnka pro výtokový ventil G 1/2 s jedním závitem | kus | 5 | 0 | 0 | 0 | 0 | 0 | 0 | RTS I / 2018 | 0 |  | 0 | 0 | 0 | 0 | 0 | 0 | 0 | 720 | 0 | 0 | 0 | 15 | 0 | 0 | 7 |  |  |  | 0 | 0 | 722_ | 72_ | 720_ | 100038 | 0 | 0 | 0 | 0
160 | 720 | 722220121IM | Nástěnka pro baterii G 1/2 s jedním závitem | pár | 7 | 0 | 0 | 0 | 0 | 0 | 0 | RTS I / 2018 | 0 |  | 0 | 0 | 0 | 0 | 0 | 0 | 0 | 720 | 0 | 0 | 0 | 15 | 0 | 0 | 7 |  |  |  | 0 | 0 | 722_ | 72_ | 720_ | 100038 | 0 | 0 | 0 | 0
161 | 720 | 722231074IM | Ventil zpětný G 1 PN 10 do 110°C | kus | 4 | 0 | 0 | 0 | 0 | 0 | 0 | RTS I / 2018 | 0 |  | 0 | 0 | 0 | 0 | 0 | 0 | 0 | 720 | 0 | 0 | 0 | 15 | 0 | 0 | 7 |  |  |  | 0 | 0 | 722_ | 72_ | 720_ | 100038 | 0 | 0 | 0 | 0
162 | 720 | 722231163R00 | Ventil vod.pojistný G 1 k bojleru | kus | 3 | 0 | 0 | 0 | 0 | 0.0032 | 0.0096 | RTS I / 2018 | 0 |  | 0 | 0 | 0 | 0 | 0 | 0 | 0 | 720 | 0 | 0 | 0 | 15 | 0 | 0 | 7 |  |  |  | 0 | 0 | 722_ | 72_ | 720_ | 100038 | 0 | 0 | 0 | 0.0096
163 | 720 | 722232045IM | Kohout kulový přímý G 1 PN 42 do 185°C vnitřní závit | kus | 4 | 0 | 0 | 0 | 0 | 0 | 0 | RTS I / 2018 | 0 |  | 0 | 0 | 0 | 0 | 0 | 0 | 0 | 720 | 0 | 0 | 0 | 15 | 0 | 0 | 7 |  |  |  | 0 | 0 | 722_ | 72_ | 720_ | 100038 | 0 | 0 | 0 | 0
164 | 720 | 722232063IM | Kohout kulový přímý G 1 PN 42 do 185°C vnitřní závit s vypouštěním | kus | 5 | 0 | 0 | 0 | 0 | 0 | 0 | RTS I / 2018 | 0 |  | 0 | 0 | 0 | 0 | 0 | 0 | 0 | 720 | 0 | 0 | 0 | 15 | 0 | 0 | 7 |  |  |  | 0 | 0 | 722_ | 72_ | 720_ | 100038 | 0 | 0 | 0 | 0
165 | 720 | 722235523R00 | Filtr,vod.vnitřní-vnitřní DN 25 | kus | 1 | 0 | 0 | 0 | 0 | 0 | 0 | RTS I / 2018 | 0 |  | 0 | 0 | 0 | 0 | 0 | 0 | 0 | 720 | 0 | 0 | 0 | 15 | 0 | 0 | 7 |  |  |  | 0 | 0 | 722_ | 72_ | 720_ | 100038 | 0 | 0 | 0 | 0
166 | 720 | 722265165R00 | Vodoměr domovní DN25x260mm, Qn do 6,0m3 | kus | 1 | 0 | 0 | 0 | 0 | 0.00638 | 0.00638 | RTS I / 2018 | 0 |  | 0 | 0 | 0 | 0 | 0 | 0 | 0 | 720 | 0 | 0 | 0 | 15 | 0 | 0 | 7 |  |  |  | 0 | 0 | 722_ | 72_ | 720_ | 100038 | 0 | 0 | 0 | 0.00638
167 | 720 | 722290226IM | Zkouška těsnosti vodovodního potrubí do DN 50 | m | 61 | 0 | 0 | 0 | 0 | 0 | 0 | RTS I / 2018 | 0 |  | 0 | 0 | 0 | 0 | 0 | 0 | 0 | 720 | 0 | 0 | 0 | 15 | 0 | 0 | 7 |  |  |  | 0 | 0 | 722_ | 72_ | 720_ | 100038 | 0 | 0 | 0 | 0
168 | 720 | 722290234R00 | Proplach a dezinfekce vodovod.potrubí DN 80 | m | 61 | 0 | 0 | 0 | 0 | 1e-05 | 0.00061 | RTS I / 2018 | 0 |  | 0 | 0 | 0 | 0 | 0 | 0 | 0 | 720 | 0 | 0 | 0 | 15 | 0 | 0 | 7 |  |  |  | 0 | 0 | 722_ | 72_ | 720_ | 100038 | 0 | 0 | 0 | 0.00061
|  | 724 | Strojní vybavení |  |  |  | 0 | 0 | 0 |  | 0.009 | [18 empty] | 0 | 0 | 0
169 | 720 | 724211191.1 | Zpětná montáž domovní vodárny | soubor | 1 | 0 | 0 | 0 | 0 | 0.009 | 0.009 | R položka | 0 |  | 0 | 0 | 0 | 0 | 0 | 0 | 0 | 720 | 0 | 0 | 0 | 15 | 0 | 0 | 7 |  |  |  | 0 | 0 | 724_ | 72_ | 720_ |  | 0 | 0 | 0 | 0.009
|  | 725 | Zařizovací předměty |  |  |  | 0 | 0 | 0 |  | 0.85579 | [18 empty] | 0 | 0 | 0
170 | 720 | 725110811R00 | Demontáž klozetů splachovacích | soubor | 3 | 0 | 0 | 0 | 0 | 0.01933 | 0.05799 | RTS I / 2018 | 0 |  | 0 | 0 | 0 | 0 | 0 | 0 | 0 | 720 | 0 | 0 | 0 | 15 | 0 | 0 | 7 |  |  |  | 0 | 0 | 725_ | 72_ | 720_ | 100040 | 0 | 0 | 0 | 0.05799
171 | 720 | 725114912R00 | Zpětná montáž klozetové mísy, sedátka a připojení splachovací nádržky | kus | 3 | 0 | 0 | 0 | 0 | 0.0005 | 0.0015 | RTS I / 2018 | 0 |  | 0 | 0 | 0 | 0 | 0 | 0 | 0 | 720 | 0 | 0 | 0 | 15 | 0 | 0 | 7 |  |  |  | 0 | 0 | 725_ | 72_ | 720_ | 100040 | 0 | 0 | 0 | 0.0015
172 | 720 | 725120925R00 | Zpětná montáž pisoárové mušle | kus | 2 | 0 | 0 | 0 | 0 | 0.00013 | 0.00026 | RTS I / 2018 | 0 |  | 0 | 0 | 0 | 0 | 0 | 0 | 0 | 720 | 0 | 0 | 0 | 15 | 0 | 0 | 7 |  |  |  | 0 | 0 | 725_ | 72_ | 720_ | 100040 | 0 | 0 | 0 | 0.00026
173 | 720 | 725122817R00 | Demontáž pisoárů | soubor | 2 | 0 | 0 | 0 | 0 | 0.01107 | 0.02214 | RTS I / 2018 | 0 |  | 0 | 0 | 0 | 0 | 0 | 0 | 0 | 720 | 0 | 0 | 0 | 15 | 0 | 0 | 7 |  |  |  | 0 | 0 | 725_ | 72_ | 720_ | 100040 | 0 | 0 | 0 | 0.02214
174 | 720 | 725210911R00 | Demontáž a zpět.montáž umyvadla bez výtok.armtur. | kus | 4 | 0 | 0 | 0 | 0 | 3e-05 | 0.00012 | RTS I / 2018 | 0 |  | 0 | 0 | 0 | 0 | 0 | 0 | 0 | 720 | 0 | 0 | 0 | 15 | 0 | 0 | 7 |  |  |  | 0 | 0 | 725_ | 72_ | 720_ | 100040 | 0 | 0 | 0 | 0.00012
175 | 009 | 725530823R00 | Demontáž, zásobník elektrický tlakový do 200 l | soubor | 3 | 0 | 0 | 0 | 0 | 0.155 | 0.465 | RTS I / 2018 | 0 |  | 0 | 0 | 0 | 0 | 0 | 0 | 0 | 009 | 0 | 0 | 0 | 15 | 0 | 0 | 7 |  |  |  | 0 | 0 | 725_ | 72_ | 009_ |  | 0 | 0 | 0 | 0.465
176 | 720 | 725534226R00 | Ohřívač elek. zásob. závěsný DZ Dražice OKCE 160 | soubor | 1 | 0 | 0 | 0 | 0 | 0.08682 | 0.08682 | RTS I / 2018 | 0 |  | 0 | 0 | 0 | 0 | 0 | 0 | 0 | 720 | 0 | 0 | 0 | 15 | 0 | 0 | 7 |  |  |  | 0 | 0 | 725_ | 72_ | 720_ | 100040 | 0 | 0 | 0 | 0.08682
elektrický, akumulační
177 | 720 | 725534228.1 | Ohřívač elek. zásob. stacionární DZ Dražice OKCE 200 S | soubor | 2 | 0 | 0 | 0 | 0 | 0.10482 | 0.20964 | R položka | 0 |  | 0 | 0 | 0 | 0 | 0 | 0 | 0 | 720 | 0 | 0 | 0 | 15 | 0 | 0 | 7 |  |  |  | 0 | 0 | 725_ | 72_ | 720_ | 100040 | 0 | 0 | 0 | 0.20964
elektrický, akumulační
178 | 720 | 725800924R00 | Zpětná montáž baterie nástěnné | kus | 5 | 0 | 0 | 0 | 0 | 8e-05 | 0.0004 | RTS I / 2018 | 0 |  | 0 | 0 | 0 | 0 | 0 | 0 | 0 | 720 | 0 | 0 | 0 | 15 | 0 | 0 | 7 |  |  |  | 0 | 0 | 725_ | 72_ | 720_ | 100040 | 0 | 0 | 0 | 0.0004
179 | 720 | 725820801R00 | Demontáž baterie nástěnné do G 3/4 | soubor | 7 | 0 | 0 | 0 | 0 | 0.00156 | 0.01092 | RTS I / 2018 | 0 |  | 0 | 0 | 0 | 0 | 0 | 0 | 0 | 720 | 0 | 0 | 0 | 15 | 0 | 0 | 7 |  |  |  | 0 | 0 | 725_ | 72_ | 720_ | 100040 | 0 | 0 | 0 | 0.01092
180 | 720 | 7258213161IM | Baterie nástěnné pákové sprchové (D+M) | soubor | 2 | 0 | 0 | 0 | 0 | 0 | 0 | RTS I / 2018 | 0 |  | 0 | 0 | 0 | 0 | 0 | 0 | 0 | 720 | 0 | 0 | 0 | 15 | 0 | 0 | 7 |  |  |  | 0 | 0 | 725_ | 72_ | 720_ | 100040 | 0 | 0 | 0 | 0
držák sprchy stávající
181 | 720 | 725860.1 | Nerezový odtokový žlab do sprchových koutů dl.750mmk | kus | 2 | 0 | 0 | 0 | 0 | 0.0005 | 0.001 | R položka | 0 |  | 0 | 0 | 0 | 0 | 0 | 0 | 0 | 720 | 0 | 0 | 0 | 15 | 0 | 0 | 7 |  |  |  | 0 | 0 | 725_ | 72_ | 720_ |  | 0 | 0 | 0 | 0.001
|  | 740VD | Elektoinstalace-silnoproud |  |  |  | 0 | 0 | 0 |  | 0.0245 | [18 empty] | 0 | 0 | 0
182 | 741.2 | 210010006RU2 | Trubka ohebná pod omítku, vnější průměr 50 mm -příprava pro napojení nové studny | m | 3 | 0 | 0 | 0 | 0 | 0.00025 | 0.00075 | RTS I / 2018 | 0 |  | 0 | 0 | 0 | 0 | 0 | 0 | 0 | 741.2 | 0 | 0 | 0 | 15 | 0 | 0 | 2 |  |  |  | 0 | 0 | 740VD_ | 74_ | 741.2_ |  | 0 | 0 | 0 | 0.00075
včetně dodávky Monoflex 1450; vyvedeno vně objektu a zaslepeno
183 | 741.2 | 210010301R00 | Krabice přístrojová D+M | kus | 20 | 0 | 0 | 0 | 0 | 0 | 0 | RTS I / 2018 | 0 |  | 0 | 0 | 0 | 0 | 0 | 0 | 0 | 741.2 | 0 | 0 | 0 | 15 | 0 | 0 | 2 |  |  |  | 0 | 0 | 740VD_ | 74_ | 741.2_ | 100056 | 0 | 0 | 0 | 0
předpoklad-20ks
184 | 741.2 | 210010321RT1 | Krabice rozvodná , se zapojením-kruhová; D+M | kus | 18 | 0 | 0 | 0 | 0 | 0 | 0 | RTS I / 2018 | 0 |  | 0 | 0 | 0 | 0 | 0 | 0 | 0 | 741.2 | 0 | 0 | 0 | 15 | 0 | 0 | 2 |  |  |  | 0 | 0 | 740VD_ | 74_ | 741.2_ | 100056 | 0 | 0 | 0 | 0
krabice +svork+víčko
185 | 741.2 | 210200012R00 | Vývod pro svítidlo stropní, nástěnné, nouzová | kus | 28 | 0 | 0 | 0 | 0 | 0 | 0 | R položka | 0 |  | 0 | 0 | 0 | 0 | 0 | 0 | 0 | 741.2 | 0 | 0 | 0 | 15 | 0 | 0 | 2 |  |  |  | 0 | 0 | 740VD_ | 74_ | 741.2_ | 100056 | 0 | 0 | 0 | 0
nové, úprava stávajících
186 | 741.2 | 210290.1 | Dod+mont. topného tělesa - sálavý el.přímotopný konvektor 0,5kW vč.napojení v rozvaděči | kus | 1 | 0 | 0 | 0 | 0 | 0 | 0 | R položka | 0 |  | 0 | 0 | 0 | 0 | 0 | 0 | 0 | 741.2 | 0 | 0 | 0 | 15 | 0 | 0 | 2 |  |  |  | 0 | 0 | 740VD_ | 74_ | 741.2_ | 100056 | 0 | 0 | 0 | 0
temperace m.č.002
187 | 741.2 | 210800105 | Kabel CYKY 3x1,5 mm2 uložený pod omítkou | m | 6 | 0 | 0 | 0 | 0 | 0.00016 | 0.00096 | R položka | 0 |  | 0 | 0 | 0 | 0 | 0 | 0 | 0 | 741.2 | 0 | 0 | 0 | 15 | 0 | 0 | 2 |  |  |  | 0 | 0 | 740VD_ | 74_ | 741.2_ | 100056 | 0 | 0 | 0 | 0.00096
včetně dodávky kabelu
188 | 741.2 | 210800116RT1 | Kabel CYKY 750 V 5x2,5 mm2 uložený pod omítkou | m | 22 | 0 | 0 | 0 | 0 | 0.00032 | 0.00704 | RTS I / 2018 | 0 |  | 0 | 0 | 0 | 0 | 0 | 0 | 0 | 741.2 | 0 | 0 | 0 | 15 | 0 | 0 | 2 |  |  |  | 0 | 0 | 740VD_ | 74_ | 741.2_ | 100056 | 0 | 0 | 0 | 0.00704
včetně dodávky kabelu
189 | 741.2 | 210810005RT1 | Kabel CYKY-m 750 V 3 x 1,5 mm2 volně uložený--SDK podhled | m | 36 | 0 | 0 | 0 | 0 | 0.00017 | 0.00612 | RTS I / 2018 | 0 |  | 0 | 0 | 0 | 0 | 0 | 0 | 0 | 741.2 | 0 | 0 | 0 | 15 | 0 | 0 | 2 |  |  |  | 0 | 0 | 740VD_ | 74_ | 741.2_ | 100056 | 0 | 0 | 0 | 0.00612
včetně dodávky kabelu
190 | 741.2 | 210810016RT1 | Kabel CYKY-m 750 V 5 x 2,5 mm2 volně uložený-SDK podhled | m | 24 | 0 | 0 | 0 | 0 | 0.00032 | 0.00768 | RTS I / 2018 | 0 |  | 0 | 0 | 0 | 0 | 0 | 0 | 0 | 741.2 | 0 | 0 | 0 | 15 | 0 | 0 | 2 |  |  |  | 0 | 0 | 740VD_ | 74_ | 741.2_ | 100056 | 0 | 0 | 0 | 0.00768
včetně dodávky kabelu
191 | 741.2 | 210900.1 | Hodinová zúčtovací sazba dělník zednických výpomocí elektro -sekání drážek, prostupy atp. | hod | 5 | 0 | 0 | 0 | 0 | 0 | 0 | R položka | 0 |  | 0 | 0 | 0 | 0 | 0 | 0 | 0 | 741.2 | 0 | 0 | 0 | 15 | 0 | 0 | 7 |  |  |  | 0 | 0 | 740VD_ | 74_ | 741.2_ |  | 0 | 0 | 0 | 0
192 | 741.2 | 622300176RT2 | Osazení montážní desky PVC do zateplení | kus | 5 | 0 | 0 | 0 | 0 | 0.00039 | 0.00195 | RTS I / 2018 | 0 |  | 0 | 0 | 0 | 0 | 0 | 0 | 0 | 741.2 | 0 | 0 | 0 | 15 | 0 | 0 | 7 |  |  |  | 0 | 0 | 740VD_ | 74_ | 741.2_ | 100056 | 0 | 0 | 0 | 0.00195
desky pro osazení venkovního světla, pohybového čidla nebo zásuvky. Včetně dodávky desky a kotevních prvků.
193 | 741.2 | 741100 | Hodinová zúčtovací sazba -demontáž stávajících přístrojů a koncových zařízení, zajištění volných vývodů kabelů | hod | 24 | 0 | 0 | 0 | 0 | 0 | 0 | R položka | 0 |  | 0 | 0 | 0 | 0 | 0 | 0 | 0 | 741.2 | 0 | 0 | 0 | 15 | 0 | 0 | 7 |  |  |  | 0 | 0 | 740VD_ | 74_ | 741.2_ | 100056 | 0 | 0 | 0 | 0
přímotopné stropní panely, přímotopné konvektory, koupelnový žebřík, svítidla, zásuvky, vypínače, vodárna, ohřívače TUV předpoklad 2 prac. á 12 hod
194 | 741.2 | 741200 | Hodinová zúčtovací sazba - zpětná montáž přístrojů a koncových zařízení | hod | 40 | 0 | 0 | 0 | 0 | 0 | 0 | R položka | 0 |  | 0 | 0 | 0 | 0 | 0 | 0 | 0 | 741.2 | 0 | 0 | 0 | 15 | 0 | 0 | 7 |  |  |  | 0 | 0 | 740VD_ | 74_ | 741.2_ | 100056 | 0 | 0 | 0 | 0
přímotopné stropní panely, přímotopné konvektory, koupelnový žebřík, svítidla, zásuvky, vypínače, vodárna, ohřívače TUV předpoklad 2 prac. á 24 hod
|  | 762 | Konstrukce tesařské |  |  |  | 0 | 0 | 0 |  | 11.9045 | [18 empty] | 0 | 0 | 0
195 | 009 | 762331931R00 | Vyřezání části střešní vazby do 288 cm2,do dl.3 m | m | 30.4 | 0 | 0 | 0 | 0 | 0.016 | 0.4864 | RTS I / 2018 | 0 |  | 0 | 0 | 0 | 0 | 0 | 0 | 0 | 009 | 0 | 0 | 0 | 15 | 0 | 0 | 7 |  |  |  | 0 | 0 | 762_ | 76_ | 009_ | 100003 | 0 | 0 | 0 | 0.4864
196 | 009 | 762331941R00 | Vyřezání části střešní vazby do 450 cm2,do dl.3 m | m | 19.6 | 0 | 0 | 0 | 0 | 0.02491 | 0.48824 | RTS I / 2018 | 0 |  | 0 | 0 | 0 | 0 | 0 | 0 | 0 | 009 | 0 | 0 | 0 | 15 | 0 | 0 | 7 |  |  |  | 0 | 0 | 762_ | 76_ | 009_ | 100003 | 0 | 0 | 0 | 0.48824
197 | 009 | 762331951R00 | Vyřezání části střešní vazby nad 450 cm2,do dl.3 m | m | 14.4 | 0 | 0 | 0 | 0 | 0.03591 | 0.5171 | RTS I / 2018 | 0 |  | 0 | 0 | 0 | 0 | 0 | 0 | 0 | 009 | 0 | 0 | 0 | 15 | 0 | 0 | 7 |  |  |  | 0 | 0 | 762_ | 76_ | 009_ | 100003 | 0 | 0 | 0 | 0.5171
198 | 762 | 762332933.1 | Doplnění střešní vazby z hranolů do 288 cm2 vč.dod | m | 2.8 | 0 | 0 | 0 | 0 | 0.01752 | 0.049056 | R položka | 0 |  | 0 | 0 | 0 | 0 | 0 | 0 | 0 | 762 | 0 | 0 | 0 | 15 | 0 | 0 | 7 |  |  |  | 0 | 0 | 762_ | 76_ | 762_ | 100003 | 0 | 0 | 0 | 0.049056
hranoly 120 x 240 mm
199 | 762 | 762332933R00 | Doplnění střešní vazby z hranolů do 288 cm2 vč.dod | m | 27.6 | 0 | 0 | 0 | 0 | 0.01602 | 0.44215 | R položka | 0 |  | 0 | 0 | 0 | 0 | 0 | 0 | 0 | 762 | 0 | 0 | 0 | 15 | 0 | 0 | 7 |  |  |  | 0 | 0 | 762_ | 76_ | 762_ | 100003 | 0 | 0 | 0 | 0.44215
hranoly 140x180mm
200 | 762 | 762332934.1 | Doplnění střešní vazby z hranolů do 450 cm2 vč.dod | m | 22.44 | 0 | 0 | 0 | 0 | 0.02641 | 0.59264 | R položka | 0 |  | 0 | 0 | 0 | 0 | 0 | 0 | 0 | 762 | 0 | 0 | 0 | 15 | 0 | 0 | 7 |  |  |  | 0 | 0 | 762_ | 76_ | 762_ | 100003 | 0 | 0 | 0 | 0.59264
hranoly 180 x 220mm
201 | 762 | 762332935.1 | Doplnění střešní vazby z hranolů do 600 cm2 vč.dod | m | 4.7 | 0 | 0 | 0 | 0 | 0.03969 | 0.18654 | R položka | 0 |  | 0 | 0 | 0 | 0 | 0 | 0 | 0 | 762 | 0 | 0 | 0 | 15 | 0 | 0 | 7 |  |  |  | 0 | 0 | 762_ | 76_ | 762_ | 100003 | 0 | 0 | 0 | 0.18654
hranoly 200 x 240mm
202 | 762 | 762332935.2 | Doplnění střešní vazby z hranolů do 600 cm2 vč.dod | m | 9.7 | 0 | 0 | 0 | 0 | 0.03969 | 0.38499 | R položka | 0 |  | 0 | 0 | 0 | 0 | 0 | 0 | 0 | 762 | 0 | 0 | 0 | 15 | 0 | 0 | 7 |  |  |  | 0 | 0 | 762_ | 76_ | 762_ | 100003 | 0 | 0 | 0 | 0.38499
hranoly 220 x 240mm
203 | 762 | 762341210RT2 | Montáž bednění střech rovných, prkna hrubá na sraz | m2 | 88 | 0 | 0 | 0 | 0 | 0.01452 | 1.2778 | RTS I / 2018 | 0 |  | 0 | 0 | 0 | 0 | 0 | 0 | 0 | 762 | 0 | 0 | 0 | 15 | 0 | 0 | 7 |  |  |  | 0 | 0 | 762_ | 76_ | 762_ |  | 0 | 0 | 0 | 1.2778
včetně dodávky řeziva, prkna tl. 24 mm
204 | 762 | 762341420.1 | Montáž bednění úžlabí, fošny hrubé 40 mm | m2 | 16.8 | 0 | 0 | 0 | 0 | 0.02723 | 0.45746 | R položka | 0 |  | 0 | 0 | 0 | 0 | 0 | 0 | 0 | 762 | 0 | 0 | 0 | 15 | 0 | 0 | 7 |  |  |  | 0 | 0 | 762_ | 76_ | 762_ | 100003 | 0 | 0 | 0 | 0.45746
včetně dodávky řeziva, fošny tl. 40 mm
205 | 009 | 762341811R00 | Demontáž bednění střech rovných z prken hrubých | m2 | 88 | 0 | 0 | 0 | 0 | 0.015 | 1.32 | RTS I / 2018 | 0 |  | 0 | 0 | 0 | 0 | 0 | 0 | 0 | 009 | 0 | 0 | 0 | 15 | 0 | 0 | 7 |  |  |  | 0 | 0 | 762_ | 76_ | 009_ |  | 0 | 0 | 0 | 1.32
206 | 009 | 762341821R00 | Demontáž bednění střech rovných z fošen hrubých | m2 | 16.8 | 0 | 0 | 0 | 0 | 0.017 | 0.2856 | RTS I / 2018 | 0 |  | 0 | 0 | 0 | 0 | 0 | 0 | 0 | 009 | 0 | 0 | 0 | 15 | 0 | 0 | 7 |  |  |  | 0 | 0 | 762_ | 76_ | 009_ | 100003 | 0 | 0 | 0 | 0.2856
úžlabí
207 | 762 | 762395000R00 | Spojovací a ochranné prostředky pro střechy | m3 | 4.87 | 0 | 0 | 0 | 0 | 0.02357 | 0.11479 | RTS I / 2018 | 0 |  | 0 | 0 | 0 | 0 | 0 | 0 | 0 | 762 | 0 | 0 | 0 | 15 | 0 | 0 | 7 |  |  |  | 0 | 0 | 762_ | 76_ | 762_ | 100003 | 0 | 0 | 0 | 0.11479
208 | 009 | 762900060RAB | Demontáž dřevěných podlah z prken s polštáři | m2 | 95.7 | 0 | 0 | 0 | 0 | 0.0204 | 1.9523 | RTS I / 2018 | 0 |  | 0 | 0 | 0 | 0 | 0 | 0 | 0 | 009 | 0 | 0 | 0 | 15 | 0 | 0 | 7 |  |  |  | 0 | 0 | 762_ | 76_ | 009_ |  | 0 | 0 | 0 | 1.9523
včetně polštářů 10/8cm
209 | 009 | 762900065RA0 | Demontáž dřevotřískových podlah | m2 | 95.7 | 0 | 0 | 0 | 0 | 0.035 | 3.3495 | RTS I / 2018 | 0 |  | 0 | 0 | 0 | 0 | 0 | 0 | 0 | 009 | 0 | 0 | 0 | 15 | 0 | 0 | 7 |  |  |  | 0 | 0 | 762_ | 76_ | 009_ |  | 0 | 0 | 0 | 3.3495
|  | 764 | Konstrukce klempířské |  |  |  | 0 | 0 | 0 |  | 0.72895 | [18 empty] | 0 | 0 | 0
210 | 005.7 | 764001 | Dodávka krytiny z hliníkových střešních šablon - specifikace viz samostatná příloha např.střešní šablony PREFA | kompl. | 1 | 0 | 0 | 0 | 0 | 0 | 0 | R položka | 0 |  | 0 | 0 | 0 | 0 | 0 | 0 | 0 | 005.7 | 0 | 0 | 0 | 15 | 0 | 0 | 7 |  |  |  | 0 | 0 | 764_ | 76_ | 005.7_ |  | 0 | 0 | 0 | 0
211 | 005.7 | 764002 | Dodávka hliníkového okapového systému odvodnění střechy - specifikace viz samostatná příloha | kompl. | 1 | 0 | 0 | 0 | 0 | 0 | 0 | R položka | 0 |  | 0 | 0 | 0 | 0 | 0 | 0 | 0 | 005.7 | 0 | 0 | 0 | 15 | 0 | 0 | 7 |  |  |  | 0 | 0 | 764_ | 76_ | 005.7_ |  | 0 | 0 | 0 | 0
212 | 005.7 | 764311393R00 | Montáž krytinyz Al, šablony 44x44 cm; sklon 30-45° | m2 | 318 | 0 | 0 | 0 | 0 | 0.00167 | 0.53106 | RTS I / 2018 | 0 |  | 0 | 0 | 0 | 0 | 0 | 0 | 0 | 005.7 | 0 | 0 | 0 | 15 | 0 | 0 | 7 |  |  |  | 0 | 0 | 764_ | 76_ | 005.7_ |  | 0 | 0 | 0 | 0.53106
např.střešní šablony PREFA
213 | 005.7 | 764311395.1 | Montáž okapů z Al pro krytiny a Al šablon | m | 70 | 0 | 0 | 0 | 0 | 0 | 0 | R položka | 0 |  | 0 | 0 | 0 | 0 | 0 | 0 | 0 | 005.7 | 0 | 0 | 0 | 15 | 0 | 0 | 7 |  |  |  | 0 | 0 | 764_ | 76_ | 005.7_ |  | 0 | 0 | 0 | 0
okapový Al plech tl.0,7mm, okapová šablona
214 | 005.7 | 764311397R00 | Montáž - úžlabí v krytině z Al šablon | m | 14 | 0 | 0 | 0 | 0 | 0 | 0 | RTS I / 2018 | 0 |  | 0 | 0 | 0 | 0 | 0 | 0 | 0 | 005.7 | 0 | 0 | 0 | 15 | 0 | 0 | 7 |  |  |  | 0 | 0 | 764_ | 76_ | 005.7_ |  | 0 | 0 | 0 | 0
úžlabí s přidanou drážkou
215 | 005.7 | 764333320R00 | Dod.+mont lemování zdí -poplast. pozink plech tl.0,55mm,, rš 270 mm | m | 10.9 | 0 | 0 | 0 | 0 | 0.00212 | 0.023108 | RTS I / 2018 | 0 |  | 0 | 0 | 0 | 0 | 0 | 0 | 0 | 005.7 | 0 | 0 | 0 | 15 | 0 | 0 | 7 |  |  |  | 0 | 0 | 764_ | 76_ | 005.7_ |  | 0 | 0 | 0 | 0.023108
styk stěna stávající zastřešení terasy před vstupem; stěna zákryt.deska -K20, K22
216 | 005.7 | 764348399.1 | Dod.+mont. kulatiny prům 140mm na zadržování sněhu | m | 21.3 | 0 | 0 | 0 | 0 | 3e-05 | 0.000639 | R položka | 0 |  | 0 | 0 | 0 | 0 | 0 | 0 | 0 | 005.7 | 0 | 0 | 0 | 15 | 0 | 0 | 7 |  |  |  | 0 | 0 | 764_ | 76_ | 005.7_ |  | 0 | 0 | 0 | 0.000639
217 | 005.7 | 764352392R00 | Montáž háků Al půlkruhových | kus | 80 | 0 | 0 | 0 | 0 | 5e-05 | 0.004 | RTS I / 2018 | 0 |  | 0 | 0 | 0 | 0 | 0 | 0 | 0 | 005.7 | 0 | 0 | 0 | 15 | 0 | 0 | 7 |  |  |  | 0 | 0 | 764_ | 76_ | 005.7_ |  | 0 | 0 | 0 | 0.004
218 | 005.7 | 764359391R00 | Montáž kotlíku Al kulatého | kus | 4 | 0 | 0 | 0 | 0 | 0.00022 | 0.00088 | RTS I / 2018 | 0 |  | 0 | 0 | 0 | 0 | 0 | 0 | 0 | 005.7 | 0 | 0 | 0 | 15 | 0 | 0 | 7 |  |  |  | 0 | 0 | 764_ | 76_ | 005.7_ |  | 0 | 0 | 0 | 0.00088
219 | 005.7 | 764362391R00 | Montáž výlezového okna 600x600mm v krytině z Al šablon | kus | 4 | 0 | 0 | 0 | 0 | 0.0002 | 0.0008 | RTS I / 2018 | 0 |  | 0 | 0 | 0 | 0 | 0 | 0 | 0 | 005.7 | 0 | 0 | 0 | 15 | 0 | 0 | 7 |  |  |  | 0 | 0 | 764_ | 76_ | 005.7_ |  | 0 | 0 | 0 | 0.0008
220 | 005.7 | 764393391R00 | Montáž nároží střechy v krytině z Al šablon | m | 52 | 0 | 0 | 0 | 0 | 0.00012 | 0.00624 | RTS I / 2018 | 0 |  | 0 | 0 | 0 | 0 | 0 | 0 | 0 | 005.7 | 0 | 0 | 0 | 15 | 0 | 0 | 7 |  |  |  | 0 | 0 | 764_ | 76_ | 005.7_ |  | 0 | 0 | 0 | 0.00624
hřebenáč malý
221 | 005.7 | 764393391R00 | Montáž hřebene střechy v krytině z Al šablon | m | 11 | 0 | 0 | 0 | 0 | 0.00012 | 0.00132 | RTS I / 2018 | 0 |  | 0 | 0 | 0 | 0 | 0 | 0 | 0 | 005.7 | 0 | 0 | 0 | 15 | 0 | 0 | 7 |  |  |  | 0 | 0 | 764_ | 76_ | 005.7_ |  | 0 | 0 | 0 | 0.00132
hřebenáč malý, hřebenová šablona
222 | 005.7 | 764394391R00 | Montáž podkladního pásu z Al plechu tl.1,0mm | m | 70 | 0 | 0 | 0 | 0 | 5e-05 | 0.0035 | RTS I / 2018 | 0 |  | 0 | 0 | 0 | 0 | 0 | 0 | 0 | 005.7 | 0 | 0 | 0 | 15 | 0 | 0 | 7 |  |  |  | 0 | 0 | 764_ | 76_ | 005.7_ |  | 0 | 0 | 0 | 0.0035
223 | 760 | 764411126.1 | Dod.+mont. oplechování parapetů z ohýbaných Al parapetů tl.plechu 1,4mm, délka parapetu vždy 1ks na okno - K21 | m | 15.65 | 0 | 0 | 0 | 0 | 0.00302 | 0.047263 | R položka | 0 |  | 0 | 0 | 0 | 0 | 0 | 0 | 0 | 760 | 0 | 0 | 0 | 15 | 0 | 0 | 7 |  |  |  | 0 | 0 | 764_ | 76_ | 760_ |  | 0 | 0 | 0 | 0.047263
povrchová úprava vícevrstvým polyuretanovým lakem-odstín antracit
224 | 760 | 764411157.1 | Dod.+mont boční krytky parapetů podomítkové, plech AL, pro šířku parapetu do 350 mm | pár | 18 | 0 | 0 | 0 | 0 | 0 | 0 | R položka | 0 |  | 0 | 0 | 0 | 0 | 0 | 0 | 0 | 760 | 0 | 0 | 0 | 15 | 0 | 0 | 7 |  |  |  | 0 | 0 | 764_ | 76_ | 760_ |  | 0 | 0 | 0 | 0
povrchová úprava vícevrstvým polyuretanovým lakem-odstín antracit
225 | 005.7 | 764772314.1 | Montáž bezpečnostního háku pro střešní šablony | kus | 4 | 0 | 0 | 0 | 0 | 0.0001 | 0.0004 | R položka | 0 |  | 0 | 0 | 0 | 0 | 0 | 0 | 0 | 005.7 | 0 | 0 | 0 | 15 | 0 | 0 | 7 |  |  |  | 0 | 0 | 764_ | 76_ | 005.7_ |  | 0 | 0 | 0 | 0.0004
226 | 005.7 | 764773312.1 | Montáž provětrávacího prvku "haupny" pro falc. šablony (průřez odvětrání 30cm2) | kus | 30 | 0 | 0 | 0 | 0 | 0.00021 | 0.0063 | R položka | 0 |  | 0 | 0 | 0 | 0 | 0 | 0 | 0 | 005.7 | 0 | 0 | 0 | 15 | 0 | 0 | 7 |  |  |  | 0 | 0 | 764_ | 76_ | 005.7_ |  | 0 | 0 | 0 | 0.0063
227 | 005.7 | 764773313R00 | Montáž držáků kulatiny pro zadržování sněhu | kus | 13 | 0 | 0 | 0 | 0 | 0.0001 | 0.0013 | RTS I / 2018 | 0 |  | 0 | 0 | 0 | 0 | 0 | 0 | 0 | 005.7 | 0 | 0 | 0 | 15 | 0 | 0 | 7 |  |  |  | 0 | 0 | 764_ | 76_ | 005.7_ |  | 0 | 0 | 0 | 0.0013
prům. kulatiny 140mm
228 | 005.7 | 764775323R00 | Montáž lemování komínů z AL plechů, v ploše | m2 | 8 | 0 | 0 | 0 | 0 | 0.00224 | 0.01792 | RTS I / 2018 | 0 |  | 0 | 0 | 0 | 0 | 0 | 0 | 0 | 005.7 | 0 | 0 | 0 | 15 | 0 | 0 | 7 |  |  |  | 0 | 0 | 764_ | 76_ | 005.7_ |  | 0 | 0 | 0 | 0.01792
vč upevňovacíhpo materiálu
229 | 005.7 | 764778113.1 | Montáž žlab podokapní půlkruhový, RŠ 333 mm | m | 69.6 | 0 | 0 | 0 | 0 | 0.00121 | 0.084216 | R položka | 0 |  | 0 | 0 | 0 | 0 | 0 | 0 | 0 | 005.7 | 0 | 0 | 0 | 15 | 0 | 0 | 7 |  |  |  | 0 | 0 | 764_ | 76_ | 005.7_ |  | 0 | 0 | 0 | 0.084216
vč.čel dilatací a rohů
|  | 765 | Krytina tvrdá |  |  |  | 0 | 0 | 0 |  | 3.864 | [18 empty] | 0 | 0 | 0
230 | 009 | 765100 | Demontáž klempířkých výrobků střechy (oplech.okapů,hřebene a nároží; odstranění okapů a svodů) | hod | 32 | 0 | 0 | 0 | 0 | 0 | 0 | R položka | 0 |  | 0 | 0 | 0 | 0 | 0 | 0 | 0 | 009 | 0 | 0 | 0 | 15 | 0 | 0 | 7 |  |  |  | 0 | 0 | 765_ | 76_ | 009_ |  | 0 | 0 | 0 | 0
předpoklad 2 prac.2 dny
231 | 009 | 765200 | Demontáž kovových výrobků střechy (bleskocvod, anténní stožár, sněhová zachytávače) | hod | 16 | 0 | 0 | 0 | 0 | 0 | 0 | R položka | 0 |  | 0 | 0 | 0 | 0 | 0 | 0 | 0 | 009 | 0 | 0 | 0 | 15 | 0 | 0 | 7 |  |  |  | 0 | 0 | 765_ | 76_ | 009_ |  | 0 | 0 | 0 | 0
předpoklad 2 prac.1 den
232 | 009 | 765321810R00 | Demontáž azbestocement.čtverců na bednění, do suti | m2 | 276 | 0 | 0 | 0 | 0 | 0.014 | 3.864 | RTS I / 2018 | 0 |  | 0 | 0 | 0 | 0 | 0 | 0 | 0 | 009 | 0 | 0 | 0 | 15 | 0 | 0 | 7 |  |  |  | 0 | 0 | 765_ | 76_ | 009_ |  | 0 | 0 | 0 | 3.864
|  | 766 | Konstrukce truhlářské |  |  |  | 0 | 0 | 0 |  | 0.046504 | [18 empty] | 0 | 0 | 0
233 | 766 | 766-100 | Dod.+mont.schodišť.profilovaných madel dřevěných - masiv dub (vnější schodiště)-T1 | m | 3.9 | 0 | 0 | 0 | 0 | 0 | 0 | R položka | 0 |  | 0 | 0 | 0 | 0 | 0 | 0 | 0 | 766 | 0 | 0 | 0 | 15 | 0 | 0 | 7 |  |  |  | 0 | 0 | 766_ | 76_ | 766_ | 100042 | 0 | 0 | 0 | 0
vč nešrez kotevních prvků a konečné povrchové úpravy přírodním tvrdovoskovým olejem
234 | 760 | 766-701 | Dod.+mont dveře vnitřní, plné s otočným křídlem 60x197cm -T 108 | kus | 6 | 0 | 0 | 0 | 0 | 0 | 0 | R položka | 0 |  | 0 | 0 | 0 | 0 | 0 | 0 | 0 | 760 | 0 | 0 | 0 | 15 | 0 | 0 | 7 |  |  |  | 0 | 0 | 766_ | 76_ | 760_ |  | 0 | 0 | 0 | 0
vč.kování a doplňků přesná specifikaca viz výpis výplní otvorů
235 | 760 | 766-702 | Dod.+mont dveře vnitřní, plné s otočným křídlem 70x197cm - T003 | kus | 1 | 0 | 0 | 0 | 0 | 0 | 0 | R položka | 0 |  | 0 | 0 | 0 | 0 | 0 | 0 | 0 | 760 | 0 | 0 | 0 | 15 | 0 | 0 | 7 |  |  |  | 0 | 0 | 766_ | 76_ | 760_ |  | 0 | 0 | 0 | 0
vč.kování a doplňků přesná specifikaca viz výpis výplní otvorů
236 | 760 | 766-703 | Dod.+mont dveře vnitřní, plné s otočným křídlem 80x197cm - T106 | kus | 1 | 0 | 0 | 0 | 0 | 0 | 0 | R položka | 0 |  | 0 | 0 | 0 | 0 | 0 | 0 | 0 | 760 | 0 | 0 | 0 | 15 | 0 | 0 | 7 |  |  |  | 0 | 0 | 766_ | 76_ | 760_ |  | 0 | 0 | 0 | 0
vč.kování a doplňků přesná specifikaca viz výpis výplní otvorů
237 | 760 | 766-704 | Dod.+mont dveře vnitřní, 2/3 sklo s otočným křídlem 80x197cm - T107 | kus | 2 | 0 | 0 | 0 | 0 | 0 | 0 | R položka | 0 |  | 0 | 0 | 0 | 0 | 0 | 0 | 0 | 760 | 0 | 0 | 0 | 15 | 0 | 0 | 7 |  |  |  | 0 | 0 | 766_ | 76_ | 760_ |  | 0 | 0 | 0 | 0
vč.kování a doplňků přesná specifikaca viz výpis výplní otvorů
238 | 760 | 766-705 | Úprava+mont. stávající čtyřdílné vnitřní, prosklené stěny - T109 | kus | 1 | 0 | 0 | 0 | 0 | 0 | 0 | R položka | 0 |  | 0 | 0 | 0 | 0 | 0 | 0 | 0 | 760 | 0 | 0 | 0 | 15 | 0 | 0 | 7 |  |  |  | 0 | 0 | 766_ | 76_ | 760_ |  | 0 | 0 | 0 | 0
přesná specifikaca viz výpis výplní otvorů
239 | 760 | 766690010.1 | Dod.+mont. desky parapetní postformix (povrch HPL laminát) s nosem, barva bílá | m | 12.45 | 0 | 0 | 0 | 0 | 0.00372 | 0.046314 | R položka | 0 |  | 0 | 0 | 0 | 0 | 0 | 0 | 0 | 760 | 0 | 0 | 0 | 15 | 0 | 0 | 7 |  |  |  | 0 | 0 | 766_ | 76_ | 760_ |  | 0 | 0 | 0 | 0.046314
šířka 45-50 cm
240 | 766 | 766825121.1 | Dod.+mont. vestavěné skříně 2křídlové - T2 | kus | 1 | 0 | 0 | 0 | 0 | 0.00019 | 0.00019 | R položka | 0 |  | 0 | 0 | 0 | 0 | 0 | 0 | 0 | 766 | 0 | 0 | 0 | 15 | 0 | 0 | 7 |  |  |  | 0 | 0 | 766_ | 76_ | 766_ | 100042 | 0 | 0 | 0 | 0.00019
přesná specifikace viz výpis truhlářských výrobků
241 | 766 | 766900.1 | Hzs-demontáž a zpětná montáž vybavení kuchyně (m.č.105) | h | 32 | 0 | 0 | 0 | 0 | 0 | 0 | R položka | 0 |  | 0 | 0 | 0 | 0 | 0 | 0 | 0 | 766 | 0 | 0 | 0 | 15 | 0 | 0 | 7 |  |  |  | 0 | 0 | 766_ | 76_ | 766_ | 100042 | 0 | 0 | 0 | 0
předpoklad 2 pracovníci 2dny
|  | 766VD | Konstrukce truhlářské |  |  |  | 0 | 0 | 0 |  | 0 | [18 empty] | 0 | 0 | 0
242 | 760 | 766-001 | Dod.+mont. Dřevěné okno EURO 68 trojkřídlové 1,04x1,95m -T103 | ks | 11 | 0 | 0 | 0 | 0 | 0 | 0 | R položka | 0 |  | 0 | 0 | 0 | 0 | 0 | 0 | 0 | 760 | 0 | 0 | 0 | 15 | 0 | 0 | 7 |  |  |  | 0 | 0 | 766VD_ | 76_ | 760_ |  | 0 | 0 | 0 | 0
vč.kování a doplňků přesná specifikaca viz výpis výplní otvorů
243 | 760 | 766-002 | Dod.+mont. Dřevěné okno EURO 68 trojkřídlové 0,99x1,95m - T104 | ks | 1 | 0 | 0 | 0 | 0 | 0 | 0 | R položka | 0 |  | 0 | 0 | 0 | 0 | 0 | 0 | 0 | 760 | 0 | 0 | 0 | 15 | 0 | 0 | 7 |  |  |  | 0 | 0 | 766VD_ | 76_ | 760_ |  | 0 | 0 | 0 | 0
vč.kování a doplňků přesná specifikaca viz výpis výplní otvorů
244 | 760 | 766-003 | Dod.+mont. Dřevěné okno EURO 68 jednokřídlové 0,54x1,34m - T105 | ks | 6 | 0 | 0 | 0 | 0 | 0 | 0 | R položka | 0 |  | 0 | 0 | 0 | 0 | 0 | 0 | 0 | 760 | 0 | 0 | 0 | 15 | 0 | 0 | 7 |  |  |  | 0 | 0 | 766VD_ | 76_ | 760_ |  | 0 | 0 | 0 | 0
vč.kování a doplňků přesná specifikaca viz výpis výplní otvorů
245 | 760 | 766-004 | Dod.+mont. dřevěné okno EURO 68 jednokřídlové 0,68x0,48m - T002 | ks | 1 | 0 | 0 | 0 | 0 | 0 | 0 | R položka | 0 |  | 0 | 0 | 0 | 0 | 0 | 0 | 0 | 760 | 0 | 0 | 0 | 15 | 0 | 0 | 7 |  |  |  | 0 | 0 | 766VD_ | 76_ | 760_ |  | 0 | 0 | 0 | 0
vč.kování a doplňků přesná specifikaca viz výpis výplní otvorů
246 | 760 | 766-101 | Dod.+mont.dřevěné vstupní dveře EURO 68 dvoukřídlové kazetové (čtyři kazety) s nadsvětlíkem -T101 | ks | 1 | 0 | 0 | 0 | 0 | 0 | 0 | R položka | 0 |  | 0 | 0 | 0 | 0 | 0 | 0 | 0 | 760 | 0 | 0 | 0 | 15 | 0 | 0 | 7 |  |  |  | 0 | 0 | 766VD_ | 76_ | 760_ |  | 0 | 0 | 0 | 0
vč.kování a doplňků přesná specifikaca viz výpis výplní otvorů
247 | 760 | 766-102 | Dod.+mont.dřevěné vstupní dveře EURO 68 jednokřídlové kazetové (tři kazety) s nadsvětlíkem - T102 | ks | 1 | 0 | 0 | 0 | 0 | 0 | 0 | R položka | 0 |  | 0 | 0 | 0 | 0 | 0 | 0 | 0 | 760 | 0 | 0 | 0 | 15 | 0 | 0 | 7 |  |  |  | 0 | 0 | 766VD_ | 76_ | 760_ |  | 0 | 0 | 0 | 0
vč.kování a doplňků přesná specifikaca viz výpis výplní otvorů
248 | 760 | 766-103 | Dod.+mont.dřevěné vstupní dveře prkénkové jednokřídlové-T001 | ks | 1 | 0 | 0 | 0 | 0 | 0 | 0 | R položka | 0 |  | 0 | 0 | 0 | 0 | 0 | 0 | 0 | 760 | 0 | 0 | 0 | 15 | 0 | 0 | 7 |  |  |  | 0 | 0 | 766VD_ | 76_ | 760_ |  | 0 | 0 | 0 | 0
vč.kování a doplňků přesná specifikaca viz výpis výplní otvorů
|  | 771 | Podlahy z dlaždic |  |  |  | 0 | 0 | 0 |  | 1.5729 | [18 empty] | 0 | 0 | 0
249 | 005 | 597642240 | Dlažba keramická kalibrovaná 600x600x9 mm | m2 | 85.27 | 0 | 0 | 0 | 0 | 0.0182 | 1.5519 | R položka | 0 |  | 0 | 0 | 0 | 0 | 0 | 0 | 0 | 005 | 0 | 0 | 0 | 15 | 0 | 0 | 7 |  |  |  | 0 | 0 | 771_ | 77_ | 005_ |  | 0 | 0 | 0 | 1.5519
250 | 005 | 771212117R00 | Kladení dlažby keramické do TM, vel. do 600x600 mm | m2 | 69.1 | 0 | 0 | 0 | 0 | 0 | 0 | RTS I / 2018 | 0 |  | 0 | 0 | 0 | 0 | 0 | 0 | 0 | 005 | 0 | 0 | 0 | 15 | 0 | 0 | 7 |  |  |  | 0 | 0 | 771_ | 77_ | 005_ | 100007 | 0 | 0 | 0 | 0
vč dodávky tmele
251 | 005 | 771475014R00 | Obklad soklíků keram.rovných, tmel,výška 8 cm | m | 50.5 | 0 | 0 | 0 | 0 | 0.00032 | 0.01616 | RTS I / 2018 | 0 |  | 0 | 0 | 0 | 0 | 0 | 0 | 0 | 005 | 0 | 0 | 0 | 15 | 0 | 0 | 7 |  |  |  | 0 | 0 | 771_ | 77_ | 005_ | 100007 | 0 | 0 | 0 | 0.01616
vč dodávky tmele
252 | 005 | 771577133.1 | Lišta nerezová pro spádovanou podlahu z dlažby tl. do 10mm | m | 2.5 | 0 | 0 | 0 | 0 | 0.00044 | 0.0011 | R položka | 0 |  | 0 | 0 | 0 | 0 | 0 | 0 | 0 | 005 | 0 | 0 | 0 | 15 | 0 | 0 | 7 |  |  |  | 0 | 0 | 771_ | 77_ | 005_ |  | 0 | 0 | 0 | 0.0011
sprchové kouty
253 | 005 | 771578011R00 | Spára podlaha - stěna, silikonem | m | 92.3 | 0 | 0 | 0 | 0 | 4e-05 | 0.003692 | RTS I / 2018 | 0 |  | 0 | 0 | 0 | 0 | 0 | 0 | 0 | 005 | 0 | 0 | 0 | 15 | 0 | 0 | 7 |  |  |  | 0 | 0 | 771_ | 77_ | 005_ | 100007 | 0 | 0 | 0 | 0.003692
vč dodávky silikonu
|  | 775 | Podlahy vlysové a parketové |  |  |  | 0 | 0 | 0 |  | 3.095 | [18 empty] | 0 | 0 | 0
254 | 009 | 775519010RA0 | Demontáž podlah vlysových lepených | m2 | 123.8 | 0 | 0 | 0 | 0 | 0.025 | 3.095 | RTS I / 2018 | 0 |  | 0 | 0 | 0 | 0 | 0 | 0 | 0 | 009 | 0 | 0 | 0 | 15 | 0 | 0 | 7 |  |  |  | 0 | 0 | 775_ | 77_ | 009_ |  | 0 | 0 | 0 | 3.095
|  | 776 | Podlahy povlakové |  |  |  | 0 | 0 | 0 |  | 0.57497 | [18 empty] | 0 | 0 | 0
255 | 005 | 28412285 | Podlahovina PVC pro velmi vysoký stupeň zatížení min tl.2,0mm (třída zatížení 34) | m2 | 118.91 | 0 | 0 | 0 | 0 | 0.00312 | 0.371 | RTS I / 2018 | 0 |  | 0 | 0 | 0 | 0 | 0 | 0 | 0 | 005 | 0 | 0 | 0 | 15 | 0 | 0 | 7 |  |  |  | 0 | 0 | 776_ | 77_ | 005_ |  | 0 | 0 | 0 | 0.371
256 | 005 | 776431100.1 | Dod.+mont.podlahových soklík z pásku PVC do lišt v=50mm (lišty lepené) | m | 107.4 | 0 | 0 | 0 | 0 | 2e-05 | 0.002148 | R položka | 0 |  | 0 | 0 | 0 | 0 | 0 | 0 | 0 | 005 | 0 | 0 | 0 | 15 | 0 | 0 | 7 |  |  |  | 0 | 0 | 776_ | 77_ | 005_ |  | 0 | 0 | 0 | 0.002148
vč dodávky lišt a linolea na soklíky
257 | 009 | 776511820R00 | Odstranění PVC a koberců lepených s podložkou | m2 | 174.8 | 0 | 0 | 0 | 0 | 0.001 | 0.1748 | RTS I / 2018 | 0 |  | 0 | 0 | 0 | 0 | 0 | 0 | 0 | 009 | 0 | 0 | 0 | 15 | 0 | 0 | 7 |  |  |  | 0 | 0 | 776_ | 77_ | 009_ |  | 0 | 0 | 0 | 0.1748
258 | 005 | 776521100RT1 | Lepení povlak.podlah z pásů PVC na Chemopren | m2 | 108.1 | 0 | 0 | 0 | 0 | 0.00025 | 0.027025 | RTS I / 2018 | 0 |  | 0 | 0 | 0 | 0 | 0 | 0 | 0 | 005 | 0 | 0 | 0 | 15 | 0 | 0 | 7 |  |  |  | 0 | 0 | 776_ | 77_ | 005_ |  | 0 | 0 | 0 | 0.027025
pouze položení - PVC ve specifikaci
|  | 781 | Obklady (keramické) |  |  |  | 0 | 0 | 0 |  | 2.3703 | [18 empty] | 0 | 0 | 0
259 | 006 | 597813747 | Obkládačka keramická kalibrované 300x 600mm a větší | m2 | 98.14 | 0 | 0 | 0 | 0 | 0.01943 | 1.9069 | R položka | 0 |  | 0 | 0 | 0 | 0 | 0 | 0 | 0 | 006 | 0 | 0 | 0 | 15 | 0 | 0 | 7 |  |  |  | 0 | 0 | 781_ | 78_ | 006_ |  | 0 | 0 | 0 | 1.9069
260 | 006 | 781310119 | Řezání hran obkladů 45° "kamenický roh" | m | 39.04 | 0 | 0 | 0 | 0 | 0 | 0 | R položka | 0 |  | 0 | 0 | 0 | 0 | 0 | 0 | 0 | 006 | 0 | 0 | 0 | 15 | 0 | 0 | 7 |  |  |  | 0 | 0 | 781_ | 78_ | 006_ | 100015 | 0 | 0 | 0 | 0
zhotovení řezu na specializovaném pracovišti, vč přepravních nákladů
261 | 006 | 781475120R00 | Obklad vnitřní stěn keramický, do tmele 30x60 cm | m2 | 84.3 | 0 | 0 | 0 | 0 | 0.00504 | 0.42487 | RTS I / 2018 | 0 |  | 0 | 0 | 0 | 0 | 0 | 0 | 0 | 006 | 0 | 0 | 0 | 15 | 0 | 0 | 7 |  |  |  | 0 | 0 | 781_ | 78_ | 006_ |  | 0 | 0 | 0 | 0.42487
vč dodávky tmele
262 | 006 | 781479705RT3 | Přípl.za barevnou spárovací hmotu - plošně | m2 | 84.3 | 0 | 0 | 0 | 0 | 0.0004 | 0.03372 | RTS I / 2018 | 0 |  | 0 | 0 | 0 | 0 | 0 | 0 | 0 | 006 | 0 | 0 | 0 | 15 | 0 | 0 | 7 |  |  |  | 0 | 0 | 781_ | 78_ | 006_ |  | 0 | 0 | 0 | 0.03372
263 | 006 | 781675116.1 | Montáž obkladů parapetů keramic. na tmel, | m | 3.24 | 0 | 0 | 0 | 0 | 0.00151 | 0.0048924 | R položka | 0 |  | 0 | 0 | 0 | 0 | 0 | 0 | 0 | 006 | 0 | 0 | 0 | 15 | 0 | 0 | 7 |  |  |  | 0 | 0 | 781_ | 78_ | 006_ |  | 0 | 0 | 0 | 0.0048924
hl.parapetu do 35cm
|  | 783 | Nátěry |  |  |  | 0 | 0 | 0 |  | 0.18344 | [18 empty] | 0 | 0 | 0
264 | 762 | 783780010.1 | Impregnace tesařských konstrukcí | m2 | 1146.5 | 0 | 0 | 0 | 0 | 0.00016 | 0.18344 | R položka | 0 |  | 0 | 0 | 0 | 0 | 0 | 0 | 0 | 762 | 0 | 0 | 0 | 15 | 0 | 0 | 7 |  |  |  | 0 | 0 | 783_ | 78_ | 762_ |  | 0 | 0 | 0 | 0.18344
dvojnásobná Bochemitem QB Profi
|  | 784 | Malby |  |  |  | 0 | 0 | 0 |  | 0.14592 | [18 empty] | 0 | 0 | 0
265 | 006 | 784111701R00 | Penetrace podkladu 1x - SDK desky, štukové omítky (stropy,stěny) | m2 | 711.8 | 0 | 0 | 0 | 0 | 5e-05 | 0.03559 | RTS II / 2016 | 0 |  | 0 | 0 | 0 | 0 | 0 | 0 | 0 | 006 | 0 | 0 | 0 | 15 | 0 | 0 | 7 |  |  |  | 0 | 0 | 784_ | 78_ | 006_ |  | 0 | 0 | 0 | 0.03559
266 | 006 | 784195212.1 | Malba SDK desek, štuk.omítek barvou tekutou, bílá, 2 x (stěny, strop) | m2 | 355.9 | 0 | 0 | 0 | 0 | 0.00015 | 0.053385 | R položka | 0 |  | 0 | 0 | 0 | 0 | 0 | 0 | 0 | 006 | 0 | 0 | 0 | 15 | 0 | 0 | 7 |  |  |  | 0 | 0 | 784_ | 78_ | 006_ |  | 0 | 0 | 0 | 0.053385
barva se zvýšenou otěruvzdorností (odolnost proti oděru za mokra dle ČSN EN 13300 - třída 3)
267 | 006 | 784195222.1 | Malba SDK desek, štuk.omítek barvou tekutou, barva, 2 x (stěny, strop) | m2 | 355.9 | 0 | 0 | 0 | 0 | 0.00016 | 0.056944 | R položka | 0 |  | 0 | 0 | 0 | 0 | 0 | 0 | 0 | 006 | 0 | 0 | 0 | 15 | 0 | 0 | 7 |  |  |  | 0 | 0 | 784_ | 78_ | 006_ |  | 0 | 0 | 0 | 0.056944
barva se zvýšenou otěruvzdorností barva se zvýšenou otěruvzdorností (odolnost proti oděru za mokra dle ČSN EN 13300 - třída 3)
268 | 009 | 784402801R00 | Odstranění malby oškrábáním v místnosti H do 3,8 m | m2 | 249.8 | 0 | 0 | 0 | 0 | 0 | 0 | RTS I / 2018 | 0 |  | 0 | 0 | 0 | 0 | 0 | 0 | 0 | 009 | 0 | 0 | 0 | 15 | 0 | 0 | 7 |  |  |  | 0 | 0 | 784_ | 78_ | 009_ |  | 0 | 0 | 0 | 0
|  | 87 | Potrubí z trub plastických, skleněných a čedičových |  |  |  | 0 | 0 | 0 |  | 0.02084 | [18 empty] | 0 | 0 | 0
269 | 721-2 | 721176242R00 | Dod.+mont potrubí z plastu, gumový kroužek dešťové (svislé) D 110 x 3,2 mm | m | 2 | 0 | 0 | 0 | 0 | 0.00177 | 0.00354 | RTS I / 2018 | 0 |  | 0 | 0 | 0 | 0 | 0 | 0 | 0 | 721-2 | 0 | 0 | 0 | 15 | 0 | 0 | 1 |  |  |  | 0 | 0 | 87_ | 8_ | 721-2_ | 100026 | 0 | 0 | 0 | 0.00354
včetně tvarovek
270 | 721-2 | 871313121.1 | Dod.+mont. trub z plastu, gumový kroužek, dešťové (ležaté) v zemi D 125 x 3,2 mm | m | 10 | 0 | 0 | 0 | 0 | 0.00173 | 0.0173 | R položka | 0 |  | 0 | 0 | 0 | 0 | 0 | 0 | 0 | 721-2 | 0 | 0 | 0 | 15 | 0 | 0 | 1 |  |  |  | 0 | 0 | 87_ | 8_ | 721-2_ | 100026 | 0 | 0 | 0 | 0.0173
včetně tvarovek
|  | 89 | Ostatní konstrukce a práce na trubním vedení |  |  |  | 0 | 0 | 0 |  | 0.78302 | [18 empty] | 0 | 0 | 0
271 | 721-2 | 55340323 | Poklop D 400 - BEGU bet. výplň, s odvětráním | kus | 1 | 0 | 0 | 0 | 0 | 0.166 | 0.166 | RTS I / 2018 | 0 |  | 0 | 0 | 0 | 0 | 0 | 0 | 0 | 721-2 | 0 | 0 | 0 | 15 | 0 | 0 | 1 |  |  |  | 0 | 0 | 89_ | 8_ | 721-2_ |  | 0 | 0 | 0 | 0.166
272 | 721-2 | 59224167 | Skruž přechodová TBR-Q 1000-630/600/90mm-konus | kus | 1 | 0 | 0 | 0 | 0 | 0.61 | 0.61 | RTS I / 2018 | 0 |  | 0 | 0 | 0 | 0 | 0 | 0 | 0 | 721-2 | 0 | 0 | 0 | 15 | 0 | 0 | 1 |  |  |  | 0 | 0 | 89_ | 8_ | 721-2_ |  | 0 | 0 | 0 | 0.61
273 | 721-2 | 894421112R00 | Osazení betonových dílců šachet do 1,4 t | kus | 1 | 0 | 0 | 0 | 0 | 0 | 0 | RTS I / 2018 | 0 |  | 0 | 0 | 0 | 0 | 0 | 0 | 0 | 721-2 | 0 | 0 | 0 | 15 | 0 | 0 | 1 |  |  |  | 0 | 0 | 89_ | 8_ | 721-2_ |  | 0 | 0 | 0 | 0
274 | 720 | 894432112.1 | Dod.+mont.plastové šachty revizní prům.425 mm, hloubka šachty do 1,5m | kus | 1 | 0 | 0 | 0 | 0 | 0 | 0 | RTS I / 2018 | 0 |  | 0 | 0 | 0 | 0 | 0 | 0 | 0 | 720 | 0 | 0 | 0 | 15 | 0 | 0 | 1 |  |  |  | 0 | 0 | 89_ | 8_ | 720_ | 100029 | 0 | 0 | 0 | 0
šachtové dno úhel 90°, korugovaná šacht.roura 90°, pochozí plast.poklop A15
275 | 721-2 | 899104111R00 | Osazení poklopu s rámem nad 150 kg | kus | 1 | 0 | 0 | 0 | 0 | 0.00702 | 0.00702 | RTS I / 2018 | 0 |  | 0 | 0 | 0 | 0 | 0 | 0 | 0 | 721-2 | 0 | 0 | 0 | 15 | 0 | 0 | 1 |  |  |  | 0 | 0 | 89_ | 8_ | 721-2_ |  | 0 | 0 | 0 | 0.00702
|  | 90 | Hodinové zúčtovací sazby (HZS) |  |  |  | 0 | 0 | 0 |  | 0 | [18 empty] | 0 | 0 | 0
276 | 002 | 909 R00 | HZS-nezmeritelne stavebni prace -nutno odsouhlasit zápisem ve stavebním deníku | h | 50 | 0 | 0 | 0 | 0 | 0 | 0 | R položka | 0 |  | 0 | 0 | 0 | 0 | 0 | 0 | 0 | 002 | 0 | 0 | 0 | 15 | 0 | 0 | 1 |  |  |  | 0 | 0 | 90_ | 9_ | 002_ |  | 0 | 0 | 0 | 0
bourací a stavební práce
277 | 901 | 909 R00 | HZS-nezmeritelne stavebni prace, dořešení sanačních detailů po odkrytí konstrukcí | h | 32 | 0 | 0 | 0 | 0 | 0 | 0 | RTS I / 2018 | 0 |  | 0 | 0 | 0 | 0 | 0 | 0 | 0 | 901 | 0 | 0 | 0 | 15 | 0 | 0 | 1 |  |  |  | 0 | 0 | 90_ | 9_ | 901_ | 100022 | 0 | 0 | 0 | 0
provedené práce nutno odsouhlasit zápisem ve stavebním deníku
|  | 94 | Lešení a stavební výtahy |  |  |  | 0 | 0 | 0 |  | 9.3801 | [18 empty] | 0 | 0 | 0
278 | 008 | 941941031R00 | Montáž lešení leh.řad.s podlahami,š.do 1 m, H 10 m | m2 | 384.3 | 0 | 0 | 0 | 0 | 0.01838 | 7.0634 | RTS I / 2018 | 0 |  | 0 | 0 | 0 | 0 | 0 | 0 | 0 | 008 | 0 | 0 | 0 | 15 | 0 | 0 | 1 |  |  |  | 0 | 0 | 94_ | 9_ | 008_ |  | 0 | 0 | 0 | 7.0634
279 | 008 | 941941191R00 | Příplatek za každý měsíc použití lešení k pol.1031 | m2 | 384.3 | 0 | 0 | 0 | 0 | 0.00085 | 0.32665 | RTS I / 2018 | 0 |  | 0 | 0 | 0 | 0 | 0 | 0 | 0 | 008 | 0 | 0 | 0 | 15 | 0 | 0 | 1 |  |  |  | 0 | 0 | 94_ | 9_ | 008_ |  | 0 | 0 | 0 | 0.32665
celkem 1 měsíc
280 | 008 | 941941831R00 | Demontáž lešení leh.řad.s podlahami,š.1 m, H 10 m | m2 | 384.3 | 0 | 0 | 0 | 0 | 0 | 0 | RTS I / 2018 | 0 |  | 0 | 0 | 0 | 0 | 0 | 0 | 0 | 008 | 0 | 0 | 0 | 15 | 0 | 0 | 1 |  |  |  | 0 | 0 | 94_ | 9_ | 008_ |  | 0 | 0 | 0 | 0
281 | 008 | 941955001R00 | Lešení lehké pomocné, výška podlahy do 1,2 m | m2 | 200 | 0 | 0 | 0 | 0 | 0.00121 | 0.242 | RTS I / 2018 | 0 |  | 0 | 0 | 0 | 0 | 0 | 0 | 0 | 008 | 0 | 0 | 0 | 15 | 0 | 0 | 1 |  |  |  | 0 | 0 | 94_ | 9_ | 008_ |  | 0 | 0 | 0 | 0.242
282 | 008 | 941955002R00 | Lešení lehké pomocné, výška podlahy do 1,9 m | m2 | 50 | 0 | 0 | 0 | 0 | 0.03496 | 1.748 | RTS I / 2018 | 0 |  | 0 | 0 | 0 | 0 | 0 | 0 | 0 | 008 | 0 | 0 | 0 | 15 | 0 | 0 | 1 |  |  |  | 0 | 0 | 94_ | 9_ | 008_ |  | 0 | 0 | 0 | 1.748
|  | 95 | Různé dokončovací konstrukce a práce na pozemních stavbách |  |  |  | 0 | 0 | 0 |  | 0.027724 | [18 empty] | 0 | 0 | 0
283 | 002 | 5534301200 | Ventilační mřížka 300/150mm s manuálně nastavitelnými lamelami | kus | 1 | 0 | 0 | 0 | 0 | 0.0003 | 0.0003 | R položka | 0 |  | 0 | 0 | 0 | 0 | 0 | 0 | 0 | 002 | 0 | 0 | 0 | 15 | 0 | 0 | 1 |  |  |  | 0 | 0 | 95_ | 9_ | 002_ |  | 0 | 0 | 0 | 0.0003
284 | 008 | 952901111R00 | Vyčištění budov o výšce podlaží do 4 m | m2 | 175.1 | 0 | 0 | 0 | 0 | 4e-05 | 0.007004 | RTS I / 2018 | 0 |  | 0 | 0 | 0 | 0 | 0 | 0 | 0 | 008 | 0 | 0 | 0 | 15 | 0 | 0 | 1 |  |  |  | 0 | 0 | 95_ | 9_ | 008_ |  | 0 | 0 | 0 | 0.007004
1NP
285 | 008 | 952902110R00 | Čištění zametáním v místnostech a chodbách | m2 | 222.8 | 0 | 0 | 0 | 0 | 0 | 0 | RTS I / 2018 | 0 |  | 0 | 0 | 0 | 0 | 0 | 0 | 0 | 008 | 0 | 0 | 0 | 15 | 0 | 0 | 1 |  |  |  | 0 | 0 | 95_ | 9_ | 008_ |  | 0 | 0 | 0 | 0
1PP, půda
286 | 002 | 953941111.1 | Dvířka komínová zdvojená, izolovaná D+M | kus | 1 | 0 | 0 | 0 | 0 | 0.02038 | 0.02038 | R položka | 0 |  | 0 | 0 | 0 | 0 | 0 | 0 | 0 | 002 | 0 | 0 | 0 | 15 | 0 | 0 | 1 |  |  |  | 0 | 0 | 95_ | 9_ | 002_ |  | 0 | 0 | 0 | 0.02038
287 | 002 | 953946111R00 | Osazení ventilačních mřížek | kus | 1 | 0 | 0 | 0 | 0 | 4e-05 | 4e-05 | RTS I / 2018 | 0 |  | 0 | 0 | 0 | 0 | 0 | 0 | 0 | 002 | 0 | 0 | 0 | 15 | 0 | 0 | 1 |  |  |  | 0 | 0 | 95_ | 9_ | 002_ |  | 0 | 0 | 0 | 4e-05
m.č.001
|  | 96 | Bourání konstrukcí |  |  |  | 0 | 0 | 0 |  | 41.2765 | [18 empty] | 0 | 0 | 0
288 | 009 | 961044111R00 | Bourání základů z betonu prostého | m3 | 0.34 | 0 | 0 | 0 | 0 | 2 | 0.68 | RTS I / 2018 | 0 |  | 0 | 0 | 0 | 0 | 0 | 0 | 0 | 009 | 0 | 0 | 0 | 15 | 0 | 0 | 1 |  |  |  | 0 | 0 | 96_ | 9_ | 009_ |  | 0 | 0 | 0 | 0.68
základ m.č.002
289 | 009 | 962022491R00 | Bourání zdiva nadzákladového kamenného na MC | m3 | 2.02 | 0 | 0 | 0 | 0 | 2.5011 | 5.0523 | RTS I / 2018 | 0 |  | 0 | 0 | 0 | 0 | 0 | 0 | 0 | 009 | 0 | 0 | 0 | 15 | 0 | 0 | 1 |  |  |  | 0 | 0 | 96_ | 9_ | 009_ |  | 0 | 0 | 0 | 5.0523
poškozená stěna 1PP
290 | 009 | 962031116R00 | Bourání příček z cihel pálených plných tl. 140 mm | m2 | 5.85 | 0 | 0 | 0 | 0 | 0.31967 | 1.8701 | RTS I / 2018 | 0 |  | 0 | 0 | 0 | 0 | 0 | 0 | 0 | 009 | 0 | 0 | 0 | 15 | 0 | 0 | 1 |  |  |  | 0 | 0 | 96_ | 9_ | 009_ |  | 0 | 0 | 0 | 1.8701
příčky ve stávajících hygienických zařízeních
291 | 009 | 962032631R00 | Bourání zdiva komínového z cihel na MVC | m3 | 0.71 | 0 | 0 | 0 | 0 | 1.594 | 1.1317 | RTS I / 2018 | 0 |  | 0 | 0 | 0 | 0 | 0 | 0 | 0 | 009 | 0 | 0 | 0 | 15 | 0 | 0 | 1 |  |  |  | 0 | 0 | 96_ | 9_ | 009_ |  | 0 | 0 | 0 | 1.1317
292 | 009 | 962036124.1 | Demontáž montované příčky, nosná kce dřevěná,opláštění plošnými deskami (např.cetris, sádrovláknité desky, dřevotříska apod.) | m2 | 55 | 0 | 0 | 0 | 0 | 0.04767 | 2.6218 | R položka | 0 |  | 0 | 0 | 0 | 0 | 0 | 0 | 0 | 009 | 0 | 0 | 0 | 15 | 0 | 0 | 1 |  |  |  | 0 | 0 | 96_ | 9_ | 009_ |  | 0 | 0 | 0 | 2.6218
tl.příčky 170mm
293 | 009 | 962086111R00 | Bourání příček z plynosilik. a pórobetonu tl.15 cm | m2 | 17.11 | 0 | 0 | 0 | 0 | 0.14567 | 2.4924 | RTS I / 2018 | 0 |  | 0 | 0 | 0 | 0 | 0 | 0 | 0 | 009 | 0 | 0 | 0 | 15 | 0 | 0 | 1 |  |  |  | 0 | 0 | 96_ | 9_ | 009_ |  | 0 | 0 | 0 | 2.4924
294 | 009 | 965042131RT1 | Bourání mazanin betonových tl. 10 cm, pl. 4 m2 | m3 | 0.1 | 0 | 0 | 0 | 0 | 2.2 | 0.22 | RTS I / 2018 | 0 |  | 0 | 0 | 0 | 0 | 0 | 0 | 0 | 009 | 0 | 0 | 0 | 15 | 0 | 0 | 1 |  |  |  | 0 | 0 | 96_ | 9_ | 009_ |  | 0 | 0 | 0 | 0.22
tl. bourané mazaniny 5 cm; podesta vnějšího schodiště
295 | 009 | 965042141RT4 | Bourání mazanin betonových tl. 10 cm, nad 4 m2 | m3 | 6.98 | 0 | 0 | 0 | 0 | 2.2 | 15.356 | RTS I / 2018 | 0 |  | 0 | 0 | 0 | 0 | 0 | 0 | 0 | 009 | 0 | 0 | 0 | 15 | 0 | 0 | 1 |  |  |  | 0 | 0 | 96_ | 9_ | 009_ |  | 0 | 0 | 0 | 15.356
tl. mazaniny 8 - 10 cm
296 | 009 | 965081713RT2 | Bourání dlaždic keramických tl. do 1 cm, nad 1 m2 | m2 | 11.3 | 0 | 0 | 0 | 0 | 0.02 | 0.226 | RTS I / 2018 | 0 |  | 0 | 0 | 0 | 0 | 0 | 0 | 0 | 009 | 0 | 0 | 0 | 15 | 0 | 0 | 1 |  |  |  | 0 | 0 | 96_ | 9_ | 009_ |  | 0 | 0 | 0 | 0.226
dlaždice keramické vč. maltového lože
297 | 009 | 965082923R00 | Odstranění násypu tl. do 10 cm, plocha nad 2 m2 | m3 | 2.82 | 0 | 0 | 0 | 0 | 0.9 | 2.538 | RTS II / 2016 | 0 |  | 0 | 0 | 0 | 0 | 0 | 0 | 0 | 009 | 0 | 0 | 0 | 15 | 0 | 0 | 1 |  |  |  | 0 | 0 | 96_ | 9_ | 009_ |  | 0 | 0 | 0 | 2.538
násyp pod podklad.beton mazaninou v 1NP
298 | 009 | 967031732R00 | Přisekání plošné zdiva cihelného na MVC tl. 10 cm | m2 | 2.09 | 0 | 0 | 0 | 0 | 0.18334 | 0.38318 | RTS I / 2018 | 0 |  | 0 | 0 | 0 | 0 | 0 | 0 | 0 | 009 | 0 | 0 | 0 | 15 | 0 | 0 | 1 |  |  |  | 0 | 0 | 96_ | 9_ | 009_ |  | 0 | 0 | 0 | 0.38318
rozšíření dveří m.č.104
299 | 009 | 967031734R00 | Přisekání plošné zdiva cihelného na MVC tl. 30 cm | m2 | 2.67 | 0 | 0 | 0 | 0 | 0.54534 | 1.4561 | RTS I / 2018 | 0 |  | 0 | 0 | 0 | 0 | 0 | 0 | 0 | 009 | 0 | 0 | 0 | 15 | 0 | 0 | 1 |  |  |  | 0 | 0 | 96_ | 9_ | 009_ |  | 0 | 0 | 0 | 1.4561
300 | 009 | 968061112R00 | Vyvěšení dřevěných okenních křídel pl. do 1,5 m2 | kus | 85 | 0 | 0 | 0 | 0 | 0 | 0 | RTS I / 2018 | 0 |  | 0 | 0 | 0 | 0 | 0 | 0 | 0 | 009 | 0 | 0 | 0 | 15 | 0 | 0 | 1 |  |  |  | 0 | 0 | 96_ | 9_ | 009_ |  | 0 | 0 | 0 | 0
301 | 009 | 968061125R00 | Vyvěšení dřevěných dveřních křídel pl. do 2 m2 | kus | 21 | 0 | 0 | 0 | 0 | 0 | 0 | RTS I / 2018 | 0 |  | 0 | 0 | 0 | 0 | 0 | 0 | 0 | 009 | 0 | 0 | 0 | 15 | 0 | 0 | 1 |  |  |  | 0 | 0 | 96_ | 9_ | 009_ |  | 0 | 0 | 0 | 0
302 | 009 | 968061126R00 | Vyvěšení dřevěných dveřních křídel pl. nad 2 m2 | kus | 1 | 0 | 0 | 0 | 0 | 0 | 0 | RTS I / 2018 | 0 |  | 0 | 0 | 0 | 0 | 0 | 0 | 0 | 009 | 0 | 0 | 0 | 15 | 0 | 0 | 1 |  |  |  | 0 | 0 | 96_ | 9_ | 009_ |  | 0 | 0 | 0 | 0
303 | 009 | 968062244R00 | Vybourání dřevěných rámů oken jednoduch. pl. 1 m2 | m2 | 0.35 | 0 | 0 | 0 | 0 | 0.04319 | 0.015116 | RTS I / 2018 | 0 |  | 0 | 0 | 0 | 0 | 0 | 0 | 0 | 009 | 0 | 0 | 0 | 15 | 0 | 0 | 1 |  |  |  | 0 | 0 | 96_ | 9_ | 009_ |  | 0 | 0 | 0 | 0.015116
304 | 009 | 968062354R00 | Vybourání dřevěných rámů oken dvojitých pl. 1 m2 | m2 | 4.62 | 0 | 0 | 0 | 0 | 0.07719 | 0.35662 | RTS I / 2018 | 0 |  | 0 | 0 | 0 | 0 | 0 | 0 | 0 | 009 | 0 | 0 | 0 | 15 | 0 | 0 | 1 |  |  |  | 0 | 0 | 96_ | 9_ | 009_ |  | 0 | 0 | 0 | 0.35662
305 | 009 | 968062356R00 | Vybourání dřevěných rámů oken dvojitých pl. 4 m2 | m2 | 26.27 | 0 | 0 | 0 | 0 | 0.05492 | 1.4427 | RTS I / 2018 | 0 |  | 0 | 0 | 0 | 0 | 0 | 0 | 0 | 009 | 0 | 0 | 0 | 15 | 0 | 0 | 1 |  |  |  | 0 | 0 | 96_ | 9_ | 009_ |  | 0 | 0 | 0 | 1.4427
306 | 009 | 968062456R00 | Vybourání dřevěných dveřních zárubní pl. nad 2 m2 | m2 | 8.01 | 0 | 0 | 0 | 0 | 0.068 | 0.54468 | RTS I / 2018 | 0 |  | 0 | 0 | 0 | 0 | 0 | 0 | 0 | 009 | 0 | 0 | 0 | 15 | 0 | 0 | 1 |  |  |  | 0 | 0 | 96_ | 9_ | 009_ |  | 0 | 0 | 0 | 0.54468
307 | 009 | 968062747R00 | Vybourání dřevěných stěn plochy nad 4 m2 | m2 | 13.72 | 0 | 0 | 0 | 0 | 0.01549 | 0.21252 | RTS I / 2018 | 0 |  | 0 | 0 | 0 | 0 | 0 | 0 | 0 | 009 | 0 | 0 | 0 | 15 | 0 | 0 | 1 |  |  |  | 0 | 0 | 96_ | 9_ | 009_ |  | 0 | 0 | 0 | 0.21252
308 | 009 | 968072455R00 | Vybourání kovových dveřních zárubní pl. do 2 m2 | m2 | 24.65 | 0 | 0 | 0 | 0 | 0.076 | 1.8734 | RTS I / 2016 | 0 |  | 0 | 0 | 0 | 0 | 0 | 0 | 0 | 009 | 0 | 0 | 0 | 15 | 0 | 0 | 1 |  |  |  | 0 | 0 | 96_ | 9_ | 009_ |  | 0 | 0 | 0 | 1.8734
309 | 009 | 970041080R00 | Vrtání jádrové do prostého betonu do D 80 mm | m | 0.15 | 0 | 0 | 0 | 0 | 0.00263 | 0.0003945 | RTS I / 2018 | 0 |  | 0 | 0 | 0 | 0 | 0 | 0 | 0 | 009 | 0 | 0 | 0 | 15 | 0 | 0 | 1 |  |  |  | 0 | 0 | 96_ | 9_ | 009_ |  | 0 | 0 | 0 | 0.0003945
přepad z dešťové nádrže
310 | 009 | 981512114R00 | Demolice konstrukcí jiným způsobem, železobeton | m3 | 1.16 | 0 | 0 | 0 | 0 | 2.4167 | 2.8034 | RTS I / 2018 | 0 |  | 0 | 0 | 0 | 0 | 0 | 0 | 0 | 009 | 0 | 0 | 0 | 15 | 0 | 0 | 1 |  |  |  | 0 | 0 | 96_ | 9_ | 009_ |  | 0 | 0 | 0 | 2.8034
stávající jímka-předpokládaná hloubka jímky 1,0m
|  | 97 | Prorážení otvorů a ostatní bourací práce |  |  |  | 0 | 0 | 0 |  | 30.9233 | [18 empty] | 0 | 0 | 0
311 | 009 | 970031080R00 | Vrtání jádrové do zdiva cihelného do D 80 mm | m | 0.4 | 0 | 0 | 0 | 0 | 0.00214 | 0.000856 | RTS I / 2018 | 0 |  | 0 | 0 | 0 | 0 | 0 | 0 | 0 | 009 | 0 | 0 | 0 | 15 | 0 | 0 | 1 |  |  |  | 0 | 0 | 97_ | 9_ | 009_ |  | 0 | 0 | 0 | 0.000856
chrlič vnější schodiště
312 | 009 | 970241100R00 | Řezání prostého betonu hl. řezu do 100 mm | m | 1.35 | 0 | 0 | 0 | 0 | 0.00046 | 0.000621 | RTS I / 2018 | 0 |  | 0 | 0 | 0 | 0 | 0 | 0 | 0 | 009 | 0 | 0 | 0 | 15 | 0 | 0 | 1 |  |  |  | 0 | 0 | 97_ | 9_ | 009_ |  | 0 | 0 | 0 | 0.000621
podlaha podesty vnějšího schodiště
313 | 009 | 974031666R00 | Vysekání rýh zeď cihelná vtah. nosníků 15 x 25 cm | m | 2 | 0 | 0 | 0 | 0 | 0.065 | 0.13 | RTS I / 2018 | 0 |  | 0 | 0 | 0 | 0 | 0 | 0 | 0 | 009 | 0 | 0 | 0 | 15 | 0 | 0 | 1 |  |  |  | 0 | 0 | 97_ | 9_ | 009_ |  | 0 | 0 | 0 | 0.13
314 | 009 | 976072231.1 | Vybourání komín. dvířek pl. 0,3 m2 ze zdi kamenné | kus | 4 | 0 | 0 | 0 | 0 | 0.009 | 0.036 | R položka | 0 |  | 0 | 0 | 0 | 0 | 0 | 0 | 0 | 009 | 0 | 0 | 0 | 15 | 0 | 0 | 1 |  |  |  | 0 | 0 | 97_ | 9_ | 009_ |  | 0 | 0 | 0 | 0.036
315 | 009 | 978013141R00 | Otlučení omítek vnitřních stěn v rozsahu do 30 % | m2 | 356.88 | 0 | 0 | 0 | 0 | 0.01 | 3.5688 | RTS I / 2018 | 0 |  | 0 | 0 | 0 | 0 | 0 | 0 | 0 | 009 | 0 | 0 | 0 | 15 | 0 | 0 | 1 |  |  |  | 0 | 0 | 97_ | 9_ | 009_ |  | 0 | 0 | 0 | 3.5688
316 | 009 | 978013191R00 | Otlučení omítek stěn v místě napojení svislé a vodorovné izolace | m2 | 44.76 | 0 | 0 | 0 | 0 | 0.046 | 2.059 | RTS I / 2018 | 0 |  | 0 | 0 | 0 | 0 | 0 | 0 | 0 | 009 | 0 | 0 | 0 | 15 | 0 | 0 | 1 |  |  |  | 0 | 0 | 97_ | 9_ | 009_ | 100016 | 0 | 0 | 0 | 2.059
317 | 009 | 978013191R00 | Otlučení omítek vnitřních stěn v rozsahu do 100 % | m2 | 120.02 | 0 | 0 | 0 | 0 | 0.046 | 5.5209 | RTS I / 2018 | 0 |  | 0 | 0 | 0 | 0 | 0 | 0 | 0 | 009 | 0 | 0 | 0 | 15 | 0 | 0 | 1 |  |  |  | 0 | 0 | 97_ | 9_ | 009_ |  | 0 | 0 | 0 | 5.5209
obklady, ostění
318 | 009 | 978015291R00 | Otlučení omítek vnějších MVC v složit.1-4 do 100 % | m2 | 273.4 | 0 | 0 | 0 | 0 | 0.059 | 16.1306 | RTS I / 2018 | 0 |  | 0 | 0 | 0 | 0 | 0 | 0 | 0 | 009 | 0 | 0 | 0 | 15 | 0 | 0 | 1 |  |  |  | 0 | 0 | 97_ | 9_ | 009_ |  | 0 | 0 | 0 | 16.1306
fasáda kromě okapní římsy, stěny vnějšího schodiště
319 | 009 | 978021191R00 | Otlučení cementových omítek do 100% -kamenná podezdívka JV a JZ pohled | m2 | 15.8 | 0 | 0 | 0 | 0 | 0.061 | 0.9638 | RTS I / 2018 | 0 |  | 0 | 0 | 0 | 0 | 0 | 0 | 0 | 009 | 0 | 0 | 0 | 15 | 0 | 0 | 1 |  |  |  | 0 | 0 | 97_ | 9_ | 009_ |  | 0 | 0 | 0 | 0.9638
320 | 009 | 978023251R00 | Vysekání a úprava spár zdiva kamenného režného hl.do 5cm - kamenná podezdívka | m2 | 129.48 | 0 | 0 | 0 | 0 | 0.014 | 1.8127 | RTS I / 2018 | 0 |  | 0 | 0 | 0 | 0 | 0 | 0 | 0 | 009 | 0 | 0 | 0 | 15 | 0 | 0 | 1 |  |  |  | 0 | 0 | 97_ | 9_ | 009_ |  | 0 | 0 | 0 | 1.8127
sokl, kamenné zdivo v m.č.003
321 | 009 | 981001 | Odstranění konstrukcí stávajících studny | ks | 1 | 0 | 0 | 0 | 0 | 0.7 | 0.7 | R položka | 0 |  | 0 | 0 | 0 | 0 | 0 | 0 | 0 | 009 | 0 | 0 | 0 | 15 | 0 | 0 | 1 |  |  |  | 0 | 0 | 97_ | 9_ | 009_ | 100016 | 0 | 0 | 0 | 0.7
Předpoklad-1x skruž DN 1,0m, výška 1,0m
|  | H01 | Budovy občanské výstavby |  |  |  | 0 | 0 | 0 |  | 0 | [18 empty] | 0 | 0 | 0
322 | 008 | 998011002R00 | Přesun hmot pro budovy zděné výšky do 12 m | t | 215.06 | 0 | 0 | 0 | 0 | 0 | 0 | RTS I / 2018 | 0 |  | 0 | 0 | 0 | 0 | 0 | 0 | 0 | 008 | 0 | 0 | 0 | 15 | 0 | 0 | 5 |  |  |  | 0 | 0 | H01_ | 9_ | 008_ |  | 0 | 0 | 0 | 0
|  | M | Zednické výpomoci |  |  |  | 0 | 0 | 0 |  | 1.2051 | [18 empty] | 0 | 0 | 0
323 | 908 | 612403399R00 | Hrubá výplň rýh ve stěnách maltou | m2 | 11.25 | 0 | 0 | 0 | 0 | 0.10712 | 1.2051 | RTS I / 2018 | 0 |  | 0 | 0 | 0 | 0 | 0 | 0 | 0 | 908 | 0 | 0 | 0 | 15 | 0 | 0 | 1 |  |  |  | 0 | 0 | M_ | 9_ | 908_ | 100057 | 0 | 0 | 0 | 1.2051
|  | M21 | Elektromontáže-bleskosvod |  |  |  | 0 | 0 | 0 |  | 0 | [18 empty] | 0 | 0 | 0
324 | 741.1 | 741420002IM | Montáž drát nebo lano hromosvodné svodové D přes 10mm s podpěrou | m | 50 | 0 | 0 | 0 | 0 | 0 | 0 | RTS I / 2018 | 0 |  | 0 | 0 | 0 | 0 | 0 | 0 | 0 | 741.1 | 0 | 0 | 0 | 15 | 0 | 0 | 1 |  |  |  | 0 | 0 | M21_ | 9_ | 741.1_ |  | 0 | 0 | 0 | 0
325 | 741.1 | 741420002IM | Montáž drát nebo lano hromosvodné svodové D přes 10mm s podpěrou | m | 80 | 0 | 0 | 0 | 0 | 0 | 0 | RTS I / 2018 | 0 |  | 0 | 0 | 0 | 0 | 0 | 0 | 0 | 741.1 | 0 | 0 | 0 | 15 | 0 | 0 | 1 |  |  |  | 0 | 0 | M21_ | 9_ | 741.1_ |  | 0 | 0 | 0 | 0
326 | 741.1 | 741420021IM | Montáž svorka hromosvodná se 2 šrouby | kus | 6 | 0 | 0 | 0 | 0 | 0 | 0 | RTS I / 2018 | 0 |  | 0 | 0 | 0 | 0 | 0 | 0 | 0 | 741.1 | 0 | 0 | 0 | 15 | 0 | 0 | 1 |  |  |  | 0 | 0 | M21_ | 9_ | 741.1_ |  | 0 | 0 | 0 | 0
327 | 741.1 | 741430004IM | Montáž tyč jímací délky do 3 m na střešní hřeben | kus | 2 | 0 | 0 | 0 | 0 | 0 | 0 | RTS I / 2018 | 0 |  | 0 | 0 | 0 | 0 | 0 | 0 | 0 | 741.1 | 0 | 0 | 0 | 15 | 0 | 0 | 1 |  |  |  | 0 | 0 | M21_ | 9_ | 741.1_ |  | 0 | 0 | 0 | 0
328 | 741.1 | DHN123032IM | JT2 - Jímací tyč, L=2000 mm s plastovým podstavcem pro trapézové plechy | kus | 2 | 0 | 0 | 0 | 0 | 0 | 0 |  | 0 |  | 0 | 0 | 0 | 0 | 0 | 0 | 0 | 741.1 | 0 | 0 | 0 | 15 | 0 | 0 | 1 |  |  |  | 0 | 0 | M21_ | 9_ | 741.1_ |  | 0 | 0 | 0 | 0
329 | 741.1 | ELT10341514IM | SO - Svorka okapová FeZn, s příchytkou, zaoblení 16-22 mm, Rd 8-10 | KS | 6 | 0 | 0 | 0 | 0 | 0 | 0 | RTS I / 2018 | 0 |  | 0 | 0 | 0 | 0 | 0 | 0 | 0 | 741.1 | 0 | 0 | 0 | 15 | 0 | 0 | 1 |  |  |  | 0 | 0 | M21_ | 9_ | 741.1_ |  | 0 | 0 | 0 | 0
330 | 741.1 | ELT10608291IM | AlMgSi 8 T/4 - Drát uzemňovací, měkký, průměr 8mm/50mm2, 1m=0,135kg 1kg=7,40m | KG | 6.75 | 0 | 0 | 0 | 0 | 0 | 0 | RTS I / 2018 | 0 |  | 0 | 0 | 0 | 0 | 0 | 0 | 0 | 741.1 | 0 | 0 | 0 | 15 | 0 | 0 | 1 |  |  |  | 0 | 0 | M21_ | 9_ | 741.1_ |  | 0 | 0 | 0 | 0
331 | 741.1 | ELT10608291IM | AlMgSi 8 T/4 - Drát uzemňovací, měkký, průměr 8mm/50mm2, 1m=0,135kg 1kg=7,40m | KG | 10.8 | 0 | 0 | 0 | 0 | 0 | 0 | RTS I / 2018 | 0 |  | 0 | 0 | 0 | 0 | 0 | 0 | 0 | 741.1 | 0 | 0 | 0 | 15 | 0 | 0 | 1 |  |  |  | 0 | 0 | M21_ | 9_ | 741.1_ |  | 0 | 0 | 0 | 0
332 | 741.1 | ETE10342773IM | PV s příchytkou do zateplení zdí 110 cm, s vrutem a hmoždinkou 7 x 180 mm, materiál základny z odlitku Zn, materilál příložky FeZn Rd, pro drát o prům | KS | 50 | 0 | 0 | 0 | 0 | 0 | 0 | RTS I / 2018 | 0 |  | 0 | 0 | 0 | 0 | 0 | 0 | 0 | 741.1 | 0 | 0 | 0 | 15 | 0 | 0 | 1 |  |  |  | 0 | 0 | M21_ | 9_ | 741.1_ |  | 0 | 0 | 0 | 0
333 | 741.1 | VLT68500697IM | PV s držákem pro Rd 8mm na plechové střechy se zakulaceným stojatým falcem. Rozsah upnutí do D 20mm, výška podpěry je 20mm [DEHN:223011, EAN 401336409 | KS | 80 | 0 | 0 | 0 | 0 | 0 | 0 | RTS I / 2018 | 0 |  | 0 | 0 | 0 | 0 | 0 | 0 | 0 | 741.1 | 0 | 0 | 0 | 15 | 0 | 0 | 1 |  |  |  | 0 | 0 | M21_ | 9_ | 741.1_ |  | 0 | 0 | 0 | 0
|  | M23 | Montáže potrubí |  |  |  | 0 | 0 | 0 |  | 0.00137 | [18 empty] | 0 | 0 | 0
334 | 008.1 | 230101 | Dod.+mont přepadu dešťové nádrže z nerez trubky 60,3x2,0mm | ks | 1 | 0 | 0 | 0 | 0 | 0.00035 | 0.00035 | R položka | 0 |  | 0 | 0 | 0 | 0 | 0 | 0 | 0 | 008.1 | 0 | 0 | 0 | 15 | 0 | 0 | 2 |  |  |  | 0 | 0 | M23_ | 9_ | 008.1_ |  | 0 | 0 | 0 | 0.00035
celková délka přepadu (svislá, vovorovná část, koleno 90°)-1,8m lem z nerez plechu tl.2,0mm pl-0,06m2 pro napojení izolace dna nádrže vrch přepadu opatřen nerez drátěným sítem-tl drátu min 1,0mm, oka 5x5mm
335 | 008.1 | 230102 | Dod.+mont. vypouštění dešťové nádrže z nerez potrubí 3/4" | ks | 1 | 0 | 0 | 0 | 0 | 0.00102 | 0.00102 | R položka | 0 |  | 0 | 0 | 0 | 0 | 0 | 0 | 0 | 008.1 | 0 | 0 | 0 | 15 | 0 | 0 | 2 |  |  |  | 0 | 0 | M23_ | 9_ | 008.1_ |  | 0 | 0 | 0 | 0.00102
celková délka přepadu (svislá, vovorovná část, koleno 90°, 1x kulový ventil)-0,9m lem z nerez plechu tl.2,0mm pl-0,06m2 pro napojení izolace dna nádrže nátok opatřen nerez drátěným sítem-tl drátu min 1,0mm, oka 5x5mm
|  | S | Přesuny sutí |  |  |  | 0 | 0 | 0 |  | 0 | [18 empty] | 0 | 0 | 0
336 | 009 | 979081111R00 | Odvoz suti a vybour. hmot na skládku do 1 km | t | 84.63 | 0 | 0 | 0 | 0 | 0 | 0 | RTS I / 2018 | 0 |  | 0 | 0 | 0 | 0 | 0 | 0 | 0 | 009 | 0 | 0 | 0 | 15 | 0 | 0 | 5 |  |  |  | 0 | 0 | S_ | 9_ | 009_ |  | 0 | 0 | 0 | 0
Včetně naložení na dopravní prostředek a složení na skládce, bez poplatku za skládku.
337 | 009 | 979081121R00 | Příplatek k odvozu za každý další 1 km 8x, celkem 9km | t | 677.04 | 0 | 0 | 0 | 0 | 0 | 0 | RTS I / 2018 | 0 |  | 0 | 0 | 0 | 0 | 0 | 0 | 0 | 009 | 0 | 0 | 0 | 15 | 0 | 0 | 5 |  |  |  | 0 | 0 | S_ | 9_ | 009_ |  | 0 | 0 | 0 | 0
338 | 009 | 979082111R00 | Vnitrostaveništní doprava suti do 10 m | t | 88.53 | 0 | 0 | 0 | 0 | 0 | 0 | RTS I / 2018 | 0 |  | 0 | 0 | 0 | 0 | 0 | 0 | 0 | 009 | 0 | 0 | 0 | 15 | 0 | 0 | 5 |  |  |  | 0 | 0 | S_ | 9_ | 009_ |  | 0 | 0 | 0 | 0
339 | 009 | 979082121R00 | Příplatek k vnitrost. dopravě suti za dalších 5 m (6x) | t | 531.18 | 0 | 0 | 0 | 0 | 0 | 0 | RTS I / 2018 | 0 |  | 0 | 0 | 0 | 0 | 0 | 0 | 0 | 009 | 0 | 0 | 0 | 15 | 0 | 0 | 5 |  |  |  | 0 | 0 | S_ | 9_ | 009_ |  | 0 | 0 | 0 | 0
celkem do30m
340 | 009 | 979087017R00 | Odvoz konstrukcí z AZC na skládku do 5 km | t | 3.9 | 0 | 0 | 0 | 0 | 0 | 0 | RTS I / 2018 | 0 |  | 0 | 0 | 0 | 0 | 0 | 0 | 0 | 009 | 0 | 0 | 0 | 15 | 0 | 0 | 5 |  |  |  | 0 | 0 | S_ | 9_ | 009_ |  | 0 | 0 | 0 | 0
341 | 009 | 979087018R00 | Odvoz na skládku AZC, příplatek za dalších 5 km, 1x, celkem 9km | t | 3.9 | 0 | 0 | 0 | 0 | 0 | 0 | RTS I / 2018 | 0 |  | 0 | 0 | 0 | 0 | 0 | 0 | 0 | 009 | 0 | 0 | 0 | 15 | 0 | 0 | 5 |  |  |  | 0 | 0 | S_ | 9_ | 009_ |  | 0 | 0 | 0 | 0
342 | 009 | 979990001R00IM | Poplatek za skládku stavební suti | t | 84.63 | 0 | 0 | 0 | 0 | 0 | 0 | R položka | 0 |  | 0 | 0 | 0 | 0 | 0 | 0 | 0 | 009 | 0 | 0 | 0 | 15 | 0 | 0 | 1 |  |  |  | 0 | 0 | S_ | 9_ | 009_ |  | 0 | 0 | 0 | 0
343 | 009 | 979990201R00 | Poplatek za skládku suti -azbestocementové výrobky | t | 3.9 | 0 | 0 | 0 | 0 | 0 | 0 | RTS I / 2018 | 0 |  | 0 | 0 | 0 | 0 | 0 | 0 | 0 | 009 | 0 | 0 | 0 | 15 | 0 | 0 | 5 |  |  |  | 0 | 0 | S_ | 9_ | 009_ |  | 0 | 0 | 0 | 0
[7 empty] | Celkem: |  | 0
Poznámka: