## Stavební rozpočet
Slepý stavební rozpočet
Název stavby: |  | Základní škola 8.května Šumperk | Doba výstavby: |  |  | Objednatel: | Město Šumperk
Druh stavby: |  | Sanace vlhkého zdiva | Začátek výstavby: |  |  | Projektant: | Ing.Ladislav Trčka - PROINK
Lokalita: |  | Šumperk | Konec výstavby: |  |  | Zhotovitel: | Dle výběrového řízení
JKSO: |  |  | Zpracováno dne: | 18.05.2022 |  | Zpracoval: | Ing.Ladislav Trčka
Č | Kód | Zkrácený popis |  | MJ | Množství | Cena/MJ | Náklady (Kč) |  |  | Hmotnost (t) |  | Cenová | [34 empty] | ISWORK | GROUPCODE
|  | Rozměry |  |  |  | (Kč) | Dodávka | Montáž | Celkem | Jednot. | Celkem | soustava | Přesuny | Typ skupiny | HSV mat | HSV prac | PSV mat | PSV prac | Mont mat | Mont prac | Ostatní mat. | [22 empty] | MAT | WORK | CELK
| 11 | Přípravné a přidružené práce |  |  |  |  | 0 | 0 | 0 |  | 260.862 | [18 empty] | 0 | 0 | 0
1 | 111201101R00 | Odstranění křovin i s kořeny na ploše do 1000 m2 |  | m2 | 19.5 | 0 | 0 | 0 | 0 | 0 | 0 | RTS I / 2022 | 0 |  | 0 | 0 | 0 | 0 | 0 | 0 | 0 | 009 | 0 | 0 | 0 | 21 | 0 | 0 | 1 |  |  |  | 0 | 0 | 0 | 11_ | 1_ | 009_ | 100001 | 0 | 0 | 0 | 0 | 0 | 0 | 0 | P | 11
|  | 19,5*1 |  |  | 19.5
2 | 113106121R00 | Rozebrání dlažeb z betonových dlaždic na sucho |  | m2 | 24.4 | 0 | 0 | 0 | 0 | 0.138 | 3.3672 | RTS I / 2022 | 0 |  | 0 | 0 | 0 | 0 | 0 | 0 | 0 | 009 | 0 | 0 | 0 | 21 | 0 | 0 | 1 |  |  |  | 0 | 0 | 0 | 11_ | 1_ | 009_ | 100001 | 0 | 0 | 0 | 3.3672 | 0 | 0 | 0 | P | 11
|  | 24,4 | uliční strana |  | 24.4
3 | 113106231R00 | Rozebrání dlažeb ze zámkové dlažby v kamenivu (ke zpětnému použití) |  | m2 | 43.4 | 0 | 0 | 0 | 0 | 0.225 | 9.765 | RTS I / 2022 | 0 |  | 0 | 0 | 0 | 0 | 0 | 0 | 0 | 009 | 0 | 0 | 0 | 21 | 0 | 0 | 1 |  |  |  | 0 | 0 | 0 | 11_ | 1_ | 009_ | 100001 | 0 | 0 | 0 | 9.765 | 0 | 0 | 0 | P | 11
|  | 37,50 | uliční strana |  | 37.5
|  | 5,9 | dvorní strana |  | 5.9
4 | 113151111R00 | Rozebrání ploch ze silničních panelů |  | m2 | 71.7 | 0 | 0 | 0 | 0 | 0.355 | 25.4535 | RTS I / 2022 | 0 |  | 0 | 0 | 0 | 0 | 0 | 0 | 0 | 009 | 0 | 0 | 0 | 21 | 0 | 0 | 1 |  |  |  | 0 | 0 | 0 | 11_ | 1_ | 009_ | 100001 | 0 | 0 | 0 | 25.4535 | 0 | 0 | 0 | P | 11
|  | 71,7 | uliční strana |  | 71.7
5 | 113202111R00 | Vytrhání obrub obrubníků silničních |  | m | 49.7 | 0 | 0 | 0 | 0 | 0.27 | 13.419 | RTS I / 2022 | 0 |  | 0 | 0 | 0 | 0 | 0 | 0 | 0 | 009 | 0 | 0 | 0 | 21 | 0 | 0 | 1 |  |  |  | 0 | 0 | 0 | 11_ | 1_ | 009_ | 100001 | 0 | 0 | 0 | 13.419 | 0 | 0 | 0 | P | 11
|  | 46,7 | uliční strana |  | 46.7
|  | 3 | dvorní strana |  | 3
6 | 11900100 | Vytýčení podzemních vedení inženýrských sítí |  | kompl. | 1 | 0 | 0 | 0 | 0 | 0 | 0 | R položka | 0 |  | 0 | 0 | 0 | 0 | 0 | 0 | 0 | 001 | 0 | 0 | 0 | 21 | 0 | 0 | 1 |  |  |  | 0 | 0 | 0 | 11_ | 1_ | 001_ | 100001 | 0 | 0 | 0 | 0 | 0 | 0 | 0 | P | 11
kanalizace, voda, plyn, elektřina, sdělovací vedení
|  | 1 |  |  | 1
7 | 119001421R00 | Dočasné zajištění kabelů - do počtu 3 kabelů |  | m | 3 | 0 | 0 | 0 | 0 | 0.02478 | 0.07434 | RTS I / 2022 | 0 |  | 0 | 0 | 0 | 0 | 0 | 0 | 0 | 001 | 0 | 0 | 0 | 21 | 0 | 0 | 1 |  |  |  | 0 | 0 | 0 | 11_ | 1_ | 001_ | 100001 | 0 | 0 | 0 | 0.07434 | 0 | 0 | 0 | P | 11
|  | 2 | stávající sdělovací vedení |  | 2
|  | 1 | stávající přívod NN |  | 1
8 | 113107615R00 | Odstranění podkladu nad 50 m2,kam.drcené tl.15 cm |  | m2 | 30.9 | 0 | 0 | 0 | 0 | 0.33 | 10.197 | RTS I / 2022 | 0 |  | 0 | 0 | 0 | 0 | 0 | 0 | 0 | 009 | 0 | 0 | 0 | 21 | 0 | 0 | 1 |  |  |  | 0 | 0 | 0 | 11_ | 1_ | 009_ | 100001 | 0 | 0 | 0 | 10.197 | 0 | 0 | 0 | P | 11
|  | 6,5 | dvorní strana |  | 6.5
|  | 24,4 | dlaždice uliční strana |  | 24.4
9 | 113107625R00 | Odstranění podkladu nad 50 m2,kam.drcené tl.25 cm |  | m2 | 249.4 | 0 | 0 | 0 | 0 | 0.55 | 137.17 | RTS I / 2022 | 0 |  | 0 | 0 | 0 | 0 | 0 | 0 | 0 | 009 | 0 | 0 | 0 | 21 | 0 | 0 | 1 |  |  |  | 0 | 0 | 0 | 11_ | 1_ | 009_ | 100001 | 0 | 0 | 0 | 137.17 | 0 | 0 | 0 | P | 11
|  | 71,7 | panely |  | 71.7
|  | 118,1 | asfalt |  | 118.1
|  | 16,2 | betony |  | 16.2
|  | 43,4 | zámková dlažba |  | 43.4
10 | 113108410R00 | Odstranění asfaltové vrstvy pl.nad 50 m2, tl.10 cm |  | m2 | 118.1 | 0 | 0 | 0 | 0 | 0.22 | 25.982 | RTS I / 2022 | 0 |  | 0 | 0 | 0 | 0 | 0 | 0 | 0 | 009 | 0 | 0 | 0 | 21 | 0 | 0 | 1 |  |  |  | 0 | 0 | 0 | 11_ | 1_ | 009_ | 100001 | 0 | 0 | 0 | 25.982 | 0 | 0 | 0 | P | 11
|  | 118,1 | uliční strana |  | 118.1
11 | 113151111R00 | Rozebrání ploch ze silničních panelů |  | m2 | 71.7 | 0 | 0 | 0 | 0 | 0.355 | 25.4535 | RTS I / 2022 | 0 |  | 0 | 0 | 0 | 0 | 0 | 0 | 0 | 009 | 0 | 0 | 0 | 21 | 0 | 0 | 1 |  |  |  | 0 | 0 | 0 | 11_ | 1_ | 009_ | 100001 | 0 | 0 | 0 | 25.4535 | 0 | 0 | 0 | P | 11
|  | 71,7 | uliční strana |  | 71.7
12 | 113109315R00 | Odstranění povrchu pl.do 50 m2, bet.prostý tl.15 cm |  | m2 | 9.2 | 0 | 0 | 0 | 0 | 0.36 | 3.312 | RTS I / 2022 | 0 |  | 0 | 0 | 0 | 0 | 0 | 0 | 0 | 009 | 0 | 0 | 0 | 21 | 0 | 0 | 1 |  |  |  | 0 | 0 | 0 | 11_ | 1_ | 009_ | 100001 | 0 | 0 | 0 | 3.312 | 0 | 0 | 0 | P | 11
|  | 2,7 | uliční strana |  | 2.7
|  | 6,5 | dvorní strana |  | 6.5
13 | 113109320R00 | Odstranění povrchu pl.do 50 m2, bet.prostý tl.20 cm |  | m2 | 13.5 | 0 | 0 | 0 | 0 | 0.48 | 6.48 | RTS I / 2022 | 0 |  | 0 | 0 | 0 | 0 | 0 | 0 | 0 | 009 | 0 | 0 | 0 | 21 | 0 | 0 | 1 |  |  |  | 0 | 0 | 0 | 11_ | 1_ | 009_ | 100001 | 0 | 0 | 0 | 6.48 | 0 | 0 | 0 | P | 11
|  | 13,5 | uliční strana |  | 13.5
14 | 119001411R00 | Dočasné zajištění beton a plast. potrubí do DN 200 a převedení vody mimo výkop |  | m | 17.5 | 0 | 0 | 0 | 0 | 0.0107 | 0.18725 | RTS I / 2022 | 0 |  | 0 | 0 | 0 | 0 | 0 | 0 | 0 | 001.1 | 0 | 0 | 0 | 21 | 0 | 0 | 1 |  |  |  | 0 | 0 | 0 | 11_ | 1_ | 001.1_ | 100001 | 0 | 0 | 0 | 0.18725 | 0 | 0 | 0 | P | 11
stávající dešťové svody
|  | 5*3,5 |  |  | 17.5
15 | 115101302R00 | Pohotovost čerp.soupravy, výška 10 m,přítok 1000 l |  | den | 60 | 0 | 0 | 0 | 0 | 0 | 0 | RTS I / 2022 | 0 |  | 0 | 0 | 0 | 0 | 0 | 0 | 0 | 001 | 0 | 0 | 0 | 21 | 0 | 0 | 1 |  |  |  | 0 | 0 | 0 | 11_ | 1_ | 001_ | 100001 | 0 | 0 | 0 | 0 | 0 | 0 | 0 | P | 11
|  | 60 |  |  | 60
16 | 115101202R00 | Čerpání vody do výšky 10 m, přítok 500-1000 l/min |  | h | 30 | 0 | 0 | 0 | 0 | 4e-05 | 0.0012 | RTS I / 2022 | 0 |  | 0 | 0 | 0 | 0 | 0 | 0 | 0 | 001 | 0 | 0 | 0 | 21 | 0 | 0 | 1 |  |  |  | 0 | 0 | 0 | 11_ | 1_ | 001_ | 100001 | 0 | 0 | 0 | 0.0012 | 0 | 0 | 0 | P | 11
|  | 30 | předpoklad |  | 30
| 12 | Odkopávky a prokopávky |  |  |  |  | 0 | 0 | 0 |  | 0 | [18 empty] | 0 | 0 | 0
17 | 122201101T00 | Odkopávky nezapažené v hor. 3 do 100 m3 s urovnáním a vyčištěním dna výkopu |  | m3 | 82.78 | 0 | 0 | 0 | 0 | 0 | 0 | RTS I / 2022 | 0 |  | 0 | 0 | 0 | 0 | 0 | 0 | 0 | 001 | 0 | 0 | 0 | 21 | 0 | 0 | 1 |  |  |  | 0 | 0 | 0 | 12_ | 1_ | 001_ | 100013 | 0 | 0 | 0 | 0 | 0 | 0 | 0 | P | 12
rozšíření výkopu v místě nového schodiště do 1PP
|  | (6,6*2,9*2,7)+(4,8*2,4*2,7) |  |  | 82.78
18 | 122207119R00 | Příplatek za lepivost horniny 3 |  | m3 | 82.78 | 0 | 0 | 0 | 0 | 0 | 0 | RTS I / 2022 | 0 |  | 0 | 0 | 0 | 0 | 0 | 0 | 0 | 001 | 0 | 0 | 0 | 21 | 0 | 0 | 1 |  |  |  | 0 | 0 | 0 | 12_ | 1_ | 001_ | 100013 | 0 | 0 | 0 | 0 | 0 | 0 | 0 | P | 12
|  | 82,78 |  |  | 82.78
19 | 120901121R00 | Bourání konstrukcí z prostého betonu v odkopávkách |  | m3 | 3 | 0 | 0 | 0 | 0 | 0 | 0 | RTS I / 2022 | 0 |  | 0 | 0 | 0 | 0 | 0 | 0 | 0 | 009 | 0 | 0 | 0 | 21 | 0 | 0 | 1 |  |  |  | 0 | 0 | 0 | 12_ | 1_ | 009_ | 100013 | 0 | 0 | 0 | 0 | 0 | 0 | 0 | P | 12
|  | 3 | skryté koe předpoklad |  | 3
20 | 120901103R00 | Bourání konstrukcí cihelných na MC v odkopávkách |  | m3 | 2 | 0 | 0 | 0 | 0 | 0 | 0 | RTS I / 2022 | 0 |  | 0 | 0 | 0 | 0 | 0 | 0 | 0 | 009 | 0 | 0 | 0 | 21 | 0 | 0 | 1 |  |  |  | 0 | 0 | 0 | 12_ | 1_ | 009_ | 100013 | 0 | 0 | 0 | 0 | 0 | 0 | 0 | P | 12
|  | 2 | skryté kce předpoklad |  | 2
21 | 120901123R00 | Bourání konstrukcí ze železobetonu v odkopávkách |  | m3 | 2 | 0 | 0 | 0 | 0 | 0 | 0 | RTS I / 2022 | 0 |  | 0 | 0 | 0 | 0 | 0 | 0 | 0 | 009 | 0 | 0 | 0 | 21 | 0 | 0 | 1 |  |  |  | 0 | 0 | 0 | 12_ | 1_ | 009_ | 100013 | 0 | 0 | 0 | 0 | 0 | 0 | 0 | P | 12
|  | 2 | skryté kce předpoklad |  | 2
| 13 | Hloubené vykopávky |  |  |  |  | 0 | 0 | 0 |  | 0 | [18 empty] | 0 | 0 | 0
22 | 139711101RT3 | Vykopávka v uzavřených prostorách v hor.1-4 |  | m3 | 52.51 | 0 | 0 | 0 | 0 | 0 | 0 | RTS I / 2022 | 0 |  | 0 | 0 | 0 | 0 | 0 | 0 | 0 | 001 | 0 | 0 | 0 | 21 | 0 | 0 | 1 |  |  |  | 0 | 0 | 0 | 13_ | 1_ | 001_ | 100014 | 0 | 0 | 0 | 0 | 0 | 0 | 0 | P | 13
hornina 3
|  | 374,51*0,125 | 1PP-generovaná výměra |  | 46.81
|  | 26,17*0,125 | 1NP-generovaná výměra |  | 3.27
|  | 12,25*0,4*0,45 | 1PP-základ.pasy v m.č. 0.05 |  | 2.21
|  | 1,2*0,4*0,45 | 1PP-základ.pas v m.č. 0.08 |  | 0.22
| 16 | Přemístění výkopku |  |  |  |  | 0 | 0 | 0 |  | 0 | [18 empty] | 0 | 0 | 0
23 | 161101101R00 | Svislé přemístění výkopku z hor.1-4 do 2,5 m |  | m3 | 52.51 | 0 | 0 | 0 | 0 | 0 | 0 | RTS I / 2022 | 0 |  | 0 | 0 | 0 | 0 | 0 | 0 | 0 | 001 | 0 | 0 | 0 | 21 | 0 | 0 | 1 |  |  |  | 0 | 0 | 0 | 16_ | 1_ | 001_ | 100015 | 0 | 0 | 0 | 0 | 0 | 0 | 0 | P | 16
|  | 52,51 | výkopek z 1PP |  | 52.51
24 | 162201102R00 | Vodorovné přemístění výkopku z hor.1-4 do 50 m |  | m3 | 135.29 | 0 | 0 | 0 | 0 | 0 | 0 | RTS I / 2015 | 0 |  | 0 | 0 | 0 | 0 | 0 | 0 | 0 | 001 | 0 | 0 | 0 | 21 | 0 | 0 | 1 |  |  |  | 0 | 0 | 0 | 16_ | 1_ | 001_ | 100015 | 0 | 0 | 0 | 0 | 0 | 0 | 0 | P | 16
|  | 82,78+52,51 |  |  | 135.29
25 | 167101101R00 | Nakládání výkopku z hor.1-4 v množství do 100 m3 |  | m3 | 135.29 | 0 | 0 | 0 | 0 | 0 | 0 | RTS I / 2015 | 0 |  | 0 | 0 | 0 | 0 | 0 | 0 | 0 | 001 | 0 | 0 | 0 | 21 | 0 | 0 | 1 |  |  |  | 0 | 0 | 0 | 16_ | 1_ | 001_ | 100015 | 0 | 0 | 0 | 0 | 0 | 0 | 0 | P | 16
|  | 135,29 |  |  | 135.29
26 | 162701101R00 | Vodorovné přemístění výkopku z hor.1-4 do 6000 m |  | m3 | 135.29 | 0 | 0 | 0 | 0 | 0 | 0 | RTS I / 2022 | 0 |  | 0 | 0 | 0 | 0 | 0 | 0 | 0 | 001 | 0 | 0 | 0 | 21 | 0 | 0 | 1 |  |  |  | 0 | 0 | 0 | 16_ | 1_ | 001_ | 100015 | 0 | 0 | 0 | 0 | 0 | 0 | 0 | P | 16
|  | 135,29 |  |  | 135.29
27 | 199000005R00 | Poplatek za skládku zeminy 1- 4, č. dle katal. odpadů 17 05 04 |  | t | 135.29 | 0 | 0 | 0 | 0 | 0 | 0 | RTS I / 2022 | 0 |  | 0 | 0 | 0 | 0 | 0 | 0 | 0 | 001 | 0 | 0 | 0 | 21 | 0 | 0 | 1 |  |  |  | 0 | 0 | 0 | 16_ | 1_ | 001_ | 100015 | 0 | 0 | 0 | 0 | 0 | 0 | 0 | P | 16
|  | 135,29 |  |  | 135.29
| 18 | Povrchové úpravy terénu |  |  |  |  | 0 | 0 | 0 |  | 0 | [18 empty] | 0 | 0 | 0
28 | 181201102R00 | Úprava zemní pláně v násypech v hor. 1-4, se zhutněním |  | m2 | 241.76 | 0 | 0 | 0 | 0 | 0 | 0 | RTS I / 2022 | 0 |  | 0 | 0 | 0 | 0 | 0 | 0 | 0 | 001.1 | 0 | 0 | 0 | 21 | 0 | 0 | 1 |  |  |  | 0 | 0 | 0 | 18_ | 1_ | 001.1_ | 100044 | 0 | 0 | 0 | 0 | 0 | 0 | 0 | P | 18
|  | 196,95+44,81 |  |  | 241.76
29 | 182001111R00 | Plošná úprava terénu, nerovnosti do 10 cm v rovině |  | m2 | 139.86 | 0 | 0 | 0 | 0 | 0 | 0 | RTS I / 2022 | 0 |  | 0 | 0 | 0 | 0 | 0 | 0 | 0 | 001 | 0 | 0 | 0 | 21 | 0 | 0 | 1 |  |  |  | 0 | 0 | 0 | 18_ | 1_ | 001_ | 100044 | 0 | 0 | 0 | 0 | 0 | 0 | 0 | P | 18
|  | 99,47+40,39 |  |  | 139.86
30 | 183403153R00 | Obdělání půdy hrabáním, v rovině |  | m2 | 139.86 | 0 | 0 | 0 | 0 | 0 | 0 | RTS I / 2022 | 0 |  | 0 | 0 | 0 | 0 | 0 | 0 | 0 | 001 | 0 | 0 | 0 | 21 | 0 | 0 | 1 |  |  |  | 0 | 0 | 0 | 18_ | 1_ | 001_ | 100044 | 0 | 0 | 0 | 0 | 0 | 0 | 0 | P | 18
|  | 99,47+40,39 |  |  | 139.86
| 27 | Základy |  |  |  |  | 0 | 0 | 0 |  | 46.0938 | [18 empty] | 0 | 0 | 0
31 | 274313611R00 | Beton základových pasů prostý C 16/20 |  | m3 | 12.2 | 0 | 0 | 0 | 0 | 2.525 | 30.805 | RTS I / 2022 | 0 |  | 0 | 0 | 0 | 0 | 0 | 0 | 0 | 002 | 0 | 0 | 0 | 21 | 0 | 0 | 1 |  |  |  | 0 | 0 | 0 | 27_ | 2_ | 002_ | 100018 | 0 | 0 | 0 | 30.805 | 0 | 0 | 0 | P | 27
|  | 2,365*0,78*0,5*3+1,865*0,5*0,5*3+1,365*0,4*0,5*3 | vstupní schodiště |  | 4.98
|  | 1,2*0,4*0,5 | vnitřní základ m.č.0.08 |  | 0.24
|  | 2,55 | Z2-š.40cm (nový vstup do budoucích šaten) |  | 2.55
|  | 4,43 | Z3--š.50cm (nový vstup do budoucích šaten) |  | 4.43
32 | 274321311R00 | Železobeton základových překladů C 16/20 |  | m3 | 0.96 | 0 | 0 | 0 | 0 | 2.525 | 2.424 | RTS I / 2022 | 0 |  | 0 | 0 | 0 | 0 | 0 | 0 | 0 | 002 | 0 | 0 | 0 | 21 | 0 | 0 | 1 |  |  |  | 0 | 0 | 0 | 27_ | 2_ | 002_ | 100018 | 0 | 0 | 0 | 2.424 | 0 | 0 | 0 | P | 27
|  | 0,83+0,13 |  |  | 0.96
33 | 274351215R00 | Bednění stěn základových pasů - zřízení |  | m2 | 42.03 | 0 | 0 | 0 | 0 | 0.03916 | 1.6459 | RTS I / 2022 | 0 |  | 0 | 0 | 0 | 0 | 0 | 0 | 0 | 002 | 0 | 0 | 0 | 21 | 0 | 0 | 1 |  |  |  | 0 | 0 | 0 | 27_ | 2_ | 002_ | 100018 | 0 | 0 | 0 | 1.6459 | 0 | 0 | 0 | P | 27
|  | 3,33*6+0,5*1,365*3 | vstupní schodiště |  | 22.03
|  | 13*0,9+2,8*2+0,5*2,4 | Z2,Z3 schodiště vstup šatna venkovní část |  | 18.5
|  | (2,8+12,25)*0,1 | Z2-místn.č.0.05+místn.č.0.08 |  | 1.5
34 | 274351216R00 | Bednění stěn základových pasů - odstranění |  | m2 | 42.03 | 0 | 0 | 0 | 0 | 0 | 0 | RTS I / 2022 | 0 |  | 0 | 0 | 0 | 0 | 0 | 0 | 0 | 002 | 0 | 0 | 0 | 21 | 0 | 0 | 1 |  |  |  | 0 | 0 | 0 | 27_ | 2_ | 002_ | 100018 | 0 | 0 | 0 | 0 | 0 | 0 | 0 | P | 27
|  | 42,03 |  |  | 42.03
35 | 274321321R00 | Železobeton základových překladů C 20/25 |  | m3 | 0.96 | 0 | 0 | 0 | 0 | 2.525 | 2.424 | RTS I / 2022 | 0 |  | 0 | 0 | 0 | 0 | 0 | 0 | 0 | 002 | 0 | 0 | 0 | 21 | 0 | 0 | 1 |  |  |  | 0 | 0 | 0 | 27_ | 2_ | 002_ |  | 0 | 0 | 0 | 2.424 | 0 | 0 | 0 | P | 27
|  | 0,83 | Z6 překlad 400/300mm |  | 0.83
|  | 0,13 | Z7 překlad 300/300mm |  | 0.13
36 | 274354111R00 | Bednění základových překladů zřízení |  | m2 | 8.59 | 0 | 0 | 0 | 0 | 0.0002 | 0.001718 | RTS I / 2022 | 0 |  | 0 | 0 | 0 | 0 | 0 | 0 | 0 | 002 | 0 | 0 | 0 | 21 | 0 | 0 | 1 |  |  |  | 0 | 0 | 0 | 27_ | 2_ | 002_ | 100018 | 0 | 0 | 0 | 0.001718 | 0 | 0 | 0 | P | 27
|  | (2,18+1,43+2*1,65)*(0,4+2*0,3)+0,4*0,3*2 | Z6 překlad 400/300mm |  | 7.15
|  | 1,4*(0,3*3)+0,3*0,3*2 | Z7 překlad 300/300mm |  | 1.44
37 | 274354211R00 | Bednění základových překladů odstranění |  | m2 | 8.59 | 0 | 0 | 0 | 0 | 0 | 0 | RTS I / 2022 | 0 |  | 0 | 0 | 0 | 0 | 0 | 0 | 0 | 002 | 0 | 0 | 0 | 21 | 0 | 0 | 1 |  |  |  | 0 | 0 | 0 | 27_ | 2_ | 002_ | 100018 | 0 | 0 | 0 | 0 | 0 | 0 | 0 | P | 27
|  | 8,59 |  |  | 8.59
38 | 274361821R00 | Výztuž základ. pasů a překladů z betonářské oceli 10505 (R) |  | t | 0.24 | 0 | 0 | 0 | 0 | 1.0212 | 0.24508 | RTS I / 2022 | 0 |  | 0 | 0 | 0 | 0 | 0 | 0 | 0 | 002 | 0 | 0 | 0 | 21 | 0 | 0 | 1 |  |  |  | 0 | 0 | 0 | 27_ | 2_ | 002_ | 100018 | 0 | 0 | 0 | 0.24508 | 0 | 0 | 0 | P | 27
250kg/m3 betonu
|  | 0,96*0,250 |  |  | 0.24
39 | 273321321R00 | Železobeton základových desek C 20/25 |  | m3 | 2.26 | 0 | 0 | 0 | 0 | 2.525 | 5.7065 | RTS I / 2022 | 0 |  | 0 | 0 | 0 | 0 | 0 | 0 | 0 | 002 | 0 | 0 | 0 | 21 | 0 | 0 | 1 |  |  |  | 0 | 0 | 0 | 27_ | 2_ | 002_ | 100018 | 0 | 0 | 0 | 5.7065 | 0 | 0 | 0 | P | 27
|  | 6,61*0,15 | D1 |  | 0.99
|  | 8,50*0,15 | D3 (desky D2, D4 zahrnuty v podkladní beton.mazanině) |  | 1.27
40 | 273351215R00 | Bednění stěn základových desek - zřízení |  | m2 | 1.22 | 0 | 0 | 0 | 0 | 0.0392 | 0.047824 | RTS I / 2022 | 0 |  | 0 | 0 | 0 | 0 | 0 | 0 | 0 | 002 | 0 | 0 | 0 | 21 | 0 | 0 | 1 |  |  |  | 0 | 0 | 0 | 27_ | 2_ | 002_ | 100018 | 0 | 0 | 0 | 0.047824 | 0 | 0 | 0 | P | 27
|  | 8,1*0,15 | D1 |  | 1.22
41 | 273351216R00 | Bednění stěn základových desek - odstranění |  | m2 | 1.22 | 0 | 0 | 0 | 0 | 0 | 0 | RTS I / 2022 | 0 |  | 0 | 0 | 0 | 0 | 0 | 0 | 0 | 002 | 0 | 0 | 0 | 21 | 0 | 0 | 1 |  |  |  | 0 | 0 | 0 | 27_ | 2_ | 002_ | 100018 | 0 | 0 | 0 | 0 | 0 | 0 | 0 | P | 27
|  | 1,22 |  |  | 1.22
42 | 273361821R00 | Výztuž základových desek z beton. oceli 10505 (R) |  | t | 0.15 | 0 | 0 | 0 | 0 | 1.0217 | 0.15326 | RTS I / 2022 | 0 |  | 0 | 0 | 0 | 0 | 0 | 0 | 0 | 002 | 0 | 0 | 0 | 21 | 0 | 0 | 1 |  |  |  | 0 | 0 | 0 | 27_ | 2_ | 002_ | 100018 | 0 | 0 | 0 | 0.15326 | 0 | 0 | 0 | P | 27
150kg/m3 betonu
|  | 0,99*0,15 | D1 |  | 0.15
43 | 277311116R00 | Beton základ. pilířů prostý C16/20 |  | m3 | 1.02 | 0 | 0 | 0 | 0 | 2.5856 | 2.6373 | RTS I / 2022 | 0 |  | 0 | 0 | 0 | 0 | 0 | 0 | 0 | 002 | 0 | 0 | 0 | 21 | 0 | 0 | 1 |  |  |  | 0 | 0 | 0 | 27_ | 2_ | 002_ | 100018 | 0 | 0 | 0 | 2.6373 | 0 | 0 | 0 | P | 27
|  | 0,54 | Z4 |  | 0.54
|  | 0,48 | Z5 |  | 0.48
44 | 277354111R00 | Bednění základových pilířů zřízení |  | m2 | 15.9 | 0 | 0 | 0 | 0 | 0.0002 | 0.00318 | RTS I / 2022 | 0 |  | 0 | 0 | 0 | 0 | 0 | 0 | 0 | 002 | 0 | 0 | 0 | 21 | 0 | 0 | 1 |  |  |  | 0 | 0 | 0 | 27_ | 2_ | 002_ | 100018 | 0 | 0 | 0 | 0.00318 | 0 | 0 | 0 | P | 27
|  | 5,0*1,95 | pilíř Z5 |  | 9.75
|  | 4,0+2,15 | pilíř Z4 |  | 6.15
45 | 277354211R00 | Bednění základových pilířů odstranění |  | m2 | 15.9 | 0 | 0 | 0 | 0 | 0 | 0 | RTS I / 2022 | 0 |  | 0 | 0 | 0 | 0 | 0 | 0 | 0 | 002 | 0 | 0 | 0 | 21 | 0 | 0 | 1 |  |  |  | 0 | 0 | 0 | 27_ | 2_ | 002_ | 100018 | 0 | 0 | 0 | 0 | 0 | 0 | 0 | P | 27
|  | 15,9 |  |  | 15.9
46 | 274999 | Výrobní dokumentace výztuže základových konstrukcí |  | soub | 1 | 0 | 0 | 0 | 0 | 0 | 0 | R položka | 0 |  | 0 | 0 | 0 | 0 | 0 | 0 | 0 | 002 | 0 | 0 | 0 | 21 | 0 | 0 | 1 |  |  |  | 0 | 0 | 0 | 27_ | 2_ | 002_ | 100018 | 0 | 0 | 0 | 0 | 0 | 0 | 0 | P | 27
|  | 1 |  |  | 1
| 31 | Zdi podpěrné a volné |  |  |  |  | 0 | 0 | 0 |  | 34.9516 | [18 empty] | 0 | 0 | 0
47 | 310239211R00 | Zazdívka, dozdívka otvorů plochy do 4 m2 cihlami na MVC |  | m3 | 8.38 | 0 | 0 | 0 | 0 | 1.8414 | 15.4313 | RTS I / 2022 | 0 |  | 0 | 0 | 0 | 0 | 0 | 0 | 0 | 003 | 0 | 0 | 0 | 21 | 0 | 0 | 1 |  |  |  | 0 | 0 | 0 | 31_ | 3_ | 003_ | 100009 | 0 | 0 | 0 | 15.4313 | 0 | 0 | 0 | P | 31
|  | 1,03*2,05*0,80 |  |  | 1.69
|  | 0,21*2,05*0,60 |  |  | 0.26
|  | 1,12*2,05*0,95 |  |  | 2.18
|  | 1,13*2,05*0,60 |  |  | 1.39
|  | 1,01*2,70*1,05 |  |  | 2.86
48 | 317941123T00 | Osazení překladů z ocelových válcovaných nosníků č.14 - 22 |  | t | 1.34 | 0 | 0 | 0 | 0 | 0.01709 | 0.022901 | RTS I / 2022 | 0 |  | 0 | 0 | 0 | 0 | 0 | 0 | 0 | 003 | 0 | 0 | 0 | 21 | 0 | 0 | 1 |  |  |  | 0 | 0 | 0 | 31_ | 3_ | 003_ | 100009 | 0 | 0 | 0 | 0.022901 | 0 | 0 | 0 | P | 31
|  | ((2,2*7+1,55*4+1,65*13+1,8*2+1,95*1+1,75*4+1,9*10)*17,9)/1000 |  |  | 1.34
49 | 13380630 | Tyč průřezu I c.160, jakost oceli S235 |  | t | 1.45 | 0 | 0 | 0 | 0 | 1 | 1.45 | RTS I / 2022 | 0 |  | 0 | 0 | 0 | 0 | 0 | 0 | 0 | 003 | 0 | 0 | 0 | 21 | 0 | 0 | 1 |  |  |  | 0 | 0 | 0 | 31_ | 3_ | 003_ |  | 0 | 0 | 0 | 1.45 | 0 | 0 | 0 | M | 31
|  | 74,6*17,9/1000 |  |  | 1.34
|  | ;ztratné 8%; 0,1072 |  |  | 0.11
50 | 317234410R00 | Vyzdívka mezi nosníky cihlami pálenými na MC |  | m3 | 1.89 | 0 | 0 | 0 | 0 | 1.8196 | 3.439 | RTS I / 2022 | 0 |  | 0 | 0 | 0 | 0 | 0 | 0 | 0 | 003 | 0 | 0 | 0 | 21 | 0 | 0 | 1 |  |  |  | 0 | 0 | 0 | 31_ | 3_ | 003_ |  | 0 | 0 | 0 | 3.439 | 0 | 0 | 0 | P | 31
překlady z ocel.válc.nosníků
|  | 1,89 |  |  | 1.89
51 | 317121021RU1 | Osazení překladu keram. plochého, světl. do 105 cm |  | kus | 1 | 0 | 0 | 0 | 0 | 0.02177 | 0.02177 | RTS I / 2022 | 0 |  | 0 | 0 | 0 | 0 | 0 | 0 | 0 | 003 | 0 | 0 | 0 | 21 | 0 | 0 | 1 |  |  |  | 0 | 0 | 0 | 31_ | 3_ | 003_ | 100009 | 0 | 0 | 0 | 0.02177 | 0 | 0 | 0 | P | 31
včetně dodávky překladu 100 x 11,5 x 7,1 cm
|  | 1 | 1PP |  | 1
52 | 317121021RU2 | Osazení překladu keram. plochého, světl. do 105 cm |  | kus | 1 | 0 | 0 | 0 | 0 | 0.02531 | 0.02531 | RTS I / 2022 | 0 |  | 0 | 0 | 0 | 0 | 0 | 0 | 0 | 003 | 0 | 0 | 0 | 21 | 0 | 0 | 1 |  |  |  | 0 | 0 | 0 | 31_ | 3_ | 003_ | 100009 | 0 | 0 | 0 | 0.02531 | 0 | 0 | 0 | P | 31
včetně dodávky překladu 125 x 11,5 x 7,1 cm
|  | 1 | 1PP |  | 1
53 | 319211332R00 | Fabion ze zátěžové malty malty v koutu podlahy r 50 mm |  | m | 159.1 | 0 | 0 | 0 | 0 | 0.00145 | 0.2307 | RTS I / 2022 | 0 |  | 0 | 0 | 0 | 0 | 0 | 0 | 0 | 008 | 0 | 0 | 0 | 21 | 0 | 0 | 1 |  |  |  | 0 | 0 | 0 | 31_ | 3_ | 008_ | 100009 | 0 | 0 | 0 | 0.2307 | 0 | 0 | 0 | P | 31
|  | 159,1 | generovaná výměra |  | 159.1
54 | 311112140RT2 | Stěna z tvárnic ztraceného bednění, tl. 40 cm |  | m2 | 15.57 | 0 | 0 | 0 | 0 | 0.89957 | 14.0063 | RTS I / 2022 | 0 |  | 0 | 0 | 0 | 0 | 0 | 0 | 0 | 003 | 0 | 0 | 0 | 21 | 0 | 0 | 1 |  |  |  | 0 | 0 | 0 | 31_ | 3_ | 003_ | 100009 | 0 | 0 | 0 | 14.0063 | 0 | 0 | 0 | P | 31
zalití tvárnic betonem C 16/20
|  | 2,2*2,1+2,1*2 |  |  | 8.82
|  | 0,5*(2,09+0,42)*3 |  |  | 3.77
|  | 1,49*0,75+1,65*0,75+1,45*0,43 |  |  | 2.98
55 | 311361821R00 | Výztuž nadzáklad. zdí z betonářské oceli 10505 (R) |  | t | 0.23 | 0 | 0 | 0 | 0 | 1.0203 | 0.23467 | RTS I / 2022 | 0 |  | 0 | 0 | 0 | 0 | 0 | 0 | 0 | 003 | 0 | 0 | 0 | 21 | 0 | 0 | 1 |  |  |  | 0 | 0 | 0 | 31_ | 3_ | 003_ | 100009 | 0 | 0 | 0 | 0.23467 | 0 | 0 | 0 | P | 31
stěny z tvárnic ztraceného bednění - prům výztuže 12mm, 15kg/m2 stěny
|  | 15,57*0,015 |  |  | 0.23
56 | 311419812R00 | Izolace perimetr. deskami tl. 8 cm, nopová fólie |  | m2 | 11.39 | 0 | 0 | 0 | 0 | 0.00732 | 0.083375 | RTS I / 2022 | 0 |  | 0 | 0 | 0 | 0 | 0 | 0 | 0 | 003 | 0 | 0 | 0 | 21 | 0 | 0 | 1 |  |  |  | 0 | 0 | 0 | 31_ | 3_ | 003_ | 100009 | 0 | 0 | 0 | 0.083375 | 0 | 0 | 0 | P | 31
stěny schodiště nového vstupu do sklepa
|  | 3,61+5,55+0,87+1,36 | stěny schodiště nového vstupu do 1PP |  | 11.39
57 | 711823129RT4 | Dod.+mont.ukončovací lišty k nopové fólii (výška nopu 8mm) |  | m | 11.79 | 0 | 0 | 0 | 0 | 0.00053 | 0.0062487 | RTS I / 2022 | 0 |  | 0 | 0 | 0 | 0 | 0 | 0 | 0 | 003 | 0 | 0 | 0 | 21 | 0 | 0 | 1 |  |  |  | 0 | 0 | 0 | 31_ | 3_ | 003_ | 100009 | 0 | 0 | 0 | 0.0062487 | 0 | 0 | 0 | P | 31
včetně dodávky lišty GUTTA N černá 10x50
|  | 2,4+4,8+1,49+3,1 | stěny schodiště nového vstupu do 1PP |  | 11.79
| 34 | Stěny a příčky |  |  |  |  | 0 | 0 | 0 |  | 0.97761 | [18 empty] | 0 | 0 | 0
58 | 342248140R00 | Příčky z keramických tvárnic P+D na tenkovrstvou maltu, tl. 80 mm |  | m2 | 12.39 | 0 | 0 | 0 | 0 | 0.07782 | 0.96419 | RTS I / 2022 | 0 |  | 0 | 0 | 0 | 0 | 0 | 0 | 0 | 003 | 0 | 0 | 0 | 21 | 0 | 0 | 1 |  |  |  | 0 | 0 | 0 | 34_ | 3_ | 003_ | 100032 | 0 | 0 | 0 | 0.96419 | 0 | 0 | 0 | P | 34
|  | 3,305*1,865-2,175*1 |  |  | 3.99
|  | 3,405*0,95 |  |  | 3.23
|  | 3,405*2,03-2,175*0,8 |  |  | 5.17
59 | 342941115R00 | Připojení příček kotvou vloženou při zdění |  | m | 13.42 | 0 | 0 | 0 | 0 | 0.001 | 0.01342 | RTS I / 2022 | 0 |  | 0 | 0 | 0 | 0 | 0 | 0 | 0 | 003 | 0 | 0 | 0 | 21 | 0 | 0 | 1 |  |  |  | 0 | 0 | 0 | 34_ | 3_ | 003_ | 100032 | 0 | 0 | 0 | 0.01342 | 0 | 0 | 0 | P | 34
vč.dodávky kotny
|  | 3,405*2+3,305*2 |  |  | 13.42
| 43 | Schodiště |  |  |  |  | 0 | 0 | 0 |  | 4.6889 | [18 empty] | 0 | 0 | 0
60 | 434191423.01 | Osazení stupňů žulových do lože z MC tl.do 50mm |  | m | 26.4 | 0 | 0 | 0 | 0 | 0.03461 | 0.9137 | R položka | 0 |  | 0 | 0 | 0 | 0 | 0 | 0 | 0 | 004.1 | 0 | 0 | 0 | 21 | 0 | 0 | 1 |  |  |  | 0 | 0 | 0 | 43_ | 4_ | 004.1_ | 100030 | 0 | 0 | 0 | 0.9137 | 0 | 0 | 0 | P | 43
|  | 7,2+6+4,8+3,6+4,8 |  |  | 26.4
61 | 58345110.01 | Žulový schodišť.stupeň plný - průřez 330/180, slezské jemnozrnná světle šedá žula, pemrlovaný povrch |  | ks | 26.4 | 0 | 0 | 0 | 0 | 0.143 | 3.7752 | R položka | 0 |  | 0 | 0 | 0 | 0 | 0 | 0 | 0 | 004.1 | 0 | 0 | 0 | 21 | 0 | 0 | 1 |  |  |  | 0 | 0 | 0 | 43_ | 4_ | 004.1_ |  | 0 | 0 | 0 | 3.7752 | 0 | 0 | 0 | M | 43
|  | 26,4 | celková délka stuňů |  | 26.4
| 45 | Podkladní a vedlejší konstrukce (kromě vozovek a železničního svršku) |  |  |  |  | 0 | 0 | 0 |  | 5.3034 | [18 empty] | 0 | 0 | 0
62 | 457311116R00 | Vyrovnávací beton výplňový nebo spádový C 16/20 |  | m3 | 2.1 | 0 | 0 | 0 | 0 | 2.5254 | 5.3034 | RTS I / 2022 | 0 |  | 0 | 0 | 0 | 0 | 0 | 0 | 0 | 004.1 | 0 | 0 | 0 | 21 | 0 | 0 | 1 |  |  |  | 0 | 0 | 0 | 45_ | 4_ | 004.1_ | 100031 | 0 | 0 | 0 | 5.3034 | 0 | 0 | 0 | P | 45
doplnění vnějšího vstupního schodiště
|  | 2,1 |  |  | 2.1
| 56 | Podkladní vrstvy komunikací, letišť a ploch |  |  |  |  | 0 | 0 | 0 |  | 187.9275 | [18 empty] | 0 | 0 | 0
63 | 564851112RT4 | Podklad ze štěrkodrti po zhutnění tloušťky 16 cm |  | m2 | 182.16 | 0 | 0 | 0 | 0 | 0.368 | 67.0349 | RTS I / 2022 | 0 |  | 0 | 0 | 0 | 0 | 0 | 0 | 0 | 001.1 | 0 | 0 | 0 | 21 | 0 | 0 | 1 |  |  |  | 0 | 0 | 0 | 56_ | 5_ | 001.1_ | 100043 | 0 | 0 | 0 | 67.0349 | 0 | 0 | 0 | P | 56
štěrkodrť frakce 0-63 mm
|  | 168,99+52,7*0,25 |  |  | 182.16
64 | 564861112RT4 | Podklad ze štěrkodrti po zhutnění tloušťky 21 cm |  | m2 | 196.95 | 0 | 0 | 0 | 0 | 0.483 | 95.1269 | RTS I / 2022 | 0 |  | 0 | 0 | 0 | 0 | 0 | 0 | 0 | 001.1 | 0 | 0 | 0 | 21 | 0 | 0 | 1 |  |  |  | 0 | 0 | 0 | 56_ | 5_ | 001.1_ | 100043 | 0 | 0 | 0 | 95.1269 | 0 | 0 | 0 | P | 56
štěrkodrť frakce 0-63 mm
|  | 182,16+73,97*0,2 |  |  | 196.95
65 | 564871111RT4 | Podklad ze štěrkodrti po zhutnění tloušťky 25 cm |  | m2 | 44.81 | 0 | 0 | 0 | 0 | 0.575 | 25.7658 | RTS I / 2022 | 0 |  | 0 | 0 | 0 | 0 | 0 | 0 | 0 | 001.1 | 0 | 0 | 0 | 21 | 0 | 0 | 1 |  |  |  | 0 | 0 | 0 | 56_ | 5_ | 001.1_ | 100043 | 0 | 0 | 0 | 25.7658 | 0 | 0 | 0 | P | 56
štěrkodrť frakce 0-63 mm
|  | 44,81 |  |  | 44.81
| 57 | Kryty pozemních komunikací, letišť a ploch z kameniva nebo živičné |  |  |  |  | 0 | 0 | 0 |  | 40.4742 | [18 empty] | 0 | 0 | 0
66 | 577141122RT3 | Beton asfalt. ACL 16+ ložný, š. do 3 m, tl. 5 cm |  | m2 | 168.99 | 0 | 0 | 0 | 0 | 0.12966 | 21.9112 | RTS I / 2022 | 0 |  | 0 | 0 | 0 | 0 | 0 | 0 | 0 | 001.1 | 0 | 0 | 0 | 21 | 0 | 0 | 1 |  |  |  | 0 | 0 | 0 | 57_ | 5_ | 001.1_ | 100040 | 0 | 0 | 0 | 21.9112 | 0 | 0 | 0 | P | 57
plochy 101-200 m2
|  | 99,16+60,18+9,65 |  |  | 168.99
67 | 573231110R00 | Postřik živičný spojovací z emulze 0,3 kg/m2 |  | m2 | 169 | 0 | 0 | 0 | 0 | 0.0005 | 0.0845 | RTS I / 2022 | 0 |  | 0 | 0 | 0 | 0 | 0 | 0 | 0 | 001.1 | 0 | 0 | 0 | 21 | 0 | 0 | 1 |  |  |  | 0 | 0 | 0 | 57_ | 5_ | 001.1_ | 100040 | 0 | 0 | 0 | 0.0845 | 0 | 0 | 0 | P | 57
|  | 169 |  |  | 169
68 | 573111111R00 | Postřik živičný infiltr. z emulze. 0,80kg/m2 |  | m2 | 169 | 0 | 0 | 0 | 0 | 0.00561 | 0.94809 | RTS I / 2022 | 0 |  | 0 | 0 | 0 | 0 | 0 | 0 | 0 | 001.1 | 0 | 0 | 0 | 21 | 0 | 0 | 1 |  |  |  | 0 | 0 | 0 | 57_ | 5_ | 001.1_ | 100040 | 0 | 0 | 0 | 0.94809 | 0 | 0 | 0 | P | 57
|  | 169 |  |  | 169
69 | 577131111RT3 | Beton asfalt. ACO 11+ obrusný, š. do 3 m, tl. 4 cm |  | m2 | 169 | 0 | 0 | 0 | 0 | 0.10373 | 17.5304 | RTS I / 2022 | 0 |  | 0 | 0 | 0 | 0 | 0 | 0 | 0 | 001.1 | 0 | 0 | 0 | 21 | 0 | 0 | 1 |  |  |  | 0 | 0 | 0 | 57_ | 5_ | 001.1_ | 100040 | 0 | 0 | 0 | 17.5304 | 0 | 0 | 0 | P | 57
plochy 101-200 m2
|  | 169 |  |  | 169
| 59 | Kryty pozemních komunikací, letišť a ploch dlážděných (předlažby) |  |  |  |  | 0 | 0 | 0 |  | 2.9664 | [18 empty] | 0 | 0 | 0
70 | 596215020T00 | Kladení zámkové dlažby tl. 60 mm do drtě tl. 30 mm |  | m2 | 43.4 | 0 | 0 | 0 | 0 | 0.05545 | 2.4065 | RTS I / 2022 | 0 |  | 0 | 0 | 0 | 0 | 0 | 0 | 0 | 001.1 | 0 | 0 | 0 | 21 | 0 | 0 | 1 |  |  |  | 0 | 0 | 0 | 59_ | 5_ | 001.1_ | 100039 | 0 | 0 | 0 | 2.4065 | 0 | 0 | 0 | P | 59
zpětná montáž, předpoklad 10% nová dlažba
|  | 43,4 |  |  | 43.4
71 | 59245110 | Dlažba zámková betonová 20x10x6 cm přírodní |  | m2 | 4.34 | 0 | 0 | 0 | 0 | 0.129 | 0.55986 | RTS I / 2022 | 0 |  | 0 | 0 | 0 | 0 | 0 | 0 | 0 | 001.1 | 0 | 0 | 0 | 21 | 0 | 0 | 1 |  |  |  | 0 | 0 | 0 | 59_ | 5_ | 001.1_ |  | 0 | 0 | 0 | 0.55986 | 0 | 0 | 0 | M | 59
|  | 43,4*0,1 |  |  | 4.34
| 61 | Úprava povrchů vnitřní |  |  |  |  | 0 | 0 | 0 |  | 1.1588 | [18 empty] | 0 | 0 | 0
72 | 612421626R00 | Omítka vnitřní zdiva, MVC, hladká |  | m2 | 6.3 | 0 | 0 | 0 | 0 | 0.04414 | 0.27808 | RTS I / 2022 | 0 |  | 0 | 0 | 0 | 0 | 0 | 0 | 0 | 006.1 | 0 | 0 | 0 | 21 | 0 | 0 | 1 |  |  |  | 0 | 0 | 0 | 61_ | 6_ | 006.1_ | 100033 | 0 | 0 | 0 | 0.27808 | 0 | 0 | 0 | P | 61
|  | 6,3 | pod obklady |  | 6.3
73 | 612421637R00 | Omítka vnitřní zdiva, MVC, štuková |  | m2 | 18.48 | 0 | 0 | 0 | 0 | 0.04766 | 0.88076 | RTS I / 2022 | 0 |  | 0 | 0 | 0 | 0 | 0 | 0 | 0 | 006.1 | 0 | 0 | 0 | 21 | 0 | 0 | 1 |  |  |  | 0 | 0 | 0 | 61_ | 6_ | 006.1_ | 100033 | 0 | 0 | 0 | 0.88076 | 0 | 0 | 0 | P | 61
nové zdivo
|  | 12,39*2-6,3 | příčky tl.80mm |  | 18.48
| 62 | Úprava povrchů vnější |  |  |  |  | 0 | 0 | 0 |  | 2.5889 | [18 empty] | 0 | 0 | 0
74 | 602011105R00 | Postřik stěn sanační dle WTA |  | m2 | 57.15 | 0 | 0 | 0 | 0 | 0.0063 | 0.36005 | RTS I / 2022 | 0 |  | 0 | 0 | 0 | 0 | 0 | 0 | 0 | 006.2 | 0 | 0 | 0 | 21 | 0 | 0 | 1 |  |  |  | 0 | 0 | 0 | 62_ | 6_ | 006.2_ | 100034 | 0 | 0 | 0 | 0.36005 | 0 | 0 | 0 | P | 62
pod zavěšený obklad
|  | 55,4 | zavěšený obklad |  | 55.4
|  | 0,35*0,25*20 | ostění |  | 1.75
75 | 602011121RT3 | Omítka jádrová sanační jímací sůl vyrovnávací prům tl. vrstvy 30mm |  | m2 | 57.15 | 0 | 0 | 0 | 0 | 0.039 | 2.2288 | RTS I / 2022 | 0 |  | 0 | 0 | 0 | 0 | 0 | 0 | 0 | 006.2 | 0 | 0 | 0 | 21 | 0 | 0 | 1 |  |  |  | 0 | 0 | 0 | 62_ | 6_ | 006.2_ | 100034 | 0 | 0 | 0 | 2.2288 | 0 | 0 | 0 | P | 62
vyrovnání podkladu pod zavěšený obklad
|  | 55,4 | zavěšený obklad |  | 55.4
|  | 0,35*0,25*20 | ostění |  | 1.75
| 63 | Podlahy a podlahové konstrukce |  |  |  |  | 0 | 0 | 0 |  | 186.3159 | [18 empty] | 0 | 0 | 0
76 | 631312411R00 | Mazanina betonová tl. 5 - 8 cm C 8/10 |  | m3 | 20.79 | 0 | 0 | 0 | 0 | 2.525 | 52.4948 | RTS I / 2022 | 0 |  | 0 | 0 | 0 | 0 | 0 | 0 | 0 | 005 | 0 | 0 | 0 | 21 | 0 | 0 | 1 |  |  |  | 0 | 0 | 0 | 63_ | 6_ | 005_ | 100019 | 0 | 0 | 0 | 52.4948 | 0 | 0 | 0 | P | 63
hubený beton pod podkladní beton.mazaninou tl. 50mm
|  | 389,57*0,05 | 1PP-generovaná výměra |  | 19.48
|  | 26,2*0,05 | 1NP m.č.101 |  | 1.31
77 | 631313611R00 | Podkladní mazanina betonová tl. 8 - 12 cm C 16/20 |  | m3 | 40.07 | 0 | 0 | 0 | 0 | 2.525 | 101.1767 | RTS I / 2022 | 0 |  | 0 | 0 | 0 | 0 | 0 | 0 | 0 | 005 | 0 | 0 | 0 | 21 | 0 | 0 | 1 |  |  |  | 0 | 0 | 0 | 63_ | 6_ | 005_ | 100019 | 0 | 0 | 0 | 101.1767 | 0 | 0 | 0 | P | 63
tl.10cm
|  | 374,51*0,1 | 1NP |  | 37.45
|  | 26,17*0,1 | 1PP |  | 2.62
78 | 631313621R00 | Podkladní mazanina betonová tl. 8 - 12 cm C 20/25 |  | m3 | 1.73 | 0 | 0 | 0 | 0 | 2.525 | 4.3682 | RTS I / 2022 | 0 |  | 0 | 0 | 0 | 0 | 0 | 0 | 0 | 005 | 0 | 0 | 0 | 21 | 0 | 0 | 1 |  |  |  | 0 | 0 | 0 | 63_ | 6_ | 005_ | 100019 | 0 | 0 | 0 | 4.3682 | 0 | 0 | 0 | P | 63
tl.10cm
|  | 17,29*0,1 | m.č.0.11,.0.12 |  | 1.73
79 | 631361921RT5 | Výztuž mazanin svařovanou sítí - podkl.beton mazanina |  | t | 1.55 | 0 | 0 | 0 | 0 | 1.0662 | 1.6527 | RTS I / 2022 | 0 |  | 0 | 0 | 0 | 0 | 0 | 0 | 0 | 005 | 0 | 0 | 0 | 21 | 0 | 0 | 1 |  |  |  | 0 | 0 | 0 | 63_ | 6_ | 005_ | 100019 | 0 | 0 | 0 | 1.6527 | 0 | 0 | 0 | P | 63
průměr drátu 6,0, oka 150/150 mm
|  | 389,57*0,0033*1,1 | 1PP |  | 1.41
|  | 26,17*0,0033*1,1 | 1NP |  | 0.09
|  | (6,61+8,5)*0,0033*1,1 | D2, D4-základové desky |  | 0.05
80 | 771111131.1 | Vyplnění dilatačních spár podlah tmelem |  | m | 9.8 | 0 | 0 | 0 | 0 | 0 | 0 | R položka | 0 |  | 0 | 0 | 0 | 0 | 0 | 0 | 0 | 005 | 0 | 0 | 0 | 21 | 0 | 0 | 1 |  |  |  | 0 | 0 | 0 | 63_ | 6_ | 005_ | 100019 | 0 | 0 | 0 | 0 | 0 | 0 | 0 | P | 63
|  | 9,8 |  |  | 9.8
81 | 919722111R00 | Dilatační spáry - řezání, spáry příčné š. 2 - 5 mm |  | m | 9.8 | 0 | 0 | 0 | 0 | 1e-05 | 9.8e-05 | RTS I / 2022 | 0 |  | 0 | 0 | 0 | 0 | 0 | 0 | 0 | 005 | 0 | 0 | 0 | 21 | 0 | 0 | 1 |  |  |  | 0 | 0 | 0 | 63_ | 6_ | 005_ | 100019 | 0 | 0 | 0 | 9.8e-05 | 0 | 0 | 0 | P | 63
|  | 2*2,05+5,7 |  |  | 9.8
82 | 632443321R00 | Potěr cementový litý do vlhkých prostor min. tř.C30, plocha do 500 m2, tl. 50 mm |  | m2 | 220.23 | 0 | 0 | 0 | 0 | 0.1111 | 24.4676 | RTS I / 2022 | 0 |  | 0 | 0 | 0 | 0 | 0 | 0 | 0 | 005 | 0 | 0 | 0 | 21 | 0 | 0 | 1 |  |  |  | 0 | 0 | 0 | 63_ | 6_ | 005_ | 100019 | 0 | 0 | 0 | 24.4676 | 0 | 0 | 0 | P | 63
|  | 82,07 | 1PP tl.51mm generovaná výměra |  | 82.07
|  | 111,96 | 1PP tl.64mm generovaná výměra |  | 111.96
|  | 26,2 | 1NP tl.50mm generovaná výměra |  | 26.2
83 | 632443322R00 | Potěr cementový litý do vlhkých prostor min. tř.C30, do 500 m2, přípl. zkd 5 mm |  | m2 | 194.04 | 0 | 0 | 0 | 0 | 0.01111 | 2.1558 | RTS I / 2022 | 0 |  | 0 | 0 | 0 | 0 | 0 | 0 | 0 | 005 | 0 | 0 | 0 | 21 | 0 | 0 | 1 |  |  |  | 0 | 0 | 0 | 63_ | 6_ | 005_ | 100019 | 0 | 0 | 0 | 2.1558 | 0 | 0 | 0 | P | 63
|  | 82,07+111,97 |  |  | 194.04
84 | 632441491.001 | Broušení cement.litých potěrů - podklad pod epoxit.nátěr |  | m2 | 111.97 | 0 | 0 | 0 | 0 | 0 | 0 | R položka | 0 |  | 0 | 0 | 0 | 0 | 0 | 0 | 0 | 005 | 0 | 0 | 0 | 21 | 0 | 0 | 1 |  |  |  | 0 | 0 | 0 | 63_ | 6_ | 005_ | 100019 | 0 | 0 | 0 | 0 | 0 | 0 | 0 | P | 63
|  | 111,97 | 1PP pod epoxid nátěr |  | 111.97
85 | 632451064.001 | Provedení vyrovnávacího potěru ze SMS , min. 25 MPa, tl. do 40 mm |  | m2 | 3.7 | 0 | 0 | 0 | 0 | 0 | 0 | R položka | 0 |  | 0 | 0 | 0 | 0 | 0 | 0 | 0 | 005 | 0 | 0 | 0 | 21 | 0 | 0 | 1 |  |  |  | 0 | 0 | 0 | 63_ | 6_ | 005_ | 100019 | 0 | 0 | 0 | 0 | 0 | 0 | 0 | P | 63
včetně dodávky potěru
|  | 3,7 | 1NP m.č.1.04 |  | 3.7
| 64 | Výplně otvorů |  |  |  |  | 0 | 0 | 0 |  | 0.51358 | [18 empty] | 0 | 0 | 0
86 | 642944121T00 | Dodatečné osazení ocelových zárubní plochy do 2,5 m2 zazděním |  | kus | 4 | 0 | 0 | 0 | 0 | 0.05211 | 0.20844 | RTS I / 2022 | 0 |  | 0 | 0 | 0 | 0 | 0 | 0 | 0 | 760.2 | 0 | 0 | 0 | 21 | 0 | 0 | 1 |  |  |  | 0 | 0 | 0 | 64_ | 6_ | 760.2_ | 100010 | 0 | 0 | 0 | 0.20844 | 0 | 0 | 0 | P | 64
|  | 4 | 90/197 |  | 4
87 | 642942111R00 | Osazení zárubní dveřních ocelových, pl. do 2,5 m2 |  | kus | 2 | 0 | 0 | 0 | 0 | 0.01897 | 0.03794 | RTS I / 2022 | 0 |  | 0 | 0 | 0 | 0 | 0 | 0 | 0 | 760.2 | 0 | 0 | 0 | 21 | 0 | 0 | 1 |  |  |  | 0 | 0 | 0 | 64_ | 6_ | 760.2_ | 100010 | 0 | 0 | 0 | 0.03794 | 0 | 0 | 0 | P | 64
|  | 1 | 90/197 |  | 1
|  | 1 | 70/197 |  | 1
88 | 55333001 | Zárubeň ocelová pro dveře s polodrážkou 110/1970/900 L, P |  | kus | 5 | 0 | 0 | 0 | 0 | 0.0108 | 0.054 | R položka | 0 |  | 0 | 0 | 0 | 0 | 0 | 0 | 0 | 760.2 | 0 | 0 | 0 | 21 | 0 | 0 | 1 |  |  |  | 0 | 0 | 0 | 64_ | 6_ | 760.2_ |  | 0 | 0 | 0 | 0.054 | 0 | 0 | 0 | M | 64
|  | 5 | 1.PP |  | 5
89 | 5533300540 | Zárubeň ocelová pro dveře s polodrážkou 110/1970/700 L, P |  | kus | 1 | 0 | 0 | 0 | 0 | 0.0132 | 0.0132 | R položka | 0 |  | 0 | 0 | 0 | 0 | 0 | 0 | 0 | 760.2 | 0 | 0 | 0 | 21 | 0 | 0 | 1 |  |  |  | 0 | 0 | 0 | 64_ | 6_ | 760.2_ |  | 0 | 0 | 0 | 0.0132 | 0 | 0 | 0 | M | 64
|  | 1 | 1PP |  | 1
90 | 642990001 | Dočasná dřev výplň otvoru s dveřmi (plocha výplně vč dveří 4,03m2) |  | kompl | 1 | 0 | 0 | 0 | 0 | 0.2 | 0.2 | R položka | 0 |  | 0 | 0 | 0 | 0 | 0 | 0 | 0 | 008 | 0 | 0 | 0 | 21 | 0 | 0 | 1 |  |  |  | 0 | 0 | 0 | 64_ | 6_ | 008_ | 100010 | 0 | 0 | 0 | 0.2 | 0 | 0 | 0 | P | 64
přesná specifikace viz výpis výplňí otvorů - T010
|  | 1 |  |  | 1
| 711 | Izolace proti vodě |  |  |  |  | 0 | 0 | 0 |  | 2.9478 | [18 empty] | 0 | 0 | 0
91 | 711142559RT2 | Izolace proti vlhkosti svislá pásy přitavením |  | m2 | 34.63 | 0 | 0 | 0 | 0 | 0.00099 | 0.034284 | RTS II / 2020 | 0 |  | 0 | 0 | 0 | 0 | 0 | 0 | 0 | 005 | 0 | 0 | 0 | 21 | 0 | 0 | 7 |  |  |  | 0 | 0 | 0 | 711_ | 71_ | 005_ | 100028 | 0 | 0 | 0 | 0.034284 | 0 | 0 | 0 | P | 711
2 vrstvy - materiál ve specifikaci
|  | 154,9*0,15 | Napojení hydroizolací |  | 23.23
|  | 11,4 | stěny nového vstupu do 1PP |  | 11.4
92 | 711141559RT2 | Izolace proti vlhk. vodorovná pásy přitavením |  | m2 | 226.43 | 0 | 0 | 0 | 0 | 0.00082 | 0.18567 | RTS I / 2022 | 0 |  | 0 | 0 | 0 | 0 | 0 | 0 | 0 | 005 | 0 | 0 | 0 | 21 | 0 | 0 | 7 |  |  |  | 0 | 0 | 0 | 711_ | 71_ | 005_ | 100028 | 0 | 0 | 0 | 0.18567 | 0 | 0 | 0 | P | 711
2 vrstvy - materiál ve specifikaci
|  | 194,03 | 1PP generovaná výměra |  | 194.03
|  | 26,2 | 1NP generovaná výměra |  | 26.2
|  | 6,2 | pod stěnami nového vstupu do 1PP |  | 6.2
93 | 62852264 | Těžký hydroizolační asfalt pás z modifikovaného asfaltu SBS s vložkou z polyester.rohože- min.tl. pásu 4,mm |  | m2 | 300.22 | 0 | 0 | 0 | 0 | 0.0043 | 1.2909 | RTS I / 2022 | 0 |  | 0 | 0 | 0 | 0 | 0 | 0 | 0 | 005 | 0 | 0 | 0 | 21 | 0 | 0 | 7 |  |  |  | 0 | 0 | 0 | 711_ | 71_ | 005_ |  | 0 | 0 | 0 | 1.2909 | 0 | 0 | 0 | M | 711
|  | 226,43 | vodorovná |  | 226.43
|  | 34,63 | svislá |  | 34.63
|  | ;ztratné 15%; 39,159 |  |  | 39.16
94 | 62852263 | Těžký hydroizolační asfalt pás z modifikovaného asfaltu SBS s vložkou ze skelné tkaniny- min.tl. pásu 4,mm |  | m2 | 300.22 | 0 | 0 | 0 | 0 | 0.0045 | 1.351 | RTS I / 2022 | 0 |  | 0 | 0 | 0 | 0 | 0 | 0 | 0 | 005 | 0 | 0 | 0 | 21 | 0 | 0 | 7 |  |  |  | 0 | 0 | 0 | 711_ | 71_ | 005_ |  | 0 | 0 | 0 | 1.351 | 0 | 0 | 0 | M | 711
|  | 226,43 | vodorovná |  | 226.43
|  | 34,63 | svislá |  | 34.63
|  | ;ztratné 15%; 39,159 |  |  | 39.16
95 | 711112002RT1 | Izolace proti vlhkosti svislá asf. lak, za studena |  | m2 | 34.63 | 0 | 0 | 0 | 0 | 0.00017 | 0.0058871 | RTS II / 2020 | 0 |  | 0 | 0 | 0 | 0 | 0 | 0 | 0 | 005 | 0 | 0 | 0 | 21 | 0 | 0 | 7 |  |  |  | 0 | 0 | 0 | 711_ | 71_ | 005_ | 100028 | 0 | 0 | 0 | 0.0058871 | 0 | 0 | 0 | P | 711
1x nátěr - asfaltový lak ve specifikaci
|  | 154,9*0,15 |  |  | 23.23
|  | 11,4 |  |  | 11.4
96 | 711111001RT1 | Izolace proti vlhkosti vodor. nátěr ALP za studena |  | m2 | 226.43 | 0 | 0 | 0 | 0 | 0 | 0 | RTS I / 2022 | 0 |  | 0 | 0 | 0 | 0 | 0 | 0 | 0 | 005 | 0 | 0 | 0 | 21 | 0 | 0 | 7 |  |  |  | 0 | 0 | 0 | 711_ | 71_ | 005_ | 100028 | 0 | 0 | 0 | 0 | 0 | 0 | 0 | P | 711
1x nátěr - asfaltový lak ve specifikaci
|  | 226,43 |  |  | 226.43
97 | 11163160 | Lak asfaltový izolační ALP-penetrační |  | T | 0.08 | 0 | 0 | 0 | 0 | 1 | 0.08 | RTS II / 2020 | 0 |  | 0 | 0 | 0 | 0 | 0 | 0 | 0 | 005 | 0 | 0 | 0 | 21 | 0 | 0 | 7 |  |  |  | 0 | 0 | 0 | 711_ | 71_ | 005_ |  | 0 | 0 | 0 | 0.08 | 0 | 0 | 0 | M | 711
|  | (226,43+34,63)*0,3/1000 |  |  | 0.08
| 713 | Izolace tepelné |  |  |  |  | 0 | 0 | 0 |  | 0.45595 | [18 empty] | 0 | 0 | 0
98 | 713191221R00 | Dilatační pásek podél stěn výšky do 100 mm vč.dodávky |  | m | 181.86 | 0 | 0 | 0 | 0 | 0 | 0 | RTS I / 2022 | 0 |  | 0 | 0 | 0 | 0 | 0 | 0 | 0 | 005 | 0 | 0 | 0 | 21 | 0 | 0 | 7 |  |  |  | 0 | 0 | 0 | 713_ | 71_ | 005_ | 100027 | 0 | 0 | 0 | 0 | 0 | 0 | 0 | P | 713
|  | 159,1 | 1PP generovaná výměra |  | 159.1
|  | 22,76 | 1NP generovaná výměra |  | 22.76
99 | 713121111RT1 | Izolace tepelná podlah na sucho, jednovrstvá |  | m2 | 220.23 | 0 | 0 | 0 | 0 | 0 | 0 | RTS I / 2022 | 0 |  | 0 | 0 | 0 | 0 | 0 | 0 | 0 | 005 | 0 | 0 | 0 | 21 | 0 | 0 | 7 |  |  |  | 0 | 0 | 0 | 713_ | 71_ | 005_ | 100027 | 0 | 0 | 0 | 0 | 0 | 0 | 0 | P | 713
materiál ve specifikaci
|  | 194,03 | 1PP generovaná výměra |  | 194.03
|  | 26,20 | 1NP generovaná výměra |  | 26.2
100 | 28375705 | Deska izolační stabilizov. EPS 150 1000 x 500 mm |  | m3 | 18.15 | 0 | 0 | 0 | 0 | 0.025 | 0.45375 | RTS I / 2022 | 0 |  | 0 | 0 | 0 | 0 | 0 | 0 | 0 | 005 | 0 | 0 | 0 | 21 | 0 | 0 | 7 |  |  |  | 0 | 0 | 0 | 713_ | 71_ | 005_ |  | 0 | 0 | 0 | 0.45375 | 0 | 0 | 0 | M | 713
|  | (194,03+26,2)*0,08 |  |  | 17.62
|  | ;ztratné 3%; 0,5286 |  |  | 0.53
101 | 713191100RT9 | Položení separační fólie |  | m2 | 220.23 | 0 | 0 | 0 | 0 | 1e-05 | 0.0022023 | RTS I / 2022 | 0 |  | 0 | 0 | 0 | 0 | 0 | 0 | 0 | 005 | 0 | 0 | 0 | 21 | 0 | 0 | 7 |  |  |  | 0 | 0 | 0 | 713_ | 71_ | 005_ | 100027 | 0 | 0 | 0 | 0.0022023 | 0 | 0 | 0 | P | 713
včetně dodávky PE fólie
|  | 194,03 | 1\PP generovaná výměra |  | 194.03
|  | 26,2 | 1NP generovaná výměra |  | 26.2
| 764 | Konstrukce klempířské |  |  |  |  | 0 | 0 | 0 |  | 0.36 | [18 empty] | 0 | 0 | 0
102 | 764715900 | Dočasné zastřešení vstupu do 1.PP -krytina z l trapéz plechu, dřev kce-trámky 100/100mm 33,5m+střešní latě 40/60mm 52m |  | m2 | 24 | 0 | 0 | 0 | 0 | 0.015 | 0.36 | R položka | 0 |  | 0 | 0 | 0 | 0 | 0 | 0 | 0 | 008 | 0 | 0 | 0 | 21 | 0 | 0 | 7 |  |  |  | 0 | 0 | 0 | 764_ | 76_ | 008_ | 100038 | 0 | 0 | 0 | 0.36 | 0 | 0 | 0 | P | 764
kompletní dod.+mont kce vč oplechování zdí (RŠ 330mm, dl.8,5m)
|  | 24 |  |  | 24
| 766 | Konstrukce truhlářské |  |  |  |  | 0 | 0 | 0 |  | 0.471 | [18 empty] | 0 | 0 | 0
103 | 766661112R00 | Montáž dveří do ocel.zárubně,otevíravých 1kř.do 0,8 m |  | kus | 1 | 0 | 0 | 0 | 0 | 0 | 0 | RTS I / 2022 | 0 |  | 0 | 0 | 0 | 0 | 0 | 0 | 0 | 760.2 | 0 | 0 | 0 | 21 | 0 | 0 | 7 |  |  |  | 0 | 0 | 0 | 766_ | 76_ | 760.2_ | 100026 | 0 | 0 | 0 | 0 | 0 | 0 | 0 | P | 766
|  | 1 | 1PP |  | 1
104 | 55345502 | Dveře vnitřní, plné s otočným křídlem 70x197cm, včetně kování a doplňků; přesná specifikace viz výpis výplní otvorů - T009 |  | kus | 1 | 0 | 0 | 0 | 0 | 0.071 | 0.071 | R položka | 0 |  | 0 | 0 | 0 | 0 | 0 | 0 | 0 | 760.2 | 0 | 0 | 0 | 21 | 0 | 0 | 7 |  |  |  | 0 | 0 | 0 | 766_ | 76_ | 760.2_ |  | 0 | 0 | 0 | 0.071 | 0 | 0 | 0 | M | 766
|  | 1 | 1PP |  | 1
105 | 766661122R00 | Montáž dveří do ocel.zárubně,otevíravých 1kř.nad 0,8 m |  | kus | 5 | 0 | 0 | 0 | 0 | 0 | 0 | RTS I / 2022 | 0 |  | 0 | 0 | 0 | 0 | 0 | 0 | 0 | 760.2 | 0 | 0 | 0 | 21 | 0 | 0 | 7 |  |  |  | 0 | 0 | 0 | 766_ | 76_ | 760.2_ | 100026 | 0 | 0 | 0 | 0 | 0 | 0 | 0 | P | 766
|  | 5 | 1PP |  | 5
106 | 55345503 | Dveře vnitřní, plné s otočným křídlem 90x197cm, včetně kování a doplňků; přesná specifikace viz výpis výplní otvorů - T008 |  | kus | 5 | 0 | 0 | 0 | 0 | 0.08 | 0.4 | R položka | 0 |  | 0 | 0 | 0 | 0 | 0 | 0 | 0 | 760.2 | 0 | 0 | 0 | 21 | 0 | 0 | 7 |  |  |  | 0 | 0 | 0 | 766_ | 76_ | 760.2_ |  | 0 | 0 | 0 | 0.4 | 0 | 0 | 0 | M | 766
|  | 5 | 1PP |  | 5
| 766VD | Konstrukce truhlářské |  |  |  |  | 0 | 0 | 0 |  | 0.805 | [18 empty] | 0 | 0 | 0
107 | 766620.1 | Dod.+mont. okno plastové 1křídlové, 78x65 cm OS s automatickým systémem větrání (např GECCO) |  | ks | 5 | 0 | 0 | 0 | 0 | 0.035 | 0.175 | R položka | 0 |  | 0 | 0 | 0 | 0 | 0 | 0 | 0 | 760.1 | 0 | 0 | 0 | 21 | 0 | 0 | 7 |  |  |  | 0 | 0 | 0 | 766VD_ | 76_ | 760.1_ | 100021 | 0 | 0 | 0 | 0.175 | 0 | 0 | 0 | P | 766VD
T001a vč.kování a doplňků, přesná specifikace viz výpis výplní otvorů;
|  | 5 | 1PP |  | 5
108 | 766620.2 | Dod.+mont. okno plastové 1křídlové, 78x65 cm S s pákovým/lankovým ovládáním |  | ks | 3 | 0 | 0 | 0 | 0 | 0.035 | 0.105 | R položka | 0 |  | 0 | 0 | 0 | 0 | 0 | 0 | 0 | 760.1 | 0 | 0 | 0 | 21 | 0 | 0 | 7 |  |  |  | 0 | 0 | 0 | 766VD_ | 76_ | 760.1_ | 100021 | 0 | 0 | 0 | 0.105 | 0 | 0 | 0 | P | 766VD
T001b vč.kování a doplňků, přesná specifikace viz výpis výplní otvorů;
|  | 3 | 1PP |  | 3
109 | 766620.3 | Dod.+mont. okno plastové 1křídlové, 97,5x65 cm OS s automatickým systémem větrání (např GECCO) |  | ks | 3 | 0 | 0 | 0 | 0 | 0.035 | 0.105 | R položka | 0 |  | 0 | 0 | 0 | 0 | 0 | 0 | 0 | 760.1 | 0 | 0 | 0 | 21 | 0 | 0 | 7 |  |  |  | 0 | 0 | 0 | 766VD_ | 76_ | 760.1_ | 100021 | 0 | 0 | 0 | 0.105 | 0 | 0 | 0 | P | 766VD
T002 vč.kování a doplňků, přesná specifikace viz výpis výplní otvorů;
|  | 3 | 1PP |  | 3
110 | 766620.4 | Dod.+mont. okno plastové 1křídlové, 80x80 cm OS s automatickým systémem větrání (např GECCO) |  | ks | 1 | 0 | 0 | 0 | 0 | 0.035 | 0.035 | R položka | 0 |  | 0 | 0 | 0 | 0 | 0 | 0 | 0 | 760.1 | 0 | 0 | 0 | 21 | 0 | 0 | 7 |  |  |  | 0 | 0 | 0 | 766VD_ | 76_ | 760.1_ | 100021 | 0 | 0 | 0 | 0.035 | 0 | 0 | 0 | P | 766VD
T003 vč.kování a doplňků, přesná specifikace viz výpis výplní otvorů;
|  | 1 | 1PP |  | 1
111 | 766620.5 | Dod.+mont. okno plastové 1křídlové, 81x55 cm S s pákovým/lankovým ovládáním |  | ks | 1 | 0 | 0 | 0 | 0 | 0.035 | 0.035 | R položka | 0 |  | 0 | 0 | 0 | 0 | 0 | 0 | 0 | 760.1 | 0 | 0 | 0 | 21 | 0 | 0 | 7 |  |  |  | 0 | 0 | 0 | 766VD_ | 76_ | 760.1_ | 100021 | 0 | 0 | 0 | 0.035 | 0 | 0 | 0 | P | 766VD
T004 vč.kování a doplňků, přesná specifikace viz výpis výplní otvorů;
|  | 1 | 1PP |  | 1
112 | 766620.6 | Dod.+mont. okno plastové 1křídlové, 79x45 cm OS s automatickým systémem větrání (např GECCO) |  | ks | 1 | 0 | 0 | 0 | 0 | 0.035 | 0.035 | R položka | 0 |  | 0 | 0 | 0 | 0 | 0 | 0 | 0 | 760.1 | 0 | 0 | 0 | 21 | 0 | 0 | 7 |  |  |  | 0 | 0 | 0 | 766VD_ | 76_ | 760.1_ | 100021 | 0 | 0 | 0 | 0.035 | 0 | 0 | 0 | P | 766VD
T005 vč.kování a doplňků, přesná specifikace viz výpis výplní otvorů;
|  | 1 | 1PP |  | 1
113 | 766620.7 | Dod.+mont. okno plastové 1křídlové, 79x35 cm fix |  | ks | 1 | 0 | 0 | 0 | 0 | 0.035 | 0.035 | R položka | 0 |  | 0 | 0 | 0 | 0 | 0 | 0 | 0 | 760.1 | 0 | 0 | 0 | 21 | 0 | 0 | 7 |  |  |  | 0 | 0 | 0 | 766VD_ | 76_ | 760.1_ | 100021 | 0 | 0 | 0 | 0.035 | 0 | 0 | 0 | P | 766VD
T006 přesná specifikace viz výpis výplní otvorů;
|  | 1 | 1PP |  | 1
114 | 766620.8 | Dod.+mont. okno plastové 1křídlové, 78x70 cm OS s automatickým systémem větrání (např GECCO) |  | ks | 4 | 0 | 0 | 0 | 0 | 0.035 | 0.14 | R položka | 0 |  | 0 | 0 | 0 | 0 | 0 | 0 | 0 | 760.1 | 0 | 0 | 0 | 21 | 0 | 0 | 7 |  |  |  | 0 | 0 | 0 | 766VD_ | 76_ | 760.1_ | 100021 | 0 | 0 | 0 | 0.14 | 0 | 0 | 0 | P | 766VD
T007a vč.kování a doplňků, přesná specifikace viz výpis výplní otvorů;
|  | 4 | 1PP |  | 4
115 | 766620.9 | Dod.+mont. okno plastové 1křídlové, 78x70 cm S s pákovým/lankovým ovládáním |  | ks | 4 | 0 | 0 | 0 | 0 | 0.035 | 0.14 | R položka | 0 |  | 0 | 0 | 0 | 0 | 0 | 0 | 0 | 760.1 | 0 | 0 | 0 | 21 | 0 | 0 | 7 |  |  |  | 0 | 0 | 0 | 766VD_ | 76_ | 760.1_ | 100021 | 0 | 0 | 0 | 0.14 | 0 | 0 | 0 | P | 766VD
T007b vč.kování a doplňků, přesná specifikace viz výpis výplní otvorů;
|  | 4 | 1PP |  | 4
| 767 | Konstrukce doplňkové stavební (zámečnické) |  |  |  |  | 0 | 0 | 0 |  | 0.83777 | [18 empty] | 0 | 0 | 0
116 | 767134802.01 | Demontáž oplechování stěna zastřešení plechy šroubovanými vč demont.dveří |  | m2 | 12.3 | 0 | 0 | 0 | 0 | 0.009 | 0.1107 | R položka | 0 |  | 0 | 0 | 0 | 0 | 0 | 0 | 0 | 009 | 0 | 0 | 0 | 21 | 0 | 0 | 7 |  |  |  | 0 | 0 | 0 | 767_ | 76_ | 009_ | 100002 | 0 | 0 | 0 | 0.1107 | 0 | 0 | 0 | P | 767
přístřešek vstupu do sklepa
|  | 4,1*1,5 | střecha |  | 6.15
|  | 1,45*2,05+(2,05*3,1)/2 | stěny |  | 6.15
117 | 767135821.01 | Demontáž nosného roštu roštu zastřešení vstupu do sklepa |  | m2 | 12.3 | 0 | 0 | 0 | 0 | 0.0102 | 0.12546 | R položka | 0 |  | 0 | 0 | 0 | 0 | 0 | 0 | 0 | 009 | 0 | 0 | 0 | 21 | 0 | 0 | 7 |  |  |  | 0 | 0 | 0 | 767_ | 76_ | 009_ | 100002 | 0 | 0 | 0 | 0.12546 | 0 | 0 | 0 | P | 767
|  | 12,3 |  |  | 12.3
118 | 767221009 | Demontáž a zpětná montáž zábradlí vstup.schodiště |  | m | 4.8 | 0 | 0 | 0 | 0 | 6e-05 | 0.000288 | R položka | 0 |  | 0 | 0 | 0 | 0 | 0 | 0 | 0 | 008 | 0 | 0 | 0 | 21 | 0 | 0 | 7 |  |  |  | 0 | 0 | 0 | 767_ | 76_ | 008_ | 100002 | 0 | 0 | 0 | 0.000288 | 0 | 0 | 0 | P | 767
|  | 2*(1,4+1) |  |  | 4.8
119 | 767221.008 | Demontáž a zpětné montáž ocel.madla schodiště 1PP-1NP, dl.madla 4,45m |  | kompl. | 1 | 0 | 0 | 0 | 0 | 6e-05 | 6e-05 | R položka | 0 |  | 0 | 0 | 0 | 0 | 0 | 0 | 0 | 008 | 0 | 0 | 0 | 21 | 0 | 0 | 7 |  |  |  | 0 | 0 | 0 | 767_ | 76_ | 008_ | 100002 | 0 | 0 | 0 | 6e-05 | 0 | 0 | 0 | P | 767
vč.nátěru 2x syntetika 2v1
|  | 1 |  |  | 1
120 | 767425900 | Dod.+mont křížového závěsného roštu pro zavěšený obklad v množ. nosníků (svislý, vodorovný) na 1 m2, 6,5 m |  | m2 | 55.32 | 0 | 0 | 0 | 0 | 0.00026 | 0.014383 | R položka | 0 |  | 0 | 0 | 0 | 0 | 0 | 0 | 0 | 006.2 | 0 | 0 | 0 | 21 | 0 | 0 | 7 |  |  |  | 0 | 0 | 0 | 767_ | 76_ | 006.2_ | 100002 | 0 | 0 | 0 | 0.014383 | 0 | 0 | 0 | P | 767
prvky roštu z pozink.plechu tl.1,5 mm RŠ 70mm, vč uchycení na stěnu
|  | 55,32 | viz.závěsný obklad |  | 55.32
121 | 767425901 | Dod.+mont. závěsného obkladu z kameninových neglazovaných dlaždic rozměru190x240x9mm , váha 1,46kg/ks |  | m2 | 55.32 | 0 | 0 | 0 | 0 | 0.00026 | 0.014383 | R položka | 0 |  | 0 | 0 | 0 | 0 | 0 | 0 | 0 | 006.2 | 0 | 0 | 0 | 21 | 0 | 0 | 7 |  |  |  | 0 | 0 | 0 | 767_ | 76_ | 006.2_ | 100002 | 0 | 0 | 0 | 0.014383 | 0 | 0 | 0 | P | 767
|  | 2,3+26,5+22,2+1,4+0,65*2+0,81*2 |  |  | 55.32
122 | 767425903 | Dod.+mont. úpravy ostění a vnějších rohů závěsného.kamenin.obkladu do hl.250mm vč.uchycení a tvarovek |  | m | 13.65 | 0 | 0 | 0 | 0 | 0.01 | 0.1365 | R položka | 0 |  | 0 | 0 | 0 | 0 | 0 | 0 | 0 | 006.2 | 0 | 0 | 0 | 21 | 0 | 0 | 7 |  |  |  | 0 | 0 | 0 | 767_ | 76_ | 006.2_ | 100002 | 0 | 0 | 0 | 0.1365 | 0 | 0 | 0 | P | 767
|  | 0,35*20+1,45+1,2+1,0*4 |  |  | 13.65
123 | 767425903 | Dod.+mont. horního ukončující prvku z kamenin neglazovaného prvku vč.uchycení a tvarovky |  | m | 43.6 | 0 | 0 | 0 | 0 | 0.01 | 0.436 | R položka | 0 |  | 0 | 0 | 0 | 0 | 0 | 0 | 0 | 006.2 | 0 | 0 | 0 | 21 | 0 | 0 | 7 |  |  |  | 0 | 0 | 0 | 767_ | 76_ | 006.2_ | 100002 | 0 | 0 | 0 | 0.436 | 0 | 0 | 0 | P | 767
uloženo se sklonem min.3% od obvodové stěny
|  | 43,6 | generovaná výměra |  | 43.6
124 | 767450.001 | Demontáž a zpětná montáž čistící zóny 2ks (1ks 0,6x 1,7m; 1ks 0,5x 0,8m) |  | hod | 3 | 0 | 0 | 0 | 0 | 0 | 0 | R položka | 0 |  | 0 | 0 | 0 | 0 | 0 | 0 | 0 | 008 | 0 | 0 | 0 | 21 | 0 | 0 | 7 |  |  |  | 0 | 0 | 0 | 767_ | 76_ | 008_ | 100002 | 0 | 0 | 0 | 0 | 0 | 0 | 0 | P | 767
|  | 3 |  |  | 3
| 771 | Podlahy z dlaždic |  |  |  |  | 0 | 0 | 0 |  | 4.6434 | [18 empty] | 0 | 0 | 0
125 | 771101210R00 | Penetrace podkladu pod dlažby |  | m2 | 109.37 | 0 | 0 | 0 | 0 | 0.00021 | 0.022968 | RTS I / 2022 | 0 |  | 0 | 0 | 0 | 0 | 0 | 0 | 0 | 005 | 0 | 0 | 0 | 21 | 0 | 0 | 7 |  |  |  | 0 | 0 | 0 | 771_ | 77_ | 005_ | 100029 | 0 | 0 | 0 | 0.022968 | 0 | 0 | 0 | P | 771
|  | 82,07 | 1PP |  | 82.07
|  | 3,7+22,6+1 | 1NP |  | 27.3
126 | 771212117R00 | Kladení dlažby keramické do flexibil.TM, vel. do 600x600 mm |  | m2 | 85.77 | 0 | 0 | 0 | 0 | 0 | 0 | RTS I / 2022 | 0 |  | 0 | 0 | 0 | 0 | 0 | 0 | 0 | 005 | 0 | 0 | 0 | 21 | 0 | 0 | 7 |  |  |  | 0 | 0 | 0 | 771_ | 77_ | 005_ | 100029 | 0 | 0 | 0 | 0 | 0 | 0 | 0 | P | 771
vč dodávky flexibil.tmele tř.C2TE
|  | 82,07 | 1PP generovaná výměra |  | 82.07
|  | 3,7 | 1NP generovaná výměra |  | 3.7
127 | 597642240 | Dlažba keramická neglazovaná, kalibrovaná 600x600x9 mm |  | m2 | 110.97 | 0 | 0 | 0 | 0 | 0.0182 | 2.0197 | R položka | 0 |  | 0 | 0 | 0 | 0 | 0 | 0 | 0 | 005 | 0 | 0 | 0 | 21 | 0 | 0 | 7 |  |  |  | 0 | 0 | 0 | 771_ | 77_ | 005_ |  | 0 | 0 | 0 | 2.0197 | 0 | 0 | 0 | M | 771
|  | 82,07+3,7 | dlažba |  | 85.77
|  | 88,95*0,1 | soklík dlažby |  | 8.89
|  | 18,36*0,1 | soklík schodiště |  | 1.84
|  | ;ztratné 15%; 14,475 |  |  | 14.47
128 | 771475014R00 | Obklad soklíků keram.rovných, tmel,výška 8 cm |  | m | 88.95 | 0 | 0 | 0 | 0 | 0.00032 | 0.028464 | RTS I / 2022 | 0 |  | 0 | 0 | 0 | 0 | 0 | 0 | 0 | 005 | 0 | 0 | 0 | 21 | 0 | 0 | 7 |  |  |  | 0 | 0 | 0 | 771_ | 77_ | 005_ | 100029 | 0 | 0 | 0 | 0.028464 | 0 | 0 | 0 | P | 771
vč.dodávky flexibil.tmele tř.C2TE
|  | 83,15 | 1PP generovaná výměra |  | 83.15
|  | 5,8 | 1NP generovaná výměra |  | 5.8
129 | 771130211.001 | Obklad sokl. schodišť. stupňov., TM, v. do 100 mm |  | m | 18.36 | 0 | 0 | 0 | 0 | 0 | 0 | R položka | 0 |  | 0 | 0 | 0 | 0 | 0 | 0 | 0 | 005 | 0 | 0 | 0 | 21 | 0 | 0 | 7 |  |  |  | 0 | 0 | 0 | 771_ | 77_ | 005_ | 100029 | 0 | 0 | 0 | 0 | 0 | 0 | 0 | P | 771
vč.dodávky flexibil.tmele tř.C2TE
|  | 2*17*(0,17+0,37) |  |  | 18.36
130 | 771445014.001 | Obklad soklíků hutných, rovných,tmel,v.150 mm - zapuštěný |  | m | 32.2 | 0 | 0 | 0 | 0 | 0.00032 | 0.010304 | R položka | 0 |  | 0 | 0 | 0 | 0 | 0 | 0 | 0 | 005 | 0 | 0 | 0 | 21 | 0 | 0 | 7 |  |  |  | 0 | 0 | 0 | 771_ | 77_ | 005_ | 100029 | 0 | 0 | 0 | 0.010304 | 0 | 0 | 0 | P | 771
vč.dodávky flexibil.tmele tř.C2TE
|  | 32,2 | 1NP gemerovaná výměra |  | 32.2
131 | 771541010.001 | Montáž podlah hutných replika histor.dlažby 17x17cm tl.1,5cm do tmele |  | m2 | 27.2 | 0 | 0 | 0 | 0 | 0.06378 | 1.7348 | R položka | 0 |  | 0 | 0 | 0 | 0 | 0 | 0 | 0 | 005 | 0 | 0 | 0 | 21 | 0 | 0 | 7 |  |  |  | 0 | 0 | 0 | 771_ | 77_ | 005_ | 100029 | 0 | 0 | 0 | 1.7348 | 0 | 0 | 0 | P | 771
vč dodávky flexibil.tmele tř.C2TE
|  | 26,2 | m.č.1.01 |  | 26.2
|  | 1 | m.č.1.03 doplnění u vstupu do átria |  | 1
132 | 597642900 | Replika historické dlažby -ručně sypaná celoprobarvená slinutá, ostře pálená secesní dlažba 170x170x15mm |  | m2 | 27.38 | 0 | 0 | 0 | 0 | 0.03 | 0.8214 | R položka | 0 |  | 0 | 0 | 0 | 0 | 0 | 0 | 0 | 005 | 0 | 0 | 0 | 21 | 0 | 0 | 7 |  |  |  | 0 | 0 | 0 | 771_ | 77_ | 005_ |  | 0 | 0 | 0 | 0.8214 | 0 | 0 | 0 | M | 771
|  | 26,2*0,7 | 1NP m.č.1.01 náhrada 70% generovaná výměra |  | 18.34
|  | 32,2*0,17 | 1NP soklík generovaná výměra |  | 5.47
|  | ;ztratné 15%; 3,5715 |  |  | 3.57
133 | 771578011R00 | Spára podlaha - stěna, silikonem |  | m | 143.7 | 0 | 0 | 0 | 0 | 4e-05 | 0.005748 | RTS I / 2022 | 0 |  | 0 | 0 | 0 | 0 | 0 | 0 | 0 | 005 | 0 | 0 | 0 | 21 | 0 | 0 | 7 |  |  |  | 0 | 0 | 0 | 771_ | 77_ | 005_ | 100029 | 0 | 0 | 0 | 0.005748 | 0 | 0 | 0 | P | 771
vč dodávky silikonu
|  | 83,2+4,2 | 1PP |  | 87.4
|  | 5,8+32,14 | 1NP |  | 37.94
|  | 18,36 | schodiště |  | 18.36
134 | 998771102R00 | Přesun hmot pro podlahy z dlaždic, výšky do 12 m |  | t | 4.64 | 0 | 0 | 0 | 0 | 0 | 0 | RTS I / 2022 | 0 |  | 0 | 0 | 0 | 0 | 0 | 0 | 0 | 005 | 0 | 0 | 0 | 21 | 0 | 0 | 5 |  |  |  | 0 | 0 | 0 | 771_ | 77_ | 005_ |  | 0 | 0 | 0 | 0 | 0 | 0 | 0 | P | 771
|  | 4,643 |  |  | 4.64
| 772 | Podlahy z přírodního a konglomerovaného kamene |  |  |  |  | 0 | 0 | 0 |  | 0.2714 | [18 empty] | 0 | 0 | 0
135 | 772501140T00 | Montáž dlažby z kamene, pravoúhlé desky, do 30 mm |  | m2 | 1.8 | 0 | 0 | 0 | 0 | 0.12053 | 0.21695 | RTS I / 2022 | 0 |  | 0 | 0 | 0 | 0 | 0 | 0 | 0 | 004.1 | 0 | 0 | 0 | 21 | 0 | 0 | 7 |  |  |  | 0 | 0 | 0 | 772_ | 77_ | 004.1_ | 100012 | 0 | 0 | 0 | 0.21695 | 0 | 0 | 0 | P | 772
|  | 1,8 | vstup podesta |  | 1.8
136 | 58384900 | Deska žulová tl.30mm max rozměr 60/60 cm, slezské jemnozrnná světle šedá žula, pemrlovaný povrch (ztratné 10%) |  | m2 | 1.98 | 0 | 0 | 0 | 0 | 0.0275 | 0.05445 | R položka | 0 |  | 0 | 0 | 0 | 0 | 0 | 0 | 0 | 004.1 | 0 | 0 | 0 | 21 | 0 | 0 | 7 |  |  |  | 0 | 0 | 0 | 772_ | 77_ | 004.1_ |  | 0 | 0 | 0 | 0.05445 | 0 | 0 | 0 | M | 772
|  | 1,8 |  |  | 1.8
|  | ;ztratné 10%; 0,18 |  |  | 0.18
| 781 | Obklady (keramické) |  |  |  |  | 0 | 0 | 0 |  | 0.26527 | [18 empty] | 0 | 0 | 0
137 | 781642240.001 | Obklad parapet obkl.hutné, kameninové neglazované okapnice 190x320*18mm do tmelu, vč.vyrovnání podkladu do 30mm |  | m | 6.5 | 0 | 0 | 0 | 0 | 0.01379 | 0.089635 | R položka | 0 |  | 0 | 0 | 0 | 0 | 0 | 0 | 0 | 006.2 | 0 | 0 | 0 | 21 | 0 | 0 | 7 |  |  |  | 0 | 0 | 0 | 781_ | 78_ | 006.2_ | 100037 | 0 | 0 | 0 | 0.089635 | 0 | 0 | 0 | P | 781
vč,dodávky flexibil.tmele tř C2TE a hmoty pro vyrovnání
|  | 0,65*10 |  |  | 6.5
138 | 781475120T00 | Montáž obkladu keramického, vnitřních stěn 300x600 mm, do tmele |  | m2 | 6.3 | 0 | 0 | 0 | 0 | 0.00515 | 0.032445 | RTS I / 2022 | 0 |  | 0 | 0 | 0 | 0 | 0 | 0 | 0 | 006.1 | 0 | 0 | 0 | 21 | 0 | 0 | 7 |  |  |  | 0 | 0 | 0 | 781_ | 78_ | 006.1_ | 100037 | 0 | 0 | 0 | 0.032445 | 0 | 0 | 0 | P | 781
vč.dodávky flexibil.tmele tř.C2TE
|  | (0,5*2+0,65*2+0,95*2)*1,5 |  |  | 6.3
139 | 597813747 | Obkládačka keramická min.rozměr 300x 300mm |  | m2 | 7.24 | 0 | 0 | 0 | 0 | 0.01943 | 0.14067 | R položka | 0 |  | 0 | 0 | 0 | 0 | 0 | 0 | 0 | 006.1 | 0 | 0 | 0 | 21 | 0 | 0 | 7 |  |  |  | 0 | 0 | 0 | 781_ | 78_ | 006.1_ |  | 0 | 0 | 0 | 0.14067 | 0 | 0 | 0 | M | 781
|  | 6,3 |  |  | 6.3
|  | ;ztratné 15%; 0,945 |  |  | 0.94
140 | 781479705RT3 | Přípl.za barevnou spárovací hmotu - plošně |  | m2 | 6.3 | 0 | 0 | 0 | 0 | 0.0004 | 0.00252 | RTS I / 2022 | 0 |  | 0 | 0 | 0 | 0 | 0 | 0 | 0 | 006.1 | 0 | 0 | 0 | 21 | 0 | 0 | 7 |  |  |  | 0 | 0 | 0 | 781_ | 78_ | 006.1_ | 100037 | 0 | 0 | 0 | 0.00252 | 0 | 0 | 0 | P | 781
|  | 6,3 |  |  | 6.3
141 | 998781102R00 | Přesun hmot pro obklady keramické, výšky do 12 m |  | t | 0.18 | 0 | 0 | 0 | 0 | 0 | 0 | RTS I / 2022 | 0 |  | 0 | 0 | 0 | 0 | 0 | 0 | 0 | 006.1 | 0 | 0 | 0 | 21 | 0 | 0 | 5 |  |  |  | 0 | 0 | 0 | 781_ | 78_ | 006.1_ | 100037 | 0 | 0 | 0 | 0 | 0 | 0 | 0 | P | 781
|  | 0,176 |  |  | 0.18
| 782 | Obklady z přírodního a konglomerovaného kamene |  |  |  |  | 0 | 0 | 0 |  | 0.13574 | [18 empty] | 0 | 0 | 0
142 | 782131130R00 | Obklad stěn kamenem tvrdým, rovným tl. 1 a 2 cm |  | m2 | 0.32 | 0 | 0 | 0 | 0 | 0.03045 | 0.009744 | RTS I / 2022 | 0 |  | 0 | 0 | 0 | 0 | 0 | 0 | 0 | 004.1 | 0 | 0 | 0 | 21 | 0 | 0 | 7 |  |  |  | 0 | 0 | 0 | 782_ | 78_ | 004.1_ | 100048 | 0 | 0 | 0 | 0.009744 | 0 | 0 | 0 | P | 782
obložení čela hlavního vstupu u schodiště
|  | 0,16*2 |  |  | 0.32
143 | 58385774.A | Deska obkladová žula pemrlovaná tl. 2 cm vyříznuto z rozměru 360x580mm-atypický tvar |  | ks | 2 | 0 | 0 | 0 | 0 | 0.063 | 0.126 | R položka | 0 |  | 0 | 0 | 0 | 0 | 0 | 0 | 0 | 004.1 | 0 | 0 | 0 | 21 | 0 | 0 | 7 |  |  |  | 0 | 0 | 0 | 782_ | 78_ | 004.1_ |  | 0 | 0 | 0 | 0.126 | 0 | 0 | 0 | M | 782
|  | 2 |  |  | 2
| 783 | Nátěry |  |  |  |  | 0 | 0 | 0 |  | 0.073863 | [18 empty] | 0 | 0 | 0
144 | 783851223.001 | Nátěr epoxidový betonových podlah (penetrace+dvojnásobný nátěr) - epoxid 2K paropropustný |  | m2 | 111.97 | 0 | 0 | 0 | 0 | 0.00047 | 0.052626 | R položka | 0 |  | 0 | 0 | 0 | 0 | 0 | 0 | 0 | 005 | 0 | 0 | 0 | 21 | 0 | 0 | 7 |  |  |  | 0 | 0 | 0 | 783_ | 78_ | 005_ | 100020 | 0 | 0 | 0 | 0.052626 | 0 | 0 | 0 | P | 783
|  | 19,1 | m.č.0.02 |  | 19.1
|  | 72,21 | m.č.0.04 |  | 72.21
|  | 20,66 | m.č.0,15 |  | 20.66
145 | 783851226.1 | Nátěr epoxidový -soklík v=80mm |  | m | 70.4 | 0 | 0 | 0 | 0 | 0.00025 | 0.0176 | R položka | 0 |  | 0 | 0 | 0 | 0 | 0 | 0 | 0 | 005 | 0 | 0 | 0 | 21 | 0 | 0 | 7 |  |  |  | 0 | 0 | 0 | 783_ | 78_ | 005_ | 100020 | 0 | 0 | 0 | 0.0176 | 0 | 0 | 0 | P | 783
|  | 70,4 | 1PP generovaná výměra |  | 70.4
146 | 783222130RT1 | Nátěr syntetický kov.konstrukcí 2x - zárubně, stávajíící madlo |  | m2 | 8.87 | 0 | 0 | 0 | 0 | 0.00041 | 0.0036367 | RTS I / 2020 | 0 |  | 0 | 0 | 0 | 0 | 0 | 0 | 0 | 006.1 | 0 | 0 | 0 | 21 | 0 | 0 | 7 |  |  |  | 0 | 0 | 0 | 783_ | 78_ | 006.1_ | 100020 | 0 | 0 | 0 | 0.0036367 | 0 | 0 | 0 | P | 783
2v1 na železo
|  | 6,06 | zárubně |  | 6.06
|  | 0,9*0,9 | dveře komím |  | 0.81
|  | 2 | madlo +ostatní drobné kce |  | 2
| 784 | Malby |  |  |  |  | 0 | 0 | 0 |  | 0.22626 | [18 empty] | 0 | 0 | 0
147 | 784390020R00 | Příplatek k malbě, schodiště |  | m2 | 28.45 | 0 | 0 | 0 | 0 | 0 | 0 | RTS I / 2022 | 0 |  | 0 | 0 | 0 | 0 | 0 | 0 | 0 | 006.1 | 0 | 0 | 0 | 21 | 0 | 0 | 7 |  |  |  | 0 | 0 | 0 | 784_ | 78_ | 006.1_ | 100049 | 0 | 0 | 0 | 0 | 0 | 0 | 0 | P | 784
|  | 7,45+21 | schody 1PP-1NP |  | 28.45
148 | 784191201R00 | Penetrace podkladu hloubková 1x |  | m2 | 719.26 | 0 | 0 | 0 | 0 | 7e-05 | 0.050348 | RTS I / 2022 | 0 |  | 0 | 0 | 0 | 0 | 0 | 0 | 0 | 006.1 | 0 | 0 | 0 | 21 | 0 | 0 | 7 |  |  |  | 0 | 0 | 0 | 784_ | 78_ | 006.1_ | 100049 | 0 | 0 | 0 | 0.050348 | 0 | 0 | 0 | P | 784
|  | 719,26 |  |  | 719.26
149 | 784195312R00 | Malba omítek směsí tekutou, bílá, bez penetrace, 2 x (stěna, strop); otěr za mokra -tř.3 |  | m2 | 676.14 | 0 | 0 | 0 | 0 | 0.00022 | 0.14875 | RTS I / 2022 | 0 |  | 0 | 0 | 0 | 0 | 0 | 0 | 0 | 006.1 | 0 | 0 | 0 | 21 | 0 | 0 | 7 |  |  |  | 0 | 0 | 0 | 784_ | 78_ | 006.1_ | 100049 | 0 | 0 | 0 | 0.14875 | 0 | 0 | 0 | P | 784
|  | 18,48 | štukové omítky |  | 18.48
|  | 47,54 | špalety oken, dveřía sešikmené parapety |  | 47.54
|  | 599 | stěny sanační omítky |  | 599
|  | 7,45 | strop m.č.0.13 |  | 7.45
|  | 3,67 | strop m.č.1.04 |  | 3.67
150 | 784195112R00 | Malba směsí tekutou bílá, bez penetrace, 2 x nástřik stropů |  | m2 | 194.03 | 0 | 0 | 0 | 0 | 0.00014 | 0.027164 | RTS I / 2022 | 0 |  | 0 | 0 | 0 | 0 | 0 | 0 | 0 | 006.1 | 0 | 0 | 0 | 21 | 0 | 0 | 7 |  |  |  | 0 | 0 | 0 | 784_ | 78_ | 006.1_ | 100049 | 0 | 0 | 0 | 0.027164 | 0 | 0 | 0 | P | 784
povrch stropů- hrubší pohledový beton
|  | 46,57 | m.č.0.01 |  | 46.57
|  | 19,10 | m.č.0.02 |  | 19.1
|  | 1,85 | m.č.0.03 |  | 1.85
|  | 72,21 | m.č.0.04 |  | 72.21
|  | 33,64 | m.č.0.14 |  | 33.64
|  | 20.66 | m.č.0.15 |  | 20.66
| 87 | Potrubí z trub plastických, skleněných a čedičových |  |  |  |  | 0 | 0 | 0 |  | 6.2461 | [18 empty] | 0 | 0 | 0
151 | 871313121RU3 | Montáž trub z plastu, gumový kroužek, DN 150 |  | m | 17.5 | 0 | 0 | 0 | 0 | 0.00264 | 0.0462 | RTS I / 2022 | 0 |  | 0 | 0 | 0 | 0 | 0 | 0 | 0 | 008 | 0 | 0 | 0 | 21 | 0 | 0 | 1 |  |  |  | 0 | 0 | 0 | 87_ | 8_ | 008_ | 100045 | 0 | 0 | 0 | 0.0462 | 0 | 0 | 0 | P | 87
včetně dodávky trub KG SN4 DN 150
|  | 17,5 | dopojování a opravy dešťové kanalizace |  | 17.5
152 | 175101101RT2 | Obsyp potrubí pískem 0-4mm-dešťová kanalizace |  | m3 | 2.19 | 0 | 0 | 0 | 0 | 1.7 | 3.723 | RTS II / 2020 | 0 |  | 0 | 0 | 0 | 0 | 0 | 0 | 0 | 008 | 0 | 0 | 0 | 21 | 0 | 0 | 1 |  |  |  | 0 | 0 | 0 | 87_ | 8_ | 008_ | 100045 | 0 | 0 | 0 | 3.723 | 0 | 0 | 0 | P | 87
s dodáním písku frakce 0 - 4 mm
|  | 17,5*0,5*0,25 |  |  | 2.19
153 | 451573111¨.01 | Lože pod potrubí z písku 0-4 mm tl.0,15m-dešťová kanalizace |  | m3 | 1.31 | 0 | 0 | 0 | 0 | 1.8908 | 2.4769 | R položka | 0 |  | 0 | 0 | 0 | 0 | 0 | 0 | 0 | 008 | 0 | 0 | 0 | 21 | 0 | 0 | 1 |  |  |  | 0 | 0 | 0 | 87_ | 8_ | 008_ | 100045 | 0 | 0 | 0 | 2.4769 | 0 | 0 | 0 | P | 87
vč dodávky písku
|  | 17,5*0,5*0,15 |  |  | 1.31
| 90 | Hodinové zúčtovací sazby (HZS) |  |  |  |  | 0 | 0 | 0 |  | 0 | [18 empty] | 0 | 0 | 0
154 | 913 R00 | Hzs - Stavební dělník-bourání - bude fakturováno na základě zápisu ve stavebním deníku |  | h | 100 | 0 | 0 | 0 | 0 | 0 | 0 | RTS I / 2022 | 0 |  | 0 | 0 | 0 | 0 | 0 | 0 | 0 | 009 | 0 | 0 | 0 | 21 | 0 | 0 | 1 |  |  |  | 0 | 0 | 0 | 90_ | 9_ | 009_ | 100006 | 0 | 0 | 0 | 0 | 0 | 0 | 0 | P | 90
Bourání drobných beton, žel.bet. a kovových konstrukcí a ostatní neměřitelnépráce spojené s bouráním a přípravou konstrukcí pro sanační práce.
|  | 100 | předpoklad |  | 100
| 91 | Doplňující konstrukce a práce na pozemních komunikacích a zpevněných plochách |  |  |  |  | 0 | 0 | 0 |  | 34.6485 | [18 empty] | 0 | 0 | 0
155 | 915491211R00 | Osazení vodicího proužku do MC,podkl.C12/15, š.25 cm; beton lože tl.100mm |  | m | 52.7 | 0 | 0 | 0 | 0 | 0.08232 | 4.3383 | RTS I / 2022 | 0 |  | 0 | 0 | 0 | 0 | 0 | 0 | 0 | 001.1 | 0 | 0 | 0 | 21 | 0 | 0 | 1 |  |  |  | 0 | 0 | 0 | 91_ | 9_ | 001.1_ | 100008 | 0 | 0 | 0 | 4.3383 | 0 | 0 | 0 | P | 91
|  | 29,17+21,41+2,12 |  |  | 52.7
156 | 59218562 | Krajník silniční CBS - K 50x25x8 cm |  | kus | 54.28 | 0 | 0 | 0 | 0 | 0.022 | 1.1942 | RTS I / 2022 | 0 |  | 0 | 0 | 0 | 0 | 0 | 0 | 0 | 001.1 | 0 | 0 | 0 | 21 | 0 | 0 | 1 |  |  |  | 0 | 0 | 0 | 91_ | 9_ | 001.1_ |  | 0 | 0 | 0 | 1.1942 | 0 | 0 | 0 | M | 91
|  | 52,7 |  |  | 52.7
|  | ;ztratné 3%; 1,581 |  |  | 1.58
157 | 919735113R00 | Řezání stávajícího živičného krytu tl. 10 - 15 cm |  | m | 75.1 | 0 | 0 | 0 | 0 | 0 | 0 | RTS I / 2022 | 0 |  | 0 | 0 | 0 | 0 | 0 | 0 | 0 | 001.1 | 0 | 0 | 0 | 21 | 0 | 0 | 1 |  |  |  | 0 | 0 | 0 | 91_ | 9_ | 001.1_ | 100008 | 0 | 0 | 0 | 0 | 0 | 0 | 0 | P | 91
|  | 75,1 | uliční strana |  | 75.1
158 | 916561111RT7 | Osazení záhon.obrubníků do lože z C 12/15 s opěrou |  | m | 41.44 | 0 | 0 | 0 | 0 | 0.12472 | 5.1684 | RTS I / 2022 | 0 |  | 0 | 0 | 0 | 0 | 0 | 0 | 0 | 001.1 | 0 | 0 | 0 | 21 | 0 | 0 | 1 |  |  |  | 0 | 0 | 0 | 91_ | 9_ | 001.1_ | 100008 | 0 | 0 | 0 | 5.1684 | 0 | 0 | 0 | P | 91
včetně obrubníku 100/5/20 cm-okapový chodník
|  | 20,47+20,97 |  |  | 41.44
159 | 917862111RT5 | Osazení stojat. obrub.bet. s opěrou,lože z C 12/15 |  | m | 73.97 | 0 | 0 | 0 | 0 | 0.22133 | 16.3718 | RTS I / 2022 | 0 |  | 0 | 0 | 0 | 0 | 0 | 0 | 0 | 001.1 | 0 | 0 | 0 | 21 | 0 | 0 | 1 |  |  |  | 0 | 0 | 0 | 91_ | 9_ | 001.1_ | 100008 | 0 | 0 | 0 | 16.3718 | 0 | 0 | 0 | P | 91
včetně obrubníku ABO 100/10/25
|  | 21,55+24,39+25,03+3 |  |  | 73.97
160 | 919726116R00 | Řezání spár k živič.krytu pro těs. zálivku 10/20 mm |  | m | 75.1 | 0 | 0 | 0 | 0 | 1e-05 | 0.000751 | RTS I / 2022 | 0 |  | 0 | 0 | 0 | 0 | 0 | 0 | 0 | 001.1 | 0 | 0 | 0 | 21 | 0 | 0 | 1 |  |  |  | 0 | 0 | 0 | 91_ | 9_ | 001.1_ | 100008 | 0 | 0 | 0 | 0.000751 | 0 | 0 | 0 | P | 91
|  | 75,1 |  |  | 75.1
161 | 919726212R00 | Těsnění spár krytu zálivkou za studena |  | m | 75.1 | 0 | 0 | 0 | 0 | 0.0001 | 0.00751 | RTS I / 2022 | 0 |  | 0 | 0 | 0 | 0 | 0 | 0 | 0 | 001.1 | 0 | 0 | 0 | 21 | 0 | 0 | 1 |  |  |  | 0 | 0 | 0 | 91_ | 9_ | 001.1_ | 100008 | 0 | 0 | 0 | 0.00751 | 0 | 0 | 0 | P | 91
|  | 75,1 |  |  | 75.1
162 | 460030061.001 | Dod.+mont. dlažby okapového chodníku do lože ze štěrkopísku písku tl. 10cm - okapový chodník |  | m2 | 32.39 | 0 | 0 | 0 | 0 | 0.23364 | 7.5676 | R položka | 0 |  | 0 | 0 | 0 | 0 | 0 | 0 | 0 | 001.1 | 0 | 0 | 0 | 21 | 0 | 0 | 2 |  |  |  | 0 | 0 | 0 | 91_ | 9_ | 001.1_ | 100008 | 0 | 0 | 0 | 7.5676 | 0 | 0 | 0 | P | 91
včetně dodávky dlaždic 50/50/5
|  | 21,98+6,31+4,10 |  |  | 32.39
| 93 | Různé dokončovací konstrukce a práce inženýrských staveb |  |  |  |  | 0 | 0 | 0 |  | 0 | [18 empty] | 0 | 0 | 0
163 | 933900001 | Zkouška zhutnitelnosti zeminy Proctor standard |  | ks | 2 | 0 | 0 | 0 | 0 | 0 | 0 | RTS I / 2022 | 0 |  | 0 | 0 | 0 | 0 | 0 | 0 | 0 | 008 | 0 | 0 | 0 | 21 | 0 | 0 | 1 |  |  |  | 0 | 0 | 0 | 93_ | 9_ | 008_ | 100041 | 0 | 0 | 0 | 0 | 0 | 0 | 0 | P | 93
|  | 2 |  |  | 2
164 | 933900002 | Statická zatěžovací zkouška zemní pláně |  | ks | 2 | 0 | 0 | 0 | 0 | 0 | 0 | RTS I / 2022 | 0 |  | 0 | 0 | 0 | 0 | 0 | 0 | 0 | 008 | 0 | 0 | 0 | 21 | 0 | 0 | 1 |  |  |  | 0 | 0 | 0 | 93_ | 9_ | 008_ | 100041 | 0 | 0 | 0 | 0 | 0 | 0 | 0 | P | 93
místa zkoušek budou určena při realizaci stavby
|  | 2 |  |  | 2
| 94 | Lešení a stavební výtahy |  |  |  |  | 0 | 0 | 0 |  | 0.6185 | [18 empty] | 0 | 0 | 0
165 | 941955001T00 | Lešení lehké pomocné, výška podlahy do 1,2 m |  | m2 | 250 | 0 | 0 | 0 | 0 | 0.00121 | 0.3025 | RTS I / 2022 | 0 |  | 0 | 0 | 0 | 0 | 0 | 0 | 0 | 008 | 0 | 0 | 0 | 21 | 0 | 0 | 1 |  |  |  | 0 | 0 | 0 | 94_ | 9_ | 008_ | 100050 | 0 | 0 | 0 | 0.3025 | 0 | 0 | 0 | P | 94
|  | 250 |  |  | 250
166 | 941955002T00 | Lešení lehké pomocné, výška podlahy do 1,9 m |  | m2 | 200 | 0 | 0 | 0 | 0 | 0.00158 | 0.316 | RTS I / 2022 | 0 |  | 0 | 0 | 0 | 0 | 0 | 0 | 0 | 008 | 0 | 0 | 0 | 21 | 0 | 0 | 1 |  |  |  | 0 | 0 | 0 | 94_ | 9_ | 008_ | 100050 | 0 | 0 | 0 | 0.316 | 0 | 0 | 0 | P | 94
|  | 200 |  |  | 200
| 95 | Různé dokončovací konstrukce a práce na pozemních stavbách |  |  |  |  | 0 | 0 | 0 |  | 0.2328 | [18 empty] | 0 | 0 | 0
167 | 956001 | Úprava ostění hl.do 30cm pro osazení oken (rozšíření, zúžení rozměru otvoru do 5cm) |  | m | 4 | 0 | 0 | 0 | 0 | 0.05284 | 0.21136 | R položka | 0 |  | 0 | 0 | 0 | 0 | 0 | 0 | 0 | 760.1 | 0 | 0 | 0 | 21 | 0 | 0 | 1 |  |  |  | 0 | 0 | 0 | 95_ | 9_ | 760.1_ | 100024 | 0 | 0 | 0 | 0.21136 | 0 | 0 | 0 | P | 95
|  | 0,65*3 | T001 |  | 1.95
|  | 0,65*1 | T002 |  | 0.65
|  | 0,7*2 | T007 |  | 1.4
168 | 952901111R00 | Vyčištění budov o výšce podlaží do 4 m |  | m2 | 536.04 | 0 | 0 | 0 | 0 | 4e-05 | 0.021442 | RTS I / 2022 | 0 |  | 0 | 0 | 0 | 0 | 0 | 0 | 0 | 008 | 0 | 0 | 0 | 21 | 0 | 0 | 1 |  |  |  | 0 | 0 | 0 | 95_ | 9_ | 008_ | 100024 | 0 | 0 | 0 | 0.021442 | 0 | 0 | 0 | P | 95
|  | 473,8 | 1PP |  | 473.8
|  | 62,24 | 1NP |  | 62.24
| 96 | Bourání konstrukcí |  |  |  |  | 0 | 0 | 0 |  | 187.0775 | [18 empty] | 0 | 0 | 0
169 | 965031131R00 | Bourání podlah z cihel naplocho, plochy nad 1 m2 |  | m2 | 129.23 | 0 | 0 | 0 | 0 | 0.122 | 15.7661 | RTS I / 2022 | 0 |  | 0 | 0 | 0 | 0 | 0 | 0 | 0 | 009 | 0 | 0 | 0 | 21 | 0 | 0 | 1 |  |  |  | 0 | 0 | 0 | 96_ | 9_ | 009_ | 100011 | 0 | 0 | 0 | 15.7661 | 0 | 0 | 0 | P | 96
|  | 6,31*5,73 | místn.č.005 |  | 36.16
|  | 6,21*5,695 | místn.č.006 |  | 35.37
|  | 9,21*6,265 | místn.č.007 |  | 57.7
170 | 965043341R00 | Bourání podkladů - bet.podkl.lože dlažby tl.5-8cm, nad 4 m2 |  | m3 | 10.1 | 0 | 0 | 0 | 0 | 2.2 | 22.22 | RTS I / 2022 | 0 |  | 0 | 0 | 0 | 0 | 0 | 0 | 0 | 009 | 0 | 0 | 0 | 21 | 0 | 0 | 1 |  |  |  | 0 | 0 | 0 | 96_ | 9_ | 009_ | 100011 | 0 | 0 | 0 | 22.22 | 0 | 0 | 0 | P | 96
|  | 129,23*0,065 | cihel.dlažba 1PP |  | 8.4
|  | 26,17*0,065 | dlažba vestibul 1NP |  | 1.7
171 | 965042141RT3 | Bourání mazanin betonových tl. do 10 cm, nad 4 m2 |  | m3 | 14.57 | 0 | 0 | 0 | 0 | 2.2 | 32.054 | RTS I / 2022 | 0 |  | 0 | 0 | 0 | 0 | 0 | 0 | 0 | 009 | 0 | 0 | 0 | 21 | 0 | 0 | 1 |  |  |  | 0 | 0 | 0 | 96_ | 9_ | 009_ | 100011 | 0 | 0 | 0 | 32.054 | 0 | 0 | 0 | P | 96
podkladní beton.mazanina tl.100mm
|  | 9,21*6,265*0,1 | místn.č.007 |  | 5.77
|  | 6,265*2,615*0,1 | místn.č.008 |  | 1.64
|  | 6,21*5,695*0,1 | místnč.006 |  | 3.54
|  | 6,31*5,73*0,1 | místn.č. 005 |  | 3.62
172 | 965042141RT2 | Bourání mazanin betonových tl. 10 cm, nad 4 m2 |  | m3 | 7.41 | 0 | 0 | 0 | 0 | 2.2 | 16.302 | RTS I / 2022 | 0 |  | 0 | 0 | 0 | 0 | 0 | 0 | 0 | 009 | 0 | 0 | 0 | 21 | 0 | 0 | 1 |  |  |  | 0 | 0 | 0 | 96_ | 9_ | 009_ | 100011 | 0 | 0 | 0 | 16.302 | 0 | 0 | 0 | P | 96
ručně tl. mazaniny 8 - 10 cm
|  | 9,21*6,265*0,1 | m.č.007 |  | 5.77
|  | 6,265*2,615*0,1 | m.č.008 |  | 1.64
173 | 965049111R00 | Příplatek, bourání mazanin se svař. síťí tl. 10 cm-podkladní beton.mazanina |  | m3 | 11.67 | 0 | 0 | 0 | 0 | 0 | 0 | RTS I / 2022 | 0 |  | 0 | 0 | 0 | 0 | 0 | 0 | 0 | 009 | 0 | 0 | 0 | 21 | 0 | 0 | 1 |  |  |  | 0 | 0 | 0 | 96_ | 9_ | 009_ | 100011 | 0 | 0 | 0 | 0 | 0 | 0 | 0 | P | 96
|  | 7,41 | vrchní mazanin 007,008 |  | 7.41
|  | 1,64 | podklad.mazanin 008 |  | 1.64
|  | 26,17*0,1 | podklad.mazanina 101 (1NP vestibul) |  | 2.62
174 | 965042241RT1 | Bourání mazanin betonových tl. nad 10 cm, nad 4 m2 |  | m3 | 2.98 | 0 | 0 | 0 | 0 | 2.2 | 6.556 | RTS I / 2022 | 0 |  | 0 | 0 | 0 | 0 | 0 | 0 | 0 | 009 | 0 | 0 | 0 | 21 | 0 | 0 | 1 |  |  |  | 0 | 0 | 0 | 96_ | 9_ | 009_ | 100011 | 0 | 0 | 0 | 6.556 | 0 | 0 | 0 | P | 96
ručně tl. mazaniny 10 - 15 cm
|  | 1,9*3,34*0,125 | část.002 |  | 0.79
|  | (33,51-7,95*2,01)*0,125 | část 014 |  | 2.19
175 | 965042241RT2 | Bourání mazanin betonových tl. nad 10 cm, nad 4 m2 |  | m3 | 20.11 | 0 | 0 | 0 | 0 | 2.2 | 44.242 | RTS I / 2022 | 0 |  | 0 | 0 | 0 | 0 | 0 | 0 | 0 | 009 | 0 | 0 | 0 | 21 | 0 | 0 | 1 |  |  |  | 0 | 0 | 0 | 96_ | 9_ | 009_ | 100011 | 0 | 0 | 0 | 44.242 | 0 | 0 | 0 | P | 96
ručně tl. mazaniny 15 - 20 cm
|  | 32,65*0,2 | m.č.009 |  | 6.53
|  | 47,25*0,2 | m.č.001 |  | 9.45
|  | 6,475*3,19*0,2 | m.č.015 |  | 4.13
176 | 965042241RT3 | Bourání mazanin betonových tl. nad 10 cm, nad 4 m2 |  | m3 | 7.05 | 0 | 0 | 0 | 0 | 2.2 | 15.51 | RTS I / 2022 | 0 |  | 0 | 0 | 0 | 0 | 0 | 0 | 0 | 009 | 0 | 0 | 0 | 21 | 0 | 0 | 1 |  |  |  | 0 | 0 | 0 | 96_ | 9_ | 009_ | 100011 | 0 | 0 | 0 | 15.51 | 0 | 0 | 0 | P | 96
ručně tl. mazaniny nad 20 cm
|  | (1,36*3,34+3,245*3,0)*0,225 | část 002 |  | 3.21
|  | 7,65*2,01*0,25 | část 014 |  | 3.84
177 | 968071112R00 | Vyvěšení, zavěšení kovových křídel oken pl. 1,5 m2 |  | kus | 23 | 0 | 0 | 0 | 0 | 0 | 0 | RTS I / 2022 | 0 |  | 0 | 0 | 0 | 0 | 0 | 0 | 0 | 009 | 0 | 0 | 0 | 21 | 0 | 0 | 1 |  |  |  | 0 | 0 | 0 | 96_ | 9_ | 009_ | 100011 | 0 | 0 | 0 | 0 | 0 | 0 | 0 | P | 96
|  | 23 | 1PP |  | 23
178 | 968061125R00 | Vyvěšení dřevěných dveřních křídel pl. do 2 m2 |  | kus | 9 | 0 | 0 | 0 | 0 | 0 | 0 | RTS I / 2022 | 0 |  | 0 | 0 | 0 | 0 | 0 | 0 | 0 | 009 | 0 | 0 | 0 | 21 | 0 | 0 | 1 |  |  |  | 0 | 0 | 0 | 96_ | 9_ | 009_ | 100011 | 0 | 0 | 0 | 0 | 0 | 0 | 0 | P | 96
|  | 7 | 1PP |  | 7
|  | 2*1 | 1NP |  | 2
179 | 968071125R00 | Vyvěšení, zavěšení kovových křídel dveří pl. 2 m2 |  | kus | 1 | 0 | 0 | 0 | 0 | 0 | 0 | RTS I / 2022 | 0 |  | 0 | 0 | 0 | 0 | 0 | 0 | 0 | 009 | 0 | 0 | 0 | 21 | 0 | 0 | 1 |  |  |  | 0 | 0 | 0 | 96_ | 9_ | 009_ | 100011 | 0 | 0 | 0 | 0 | 0 | 0 | 0 | P | 96
|  | 1 | 1PP |  | 1
180 | 968072244R00 | Vybourání kovových rámů oken jednod. pl. 1 m2 |  | m2 | 23 | 0 | 0 | 0 | 0 | 0.06804 | 1.5649 | RTS I / 2022 | 0 |  | 0 | 0 | 0 | 0 | 0 | 0 | 0 | 009 | 0 | 0 | 0 | 21 | 0 | 0 | 1 |  |  |  | 0 | 0 | 0 | 96_ | 9_ | 009_ | 100011 | 0 | 0 | 0 | 1.5649 | 0 | 0 | 0 | P | 96
|  | 23 | 1PP |  | 23
181 | 968072455R00 | Vybourání kovových dveřních zárubní pl. do 2 m2 |  | m2 | 8 | 0 | 0 | 0 | 0 | 0.07717 | 0.61736 | RTS I / 2022 | 0 |  | 0 | 0 | 0 | 0 | 0 | 0 | 0 | 009 | 0 | 0 | 0 | 21 | 0 | 0 | 1 |  |  |  | 0 | 0 | 0 | 96_ | 9_ | 009_ | 100011 | 0 | 0 | 0 | 0.61736 | 0 | 0 | 0 | P | 96
|  | 8 | 1PP |  | 8
182 | 965081723.001 | Bourání dlažeb kamenin. tl. do 25 mm, pl.nad 1 m2 |  | m2 | 27.17 | 0 | 0 | 0 | 0 | 0.045 | 1.2227 | R položka | 0 |  | 0 | 0 | 0 | 0 | 0 | 0 | 0 | 009 | 0 | 0 | 0 | 21 | 0 | 0 | 1 |  |  |  | 0 | 0 | 0 | 96_ | 9_ | 009_ | 100011 | 0 | 0 | 0 | 1.2227 | 0 | 0 | 0 | P | 96
30% ke zpětnému použití
|  | 26,17 | m.č.101 |  | 26.17
|  | 1 | m.č.1.03 -doplnění dlažby u vstupu doatria |  | 1
183 | 965081802R00 | Bourání soklíků z dlažeb tl.do 2,5cn |  | m | 32.17 | 0 | 0 | 0 | 0 | 0.00824 | 0.26508 | RTS I / 2022 | 0 |  | 0 | 0 | 0 | 0 | 0 | 0 | 0 | 009 | 0 | 0 | 0 | 21 | 0 | 0 | 1 |  |  |  | 0 | 0 | 0 | 96_ | 9_ | 009_ | 100011 | 0 | 0 | 0 | 0.26508 | 0 | 0 | 0 | P | 96
|  | 32,17 | 1NP m.č.1.01, 1.03 |  | 32.17
184 | 962031116R00 | Bourání příček z cihel pálených plných tl. 140 mm |  | m2 | 3.61 | 0 | 0 | 0 | 0 | 0.31967 | 1.154 | RTS I / 2022 | 0 |  | 0 | 0 | 0 | 0 | 0 | 0 | 0 | 009 | 0 | 0 | 0 | 21 | 0 | 0 | 1 |  |  |  | 0 | 0 | 0 | 96_ | 9_ | 009_ | 100011 | 0 | 0 | 0 | 1.154 | 0 | 0 | 0 | P | 96
obezdívka kanalizace
|  | 2*(0,38*2+0,1)*2,1 | obezdívka kanalizace 1PP |  | 3.61
185 | 962032231R00 | Bourání zdiva z cihel pálených na MVC |  | m3 | 3.75 | 0 | 0 | 0 | 0 | 1.8013 | 6.7548 | RTS I / 2022 | 0 |  | 0 | 0 | 0 | 0 | 0 | 0 | 0 | 009 | 0 | 0 | 0 | 21 | 0 | 0 | 1 |  |  |  | 0 | 0 | 0 | 96_ | 9_ | 009_ | 100011 | 0 | 0 | 0 | 6.7548 | 0 | 0 | 0 | P | 96
|  | 9,93*0,19 |  |  | 1.89
|  | 2,88*0,3 |  |  | 0.86
|  | 3,33*0,3 |  |  | 1
186 | 963042819R00 | Bourání schodišťových stupňů betonových |  | m | 31.85 | 0 | 0 | 0 | 0 | 0.07 | 2.2295 | RTS I / 2022 | 0 |  | 0 | 0 | 0 | 0 | 0 | 0 | 0 | 009 | 0 | 0 | 0 | 21 | 0 | 0 | 1 |  |  |  | 0 | 0 | 0 | 96_ | 9_ | 009_ | 100011 | 0 | 0 | 0 | 2.2295 | 0 | 0 | 0 | P | 96
|  | 0,8+1,1*8 | stáv.vstup do m.č.0.08 |  | 9.6
|  | (4,25+ 0,9*2)+(3,65+1,3*2)+(3,05+1,0*2)+2,45*2 | schod.hlavní vstup |  | 22.25
187 | 961044111R00 | Bourání základů z betonu prostého |  | m3 | 6.16 | 0 | 0 | 0 | 0 | 2 | 12.32 | RTS I / 2022 | 0 |  | 0 | 0 | 0 | 0 | 0 | 0 | 0 | 009 | 0 | 0 | 0 | 21 | 0 | 0 | 1 |  |  |  | 0 | 0 | 0 | 96_ | 9_ | 009_ | 100011 | 0 | 0 | 0 | 12.32 | 0 | 0 | 0 | P | 96
|  | 0,4*(3,5+1,1)*1 | stávající vstup do m.č.0.08 (předpoklad) |  | 1.84
|  | 0,4*(1,5*2+4,2)*1,5 | stávající vstupní schodiště (předpoklad) |  | 4.32
188 | 962042321R00 | Bourání zdiva nadzákladového z betonu prostého |  | m3 | 3.45 | 0 | 0 | 0 | 0 | 2.2015 | 7.5951 | RTS I / 2022 | 0 |  | 0 | 0 | 0 | 0 | 0 | 0 | 0 | 009 | 0 | 0 | 0 | 21 | 0 | 0 | 1 |  |  |  | 0 | 0 | 0 | 96_ | 9_ | 009_ | 100011 | 0 | 0 | 0 | 7.5951 | 0 | 0 | 0 | P | 96
|  | 0,3*(3,5+1,1)*2,5 | stěny stávající vstup do m.č.0.08 (předpoklad) |  | 3.45
189 | 965043331RT1 | Bourání podkladů bet., potěr tl. 10 cm, pl. 4 m2 |  | m3 | 0.32 | 0 | 0 | 0 | 0 | 2.2 | 0.704 | RTS I / 2022 | 0 |  | 0 | 0 | 0 | 0 | 0 | 0 | 0 | 009 | 0 | 0 | 0 | 21 | 0 | 0 | 1 |  |  |  | 0 | 0 | 0 | 96_ | 9_ | 009_ | 100011 | 0 | 0 | 0 | 0.704 | 0 | 0 | 0 | P | 96
mazanina tl. 5 - 8 cm s potěrem
|  | 3,7*0,05 | m.č.1.04 tl.5cm |  | 0.18
|  | 1,8*0,08 | prostor před hlavním vstupem |  | 0.14
| 97 | Prorážení otvorů a ostatní bourací práce |  |  |  |  | 0 | 0 | 0 |  | 134.1437 | [18 empty] | 0 | 0 | 0
190 | 971035661R00 | Vybourání otv. zeď cihel. pl. 4 m2, tl. do 60 cm, MC |  | m3 | 4.63 | 0 | 0 | 0 | 0 | 1.9518 | 9.0369 | RTS I / 2022 | 0 |  | 0 | 0 | 0 | 0 | 0 | 0 | 0 | 009 | 0 | 0 | 0 | 21 | 0 | 0 | 1 |  |  |  | 0 | 0 | 0 | 97_ | 9_ | 009_ | 100007 | 0 | 0 | 0 | 9.0369 | 0 | 0 | 0 | P | 97
|  | 1,25*2,405*0,6 |  |  | 1.8
|  | 0,45*2,405*0,6+0,3*1,25*0,6 |  |  | 0.87
|  | 1,36*2,405*0,6 |  |  | 1.96
191 | 971035681R00 | Vybourání otv. zeď cihel. pl. 4 m2, tl. do 90 cm, MC |  | m3 | 18.54 | 0 | 0 | 0 | 0 | 1.9513 | 36.1777 | RTS I / 2022 | 0 |  | 0 | 0 | 0 | 0 | 0 | 0 | 0 | 009 | 0 | 0 | 0 | 21 | 0 | 0 | 1 |  |  |  | 0 | 0 | 0 | 97_ | 9_ | 009_ | 100007 | 0 | 0 | 0 | 36.1777 | 0 | 0 | 0 | P | 97
|  | 1,15*2,355*0,8 |  |  | 2.17
|  | 1,25*2,405*0,9 |  |  | 2.71
|  | 1,56*2,405*0,9 |  |  | 3.38
|  | (1,5*2,405*0,9)*2 |  |  | 6.49
|  | 1,8*2,34*0,9 |  |  | 3.79
192 | 974031666R00 | Vysekání rýh zeď cihelná vtah. nosníků 15 x 25 cm |  | m | 83.8 | 0 | 0 | 0 | 0 | 0.065 | 5.447 | RTS I / 2022 | 0 |  | 0 | 0 | 0 | 0 | 0 | 0 | 0 | 009 | 0 | 0 | 0 | 21 | 0 | 0 | 1 |  |  |  | 0 | 0 | 0 | 97_ | 9_ | 009_ | 100007 | 0 | 0 | 0 | 5.447 | 0 | 0 | 0 | P | 97
|  | 2,2*6+1,55*5+1,65*6+1,65*4*2+1,8*2+1,95*1+2,2*2+1,75*4+1,9*6*2 |  |  | 83.8
193 | 975043121R00 | Jednořad.podchycení stropů do 3,5 m,do 1000 kg/m |  | m | 3.3 | 0 | 0 | 0 | 0 | 0.02365 | 0.078045 | RTS I / 2022 | 0 |  | 0 | 0 | 0 | 0 | 0 | 0 | 0 | 009 | 0 | 0 | 0 | 21 | 0 | 0 | 1 |  |  |  | 0 | 0 | 0 | 97_ | 9_ | 009_ | 100007 | 0 | 0 | 0 | 0.078045 | 0 | 0 | 0 | P | 97
|  | 3,3 | otvor š.1,8m |  | 3.3
194 | 975053141R00 | Víceřad.podchycení stropů do 3,5 m,do 1500 kg/m2 |  | m | 36.8 | 0 | 0 | 0 | 0 | 0.02366 | 0.87069 | RTS I / 2022 | 0 |  | 0 | 0 | 0 | 0 | 0 | 0 | 0 | 009 | 0 | 0 | 0 | 21 | 0 | 0 | 1 |  |  |  | 0 | 0 | 0 | 97_ | 9_ | 009_ | 100007 | 0 | 0 | 0 | 0.87069 | 0 | 0 | 0 | P | 97
|  | 1,65*2 | otvor š.1,65m |  | 3.3
|  | 2,1*2*4+2,1+2,6 | otvor š.1,25 (1,87m) |  | 21.5
|  | 3,0*2*2 | otvor š.1,5m |  | 12
195 | 978059531R00 | Odsekání vnitřních obkladů stěn nad 2 m2 |  | m2 | 20.82 | 0 | 0 | 0 | 0 | 0.068 | 1.4158 | RTS I / 2022 | 0 |  | 0 | 0 | 0 | 0 | 0 | 0 | 0 | 009 | 0 | 0 | 0 | 21 | 0 | 0 | 1 |  |  |  | 0 | 0 | 0 | 97_ | 9_ | 009_ | 100007 | 0 | 0 | 0 | 1.4158 | 0 | 0 | 0 | P | 97
|  | (4,51+1,95+1,95)*2,25 |  |  | 18.92
|  | 4,75*0,4 |  |  | 1.9
196 | 978059631R00 | Odsekání vnějších obkladů stěn nad 2 m2 |  | m2 | 59.31 | 0 | 0 | 0 | 0 | 0.089 | 5.2786 | RTS I / 2022 | 0 |  | 0 | 0 | 0 | 0 | 0 | 0 | 0 | 009 | 0 | 0 | 0 | 21 | 0 | 0 | 1 |  |  |  | 0 | 0 | 0 | 97_ | 9_ | 009_ | 100007 | 0 | 0 | 0 | 5.2786 | 0 | 0 | 0 | P | 97
|  | 26,4+22,2+0,63*1,0+0,8*1+0,75*1,0+0,6*1,0 | pohled čelní |  | 51.38
|  | 0,81+7,12 | pohled-boční-nový vstup do šaten |  | 7.93
197 | 978013191R00 | Otlučení omítek vnitřních stěn v rozsahu do 100 % |  | m2 | 1110.37 | 0 | 0 | 0 | 0 | 0.046 | 51.077 | RTS I / 2022 | 0 |  | 0 | 0 | 0 | 0 | 0 | 0 | 0 | 009 | 0 | 0 | 0 | 21 | 0 | 0 | 1 |  |  |  | 0 | 0 | 0 | 97_ | 9_ | 009_ | 100007 | 0 | 0 | 0 | 51.077 | 0 | 0 | 0 | P | 97
|  | 172,86 | m.č.0.01+0.14 generovaná výměra |  | 172.86
|  | 60,99 | m.č.0.02+0,03 generovaná výměra |  | 60.99
|  | 126,3 | m.č.0.04 generovaná výměra |  | 126.3
|  | 73,58 | m.č.0.05 generovaná výměra |  | 73.58
|  | 78,79 | m.č.0.06 generovaná výměra |  | 78.79
|  | 101,26 | m.č.0.07 generovaná výměra |  | 101.26
|  | 53,48 | m.č.0.08 generovaná výměra |  | 53.48
|  | 113,60 | m.č.0.09 generovaná výměra |  | 113.6
|  | 28,35 | m.č.0.13 generovaná výměra |  | 28.35
|  | 106,61 | m.č.0.14 generovaná výměra |  | 106.61
|  | 58,59 | m.č.0.15 generovaná výměra |  | 58.59
|  | 42,27 | m.č.0.16 generovaná výměra |  | 42.27
|  | 11,18 | m.č.0.17 generovaná výměra |  | 11.18
|  | 17,9*0,15 | m.č.1.01 soklík |  | 2.69
|  | 15,25 | m.č.1.03 generovaná výměra |  | 15.25
|  | 16,51 | m.č.1.04 generovaná výměra |  | 16.51
|  | 48,06 | prostory uvniř ostění sklepních oken |  | 48.06
198 | 978015291R00 | Otlučení omítek vnějších MC v složit.1-4 do 100 % |  | m2 | 413.67 | 0 | 0 | 0 | 0 | 0.059 | 24.4065 | RTS I / 2022 | 0 |  | 0 | 0 | 0 | 0 | 0 | 0 | 0 | 009 | 0 | 0 | 0 | 21 | 0 | 0 | 1 |  |  |  | 0 | 0 | 0 | 97_ | 9_ | 009_ | 100007 | 0 | 0 | 0 | 24.4065 | 0 | 0 | 0 | P | 97
|  | 59,4 | omítka pod venkovními obklady |  | 59.4
|  | 235,2 | rubová izolace -uliční (viz sanace) |  | 235.2
|  | 97,83 | rubová izolace-dvorní (viz sanace) |  | 97.83
|  | 23,6*0,9 | sokl-dvorní část |  | 21.24
199 | 973031824R00 | Vysekání kapes pro zavázání zdí tl. 30 cm |  | m | 39.5 | 0 | 0 | 0 | 0 | 0.009 | 0.3555 | RTS I / 2022 | 0 |  | 0 | 0 | 0 | 0 | 0 | 0 | 0 | 009 | 0 | 0 | 0 | 21 | 0 | 0 | 1 |  |  |  | 0 | 0 | 0 | 97_ | 9_ | 009_ | 100007 | 0 | 0 | 0 | 0.3555 | 0 | 0 | 0 | P | 97
dozdívky v nosných stěnách
|  | 4*2,05*3 |  |  | 24.6
|  | 2,05*2 |  |  | 4.1
|  | 2,7*4 |  |  | 10.8
200 | 980001 | Odstranění stávajícího ukončení obkladu soklu z extr.polystyrénu vč oplechování v celk dl.13,5m--pomocný stavební dělník |  | h | 6 | 0 | 0 | 0 | 0 | 0 | 0 | R položka | 0 |  | 0 | 0 | 0 | 0 | 0 | 0 | 0 | 009 | 0 | 0 | 0 | 21 | 0 | 0 | 1 |  |  |  | 0 | 0 | 0 | 97_ | 9_ | 009_ | 100007 | 0 | 0 | 0 | 0 | 0 | 0 | 0 | P | 97
XPS tl.100mm vyveden cca 30cm nad terén +horní oplechování pozink.plechem - provedeno v minulé etapě sanace; příprava pro zavěšený obklad soklu
|  | 2*3 | předpoklad 2 pracovníci á 3 hod |  | 6
201 | 979096211R00 | Drcení stavební suti mobilní drticí jednotkou |  | t | 562.46 | 0 | 0 | 0 | 0 | 0 | 0 | RTS I / 2022 | 0 |  | 0 | 0 | 0 | 0 | 0 | 0 | 0 | 009 | 0 | 0 | 0 | 21 | 0 | 0 | 1 |  |  |  | 0 | 0 | 0 | 97_ | 9_ | 009_ | 100007 | 0 | 0 | 0 | 0 | 0 | 0 | 0 | P | 97
|  | 562,46 | betony, cihly |  | 562.46
202 | 979096221R00 | Třídění stavební suti mobilní třídicí jednotkou |  | t | 562.35 | 0 | 0 | 0 | 0 | 0 | 0 | RTS I / 2022 | 0 |  | 0 | 0 | 0 | 0 | 0 | 0 | 0 | 009 | 0 | 0 | 0 | 21 | 0 | 0 | 1 |  |  |  | 0 | 0 | 0 | 97_ | 9_ | 009_ | 100007 | 0 | 0 | 0 | 0 | 0 | 0 | 0 | P | 97
|  | 562,35 | betony, cihly |  | 562.35
| 98 | Demolice |  |  |  |  | 0 | 0 | 0 |  | 0.33367 | [18 empty] | 0 | 0 | 0
203 | 981512113R00 | Demolice konstrukcí jiným způsobem, beton prostý |  | m3 | 0.14 | 0 | 0 | 0 | 0 | 2.3834 | 0.33367 | RTS I / 2022 | 0 |  | 0 | 0 | 0 | 0 | 0 | 0 | 0 | 009 | 0 | 0 | 0 | 21 | 0 | 0 | 1 |  |  |  | 0 | 0 | 0 | 98_ | 9_ | 009_ | 100004 | 0 | 0 | 0 | 0.33367 | 0 | 0 | 0 | P | 98
|  | (0,9*0,35*0,23)*2 | vstupní schodiště |  | 0.14
| H22 | Komunikace pozemní a letiště |  |  |  |  | 0 | 0 | 0 |  | 0 | [18 empty] | 0 | 0 | 0
204 | 998300.001 | Přesun hmot, opravy komunikací a zpevněných ploch povrch živičný a dlážděný |  | t | 266.21 | 0 | 0 | 0 | 0 | 0 | 0 | RTS I / 2022 | 0 |  | 0 | 0 | 0 | 0 | 0 | 0 | 0 | 001.1 | 0 | 0 | 0 | 21 | 0 | 0 | 5 |  |  |  | 0 | 0 | 0 | H22_ | 9_ | 001.1_ | 100047 | 0 | 0 | 0 | 0 | 0 | 0 | 0 | P | H22
|  | 266,21 |  |  | 266.21
| H99 | Ostatní přesuny hmot |  |  |  |  | 0 | 0 | 0 |  | 0 | [18 empty] | 0 | 0 | 0
205 | 999281105R00 | Přesun hmot pro opravy a údržbu do výšky 6 m |  | t | 296.03 | 0 | 0 | 0 | 0 | 0 | 0 | RTS I / 2022 | 0 |  | 0 | 0 | 0 | 0 | 0 | 0 | 0 | 008 | 0 | 0 | 0 | 21 | 0 | 0 | 5 |  |  |  | 0 | 0 | 0 | H99_ | 9_ | 008_ | 100046 | 0 | 0 | 0 | 0 | 0 | 0 | 0 | P | H99
|  | 296,03 |  |  | 296.03
| S | Přesuny sutí |  |  |  |  | 0 | 0 | 0 |  | 0 | [18 empty] | 0 | 0 | 0
206 | 979012112R00 | Svislá doprava suti na výšku do 3,5 m |  | t | 400.26 | 0 | 0 | 0 | 0 | 0 | 0 | RTS I / 2022 | 0 |  | 0 | 0 | 0 | 0 | 0 | 0 | 0 | 009 | 0 | 0 | 0 | 21 | 0 | 0 | 5 |  |  |  | 0 | 0 | 0 | S_ | 9_ | 009_ | 100003 | 0 | 0 | 0 | 0 | 0 | 0 | 0 | P | S
suť z 1PP -2/3 množství suti
|  | 582,39/3*2 | stavební část |  | 388.26
|  | 4 | profese elektro |  | 4
|  | 8 | profese ZTI, plyn, UTt, VZT |  | 8
207 | 979081111R00 | Odvoz suti a vybour. hmot na skládku do 1 km |  | t | 594.39 | 0 | 0 | 0 | 0 | 0 | 0 | RTS I / 2022 | 0 |  | 0 | 0 | 0 | 0 | 0 | 0 | 0 | 009 | 0 | 0 | 0 | 21 | 0 | 0 | 5 |  |  |  | 0 | 0 | 0 | S_ | 9_ | 009_ | 100003 | 0 | 0 | 0 | 0 | 0 | 0 | 0 | P | S
Včetně naložení na dopravní prostředek a složení na skládce, bez poplatku za skládku.
|  | 582,39 | stavební část |  | 582.39
|  | 4 | profese elektro |  | 4
|  | 8 | provese ZTI, plyn, UT, VZT |  | 8
208 | 979081121R00 | Příplatek k odvozu za každý další 1 km 5x (celkem 6 km) |  | t | 2971.95 | 0 | 0 | 0 | 0 | 0 | 0 | RTS I / 2022 | 0 |  | 0 | 0 | 0 | 0 | 0 | 0 | 0 | 009 | 0 | 0 | 0 | 21 | 0 | 0 | 5 |  |  |  | 0 | 0 | 0 | S_ | 9_ | 009_ | 100003 | 0 | 0 | 0 | 0 | 0 | 0 | 0 | P | S
|  | 5*594,39 |  |  | 2971.95
209 | 979082111R00 | Vnitrostaveništní doprava suti do 10 m |  | t | 594.39 | 0 | 0 | 0 | 0 | 0 | 0 | RTS I / 2022 | 0 |  | 0 | 0 | 0 | 0 | 0 | 0 | 0 | 009 | 0 | 0 | 0 | 21 | 0 | 0 | 5 |  |  |  | 0 | 0 | 0 | S_ | 9_ | 009_ | 100003 | 0 | 0 | 0 | 0 | 0 | 0 | 0 | P | S
|  | 594,39 |  |  | 594.39
210 | 979082121R00 | Příplatek k vnitrost. dopravě suti za dalších 5 m (3x) |  | t | 1783.17 | 0 | 0 | 0 | 0 | 0 | 0 | RTS I / 2022 | 0 |  | 0 | 0 | 0 | 0 | 0 | 0 | 0 | 009 | 0 | 0 | 0 | 21 | 0 | 0 | 5 |  |  |  | 0 | 0 | 0 | S_ | 9_ | 009_ | 100003 | 0 | 0 | 0 | 0 | 0 | 0 | 0 | P | S
|  | 3*594,39 |  |  | 1783.17
211 | 979990107.01 | Poplatek za uložení suti - směsné stavební a demoliční suti bez obsahu nebezpečných látek skupina odpadu 170904 |  | t | 38.69 | 0 | 0 | 0 | 0 | 0 | 0 | R položka | 0 |  | 0 | 0 | 0 | 0 | 0 | 0 | 0 | 009 | 0 | 0 | 0 | 21 | 0 | 0 | 5 |  |  |  | 0 | 0 | 0 | S_ | 9_ | 009_ | 100003 | 0 | 0 | 0 | 0 | 0 | 0 | 0 | P | S
[7 empty] | Celkem: |  | 0
Poznámka:

## Stavební rozpočet - součet
Slepý stavební rozpočet - rekapitulace
Název stavby: |  | Základní škola 8.května Šumperk | Doba výstavby: |  | Objednatel: | Město Šumperk
Druh stavby: |  | Sanace vlhkého zdiva | Začátek výstavby: |  | Projektant: | Ing.Ladislav Trčka - PROINK
Lokalita: |  | Šumperk | Konec výstavby: |  | Zhotovitel: | Dle výběrového řízení
Zpracoval: |  | Ing.Ladislav Trčka | Zpracováno dne: | 18.05.2022 | Zpracováno dne: | 18.05.2022
Objekt | Kód | Zkrácený popis | Náklady (Kč) - dodávka | Náklady (Kč) - Montáž | Náklady (Kč) - celkem | Celková hmotnost (t)
| 11 | Přípravné a přidružené práce | 0 | 0 | 0 | 260.862 | T | 0
| 12 | Odkopávky a prokopávky | 0 | 0 | 0 | 0 | T | 0
| 13 | Hloubené vykopávky | 0 | 0 | 0 | 0 | T | 0
| 16 | Přemístění výkopku | 0 | 0 | 0 | 0 | T | 0
| 18 | Povrchové úpravy terénu | 0 | 0 | 0 | 0 | T | 0
| 27 | Základy | 0 | 0 | 0 | 46.0938 | T | 0
| 31 | Zdi podpěrné a volné | 0 | 0 | 0 | 34.9516 | T | 0
| 34 | Stěny a příčky | 0 | 0 | 0 | 0.97761 | T | 0
| 43 | Schodiště | 0 | 0 | 0 | 4.6889 | T | 0
| 45 | Podkladní a vedlejší konstrukce (kromě vozovek a železničního svršku) | 0 | 0 | 0 | 5.3034 | T | 0
| 56 | Podkladní vrstvy komunikací, letišť a ploch | 0 | 0 | 0 | 187.9275 | T | 0
| 57 | Kryty pozemních komunikací, letišť a ploch z kameniva nebo živičné | 0 | 0 | 0 | 40.4742 | T | 0
| 59 | Kryty pozemních komunikací, letišť a ploch dlážděných (předlažby) | 0 | 0 | 0 | 2.9664 | T | 0
| 61 | Úprava povrchů vnitřní | 0 | 0 | 0 | 1.1588 | T | 0
| 62 | Úprava povrchů vnější | 0 | 0 | 0 | 2.5889 | T | 0
| 63 | Podlahy a podlahové konstrukce | 0 | 0 | 0 | 186.3159 | T | 0
| 64 | Výplně otvorů | 0 | 0 | 0 | 0.51358 | T | 0
| 711 | Izolace proti vodě | 0 | 0 | 0 | 2.9478 | T | 0
| 713 | Izolace tepelné | 0 | 0 | 0 | 0.45595 | T | 0
| 764 | Konstrukce klempířské | 0 | 0 | 0 | 0.36 | T | 0
| 766 | Konstrukce truhlářské | 0 | 0 | 0 | 0.471 | T | 0
| 766VD | Konstrukce truhlářské | 0 | 0 | 0 | 0.805 | T | 0
| 767 | Konstrukce doplňkové stavební (zámečnické) | 0 | 0 | 0 | 0.83777 | T | 0
| 771 | Podlahy z dlaždic | 0 | 0 | 0 | 4.6434 | T | 0
| 772 | Podlahy z přírodního a konglomerovaného kamene | 0 | 0 | 0 | 0.2714 | T | 0
| 781 | Obklady (keramické) | 0 | 0 | 0 | 0.26527 | T | 0
| 782 | Obklady z přírodního a konglomerovaného kamene | 0 | 0 | 0 | 0.13574 | T | 0
| 783 | Nátěry | 0 | 0 | 0 | 0.073863 | T | 0
| 784 | Malby | 0 | 0 | 0 | 0.22626 | T | 0
| 87 | Potrubí z trub plastických, skleněných a čedičových | 0 | 0 | 0 | 6.2461 | T | 0
| 90 | Hodinové zúčtovací sazby (HZS) | 0 | 0 | 0 | 0 | T | 0
| 91 | Doplňující konstrukce a práce na pozemních komunikacích a zpevněných plochách | 0 | 0 | 0 | 34.6485 | T | 0
| 93 | Různé dokončovací konstrukce a práce inženýrských staveb | 0 | 0 | 0 | 0 | T | 0
| 94 | Lešení a stavební výtahy | 0 | 0 | 0 | 0.6185 | T | 0
| 95 | Různé dokončovací konstrukce a práce na pozemních stavbách | 0 | 0 | 0 | 0.2328 | T | 0
| 96 | Bourání konstrukcí | 0 | 0 | 0 | 187.0775 | T | 0
| 97 | Prorážení otvorů a ostatní bourací práce | 0 | 0 | 0 | 134.1437 | T | 0
| 98 | Demolice | 0 | 0 | 0 | 0.33367 | T | 0
| H22 | Komunikace pozemní a letiště | 0 | 0 | 0 | 0 | T | 0
| H99 | Ostatní přesuny hmot | 0 | 0 | 0 | 0 | T | 0
| S | Přesuny sutí | 0 | 0 | 0 | 0 | T | 0
|  |  |  | Celkem: | 0

## Krycí list rozpočtu
Krycí list slepého rozpočtu
Název stavby: |  | Základní škola 8.května Šumperk |  | Objednatel: | Město Šumperk |  | IČO/DIČ:
Druh stavby: |  | Sanace vlhkého zdiva |  | Projektant: | Ing.Ladislav Trčka - PROINK |  | IČO/DIČ:
Lokalita: |  | Šumperk |  | Zhotovitel: | Dle výběrového řízení |  | IČO/DIČ:
Začátek výstavby: |  |  |  | Konec výstavby: |  |  | Položek: | 211
JKSO: |  |  |  | Zpracoval: | Ing.Ladislav Trčka |  | Datum: | 18.05.2022
Rozpočtové náklady v Kč
A | Základní rozpočtové náklady |  | B | Doplňkové náklady |  | C | Náklady na umístění stavby (NUS)
HSV | Dodávky | 0 | Práce přesčas |  | 0 | Zařízení staveniště |  | 0
| Montáž | 0 | Bez pevné podl. |  | 0 | Mimostav. doprava |  | 0
PSV | Dodávky | 0 | Kulturní památka |  | 0 | Územní vlivy |  | 0
| Montáž | 0 |  |  |  | Provozní vlivy |  | 0
"M" | Dodávky | 0 |  |  |  | Ostatní |  | 0
| Montáž | 0 |  |  |  | NUS z rozpočtu |  | 0
Ostatní materiál |  | 0
Přesun hmot a sutí |  | 0
ZRN celkem |  | 0 | DN celkem |  | 0 | NUS celkem |  | 0
|  |  | DN celkem z obj. |  | 0 | NUS celkem z obj. |  | 0
ORN celkem
[6 empty] | ORN celkem z obj. |  | 0
Základ 0% |  | 0
Základ 15% |  | 0 | DPH 15% |  | 0 | Celkem bez DPH |  | 0
Základ 21% |  | 0 | DPH 21% |  | 0 | Celkem včetně DPH |  | 0
Projektant |  |  | Objednatel |  |  | Zhotovitel
Datum, razítko a podpis |  |  | Datum, razítko a podpis |  |  | Datum, razítko a podpis
Poznámka: