## Titul
OBJEDNATEL:
MĚSTO ŠUMPERK
nám. Míru 1
787 01 Šumperk
IČ: 00303461
POLOŽKOVÝ ROZPOČET STAVBY VČ VÝKAZU VÝMĚR - OCENĚNÝ
AKCE: | REKONSTRUKCE ULIC GAGARINOVA A BRATRUŠOVSKÁ-ŠUMPERK
SO401 Rozvody VO
SO402 Rozvody optické sítě Smart City
SO403 Rozvody NN pro E-mobilitu
SO404 Rozvaděč RVOPE/138-SMART
PROJEKTANT OBJEKTU:
Ing. Tomáš Nedoma
Projektování elektrických zařízení
Rovensko 217
78901 Zábřeh
DATUM | 2023-02-06

## Krycí list
Akce: | REKONSTRUKCE ULIC GAGARINOVA A BRATRUŠOVSKÁ-ŠUMPERK
SO401 Rozvody VO
SO402 Rozvody optické sítě Smart City
SO403 Rozvody NN pro E-mobilitu
SO404 Rozvaděč RVOPE/138-SMART
KRYCÍ LIST ROZPOČTU
ROZPOČTOVÉ NÁKLADY |  |  | CÚ I/2023
ZRN - Základní rozpočtové náklady
Objekt |  |  |  | ZRN bez DPH | ZRN s DPH
SO401 Rozvody VO |  |  |  | 0 | 0
SO402 Rozvody optické sítě Smart City |  |  |  | 0 | 0
SO403 Rozvody NN pro E-mobilitu |  |  |  | 0 | 0
SO404 Rozvaděč RVOPE/138-SMART |  |  |  | 0 | 0
ZRN - Základní rozpočtové náklady celkem |  |  |  | 0 | 0
VRN - Vedlejší rozpočtové náklady
Objekt |  |  |  | VRN bez DPH | VRN s DPH
SO401 Rozvody VO |  |  |  | 0 | 0
SO402 Rozvody optické sítě Smart City |  |  |  | 0 | 0
SO403 Rozvody NN pro E-mobilitu |  |  |  | 0 | 0
SO404 Rozvaděč RVOPE/138-SMART |  |  |  | 0 | 0
VRN - Vedlejší rozpočtové náklady celkem |  |  |  | 0 | 0
Celkem ZRN+VRN |  |  |  | 0 | 0
Rozpis DPH
Sazba |  | Základ |  |  | DPH
21% |  | 0 |  |  | 0
Celková cena s DPH |  |  |  |  | 0

## Rekapitulace_SO401
Akce: | REKONSTRUKCE ULIC GAGARINOVA A BRATRUŠOVSKÁ-ŠUMPERK
SO401 Rozvody VO
SO402 Rozvody optické sítě Smart City
SO403 Rozvody NN pro E-mobilitu
SO404 Rozvaděč RVOPE/138-SMART
Rekapitulace SO401 Rozvody VO
Typ | Kód | Text | Celková cena
M | 0211 | Silnoproud - montáž | 0
M | 0212 | Silnoproud - materiál nosný | 0
M | 0213 | Silnoproud - dodávka | 0
M | 046 | Zemní práce pro montážní práce | 0
ZRN - Základní rozpočtové náklady celkem |  |  | 0
VRN |  | Vedlejší rozpočtové náklady | 0
Celkem ZRN+VRN |  |  | 0
Rozpis DPH
Sazba |  | Základ | DPH
21% |  | 0 | 0
Celková cena s DPH |  |  | 0

## Rekapitulace_SO402
Akce: | REKONSTRUKCE ULIC GAGARINOVA A BRATRUŠOVSKÁ-ŠUMPERK
SO401 Rozvody VO
SO402 Rozvody optické sítě Smart City
SO403 Rozvody NN pro E-mobilitu
SO404 Rozvaděč RVOPE/138-SMART
Rekapitulace SO402 Rozvody optické sítě Smart City
Typ | Kód | Text | Celková cena
M | 02263 | Datová síť SMART CITY - montáž | 0
M | 02264 | Datová síť SMART CITY - materiál | 0
M | 02265 | Datová síť SMART CITY - dodávka | 0
M | 02286 | Kamerový systém - montáž | 0
M | 02287 | Kamerový systém - materiál | 0
M | 02288 | Kamerový systém - dodávka | 0
M | 02293 | Parkovací systém - montáž | 0
M | 02293 | Parkovací systém - materiál | 0
M | 02293 | Parkovací systém - dodávka | 0
M | 046 | Zemní práce pro montážní práce | 0
ZRN - Základní rozpočtové náklady celkem |  |  | 0
VRN |  | Vedlejší rozpočtové náklady | 0
Celkem ZRN+VRN |  |  | 0
Rozpis DPH
Sazba |  | Základ | DPH
21% |  | 0 | 0
Celková cena s DPH |  |  | 0

## Rekapitulace_SO403
Akce: | REKONSTRUKCE ULIC GAGARINOVA A BRATRUŠOVSKÁ-ŠUMPERK
SO401 Rozvody VO
SO402 Rozvody optické sítě Smart City
SO403 Rozvody NN pro E-mobilitu
SO404 Rozvaděč RVOPE/138-SMART
Rekapitulace SO403 Rozvody NN pro E-mobilitu
Typ | Kód | Text | Celková cena
M | 0211 | Silnoproud - montáž | 0
M | 0212 | Silnoproud - materiál nosný | 0
M | 0213 | Silnoproud - dodávka | 0
M | 046 | Zemní práce pro montážní práce | 0
ZRN - Základní rozpočtové náklady celkem |  |  | 0
VRN |  | Vedlejší rozpočtové náklady | 0
Celkem ZRN+VRN |  |  | 0
Rozpis DPH
Sazba |  | Základ | DPH
21% |  | 0 | 0
Celková cena s DPH |  |  | 0

## Rekapitulace_SO404
Akce: | REKONSTRUKCE ULIC GAGARINOVA A BRATRUŠOVSKÁ-ŠUMPERK
SO401 Rozvody VO
SO402 Rozvody optické sítě Smart City
SO403 Rozvody NN pro E-mobilitu
SO404 Rozvaděč RVOPE/138-SMART
Rekapitulace SO404 Rozvaděč RVOPE/138-SMART
Typ | Kód | Text | Celková cena
M | 0211 | Silnoproud - montáž | 0
M | 0212 | Silnoproud - materiál nosný | 0
M | 0213 | Silnoproud - dodávka | 0
M | 046 | Zemní práce pro montážní práce | 0
ZRN - Základní rozpočtové náklady celkem |  |  | 0
VRN |  | Vedlejší rozpočtové náklady | 0
Celkem ZRN+VRN |  |  | 0
Rozpis DPH
Sazba |  | Základ | DPH
21% |  | 0 | 0
Celková cena s DPH |  |  | 0

## SO401
SO401 Rozvody VO
Kod | Text | MJ | Vyměra | JNabCena | NabCena | DPH
| Silnoproud - montáž |  |  |  | 0
210 01-0135 | Montáž trubek ochranných plastových tuhých D do 90 mm uložených pevně | m | 138 |  | 0 | 21
2+2+2+3*2+2*2*2+2+3*2*2+3*2+2+2+2+2*2*2+2; napojení svítidel a rozvodů
2+3*2*2+3*2+2*2+2+4*2*2+3*2+2*2+2+5*2*2+2+2*2+2; napojení svítidel a rozvodů
210 01-0138 | Montáž trubek ochranných plastových tuhých D do 152 mm uložených pevně -stož. pouzdro VO | m | 39.1 |  | 0 | 21
(13+7+5)*1,5+2*0,8; stožárové pouzdro
210 02-0951 | Montáž tabulky výstražné smaltované formát A3 až A4 | kus | 31 |  | 0 | 21
13+7+5+2+1+1+1+1
210 02-1014 | Zhotovení otvorů v plastu tl do 4 mm kruhových D do 100 mm | kus | 69 |  | 0 | 21
1+1+1+3*1+2*2*1+1+3*2*1+3*1+1+1+1+2*2*1+1
1+3*2*1+3*1+2*1+1+4*2*1+3*1+2*1+1+5*2*1+1+2+1
210 04-0741 | Odmaštění ocelových součástí venkovního vedení nn na zemi | m2 | 2.7 |  | 0 | 21
(44+30)*(2*(0,3*0,03+0,3*0,008)+2*(0,055*0,055+2*(0,055*0,03)))+8*3,14*0,01*0,3
210 04-0751 | Očištění ocelových součástí venkovního vedení nn na zemi | m2 | 2.7 |  | 0 | 21
(44+30)*(2*(0,3*0,03+0,3*0,008)+2*(0,055*0,055+2*(0,055*0,03)))+8*3,14*0,01*0,3
210 05-0441 | Zajištění šroubu barvou - jeden stožár | soub | 28 |  | 0 | 21
13+7+5+2+1
210 10-0001 | Ukončení vodičů v rozváděči nebo na přístroji včetně zapojení průřezu žíly do 2,5 mm2 | kus | 448 |  | 0 | 21
(13+7+5+2+1)*(3+3+5+5)
210 10-0151 | Ukončení kabelů smršťovací záklopkou nebo páskou se zapojením bez letování žíly do 4x16 mm2 | kus | 69 |  | 0 | 21
1+1+1+3*1+2*2*1+1+3*2*1+3*1+1+1+1+2*2*1+1
1+3*2*1+3*1+2*1+1+4*2*1+3*1+2*1+1+5*2*1+1+2+1
210 10-1233 | Propojení kabelů celoplastových spojkou do 1 kV venkovní smršťovací 1až5 žíly do 4x10až16 mm2 | kus | 5 |  | 0 | 21
1+4
210 12-0101 | Montáž pojistkových patron do 60 A se styčným kroužkem | kus | 36 |  | 0 | 21
21+6*2+1*3
210 12-2052 | Montáž svodiče přepětí nn jednopólových dvoudílných do krabic | kus | 28 |  | 0 | 21
13+7+5+2+1
210 15-0411 | Montáž kontrolních a ovládacích modulů LC, RC do svítidel vč. propojení | kus | 28 |  | 0 | 21
13+7+5+2+1
210 20-2013 | Montáž svítidel výbojkových průmyslových stropních závěsných na výložník | kus | 28 |  | 0 | 21
13+7+5+2+1
210 20-4011 | Montáž stožárů osvětlení ocelových samostatně stojících délky do 12 m | kus | 28 |  | 0 | 21
13+7+5+2+1
210 20-4103 | Montáž výložníků osvětlení jednoramenných sloupových hmotnosti do 35 kg | kus | 21 |  | 0 | 21
13+5+2+1
210 20-4105 | Montáž výložníků osvětlení dvouramenných sloupových hmotnosti do 70 kg | kus | 7 |  | 0 | 21
210 20-4201 | Montáž elektrovýzbroje stožárů osvětlení 1 okruh | kus | 21 |  | 0 | 21
13+5+2+1
210 20-4202 | Montáž elektrovýzbroje stožárů osvětlení 2 okruhy | kus | 6 |  | 0 | 21
210 20-4203 | Montáž elektrovýzbroje stožárů osvětlení 3 okruhy | kus | 1 |  | 0 | 21
210 22-0002 | Montáž uzemňovacích vedení vodičů FeZn pomocí svorek na povrchu drátem nebo lanem do 10 mm | m | 17.4 |  | 0 | 21
(13+7+5)*0,6+2*0,6+0,6+0,6
210 22-0020 | Montáž uzemňovacího vedení vodičů FeZn pomocí svorek v zemi páskou do 120 mm2 ve městské zástavbě | m | 815.8 |  | 0 | 21
(68+192+43+12+3+103+35+113+45+12+117+13)*1,05+(31+13)*0,5
Kod | Text | MJ | Vyměra | JNabCena | NabCena | DPH
210 22-0022 | Montáž uzemňovacího vedení vodičů FeZn pomocí svorek v zemi drátem do 10 mm ve městské zástavbě | m | 76.1 |  | 0 | 21
(13+7+5)*1,9+2*1,4+1,4+1,4+7+5+3+8
210 22-0301 | Svorka hromosvod 2 šrouby/SS,SR 03/ | kus | 60 |  | 0 | 21
(13+7+5+2+1+1+1)*2
210 22-0302 | Svorka hromosvod nad 2 /ST,SJ,atd/ | kus | 118 |  | 0 | 21
(31+13)*2+13+7+5+2+1+1+1
210 28-0003 | Zkoušky a prohlídky el rozvodů a zařízení celková prohlídka pro objem mtž prací do 1 000 000 Kč | kus | 1 |  | 0 | 21
210 28-0211 | Měření zemních odporů zemniče prvního nebo samostatného | kus | 1 |  | 0 | 21
210 28-0215 | Připlatek k měření zemních odporů prvního zemniče za každý další zemnič v síti | kus | 28 |  | 0 | 21
13+7+5+2+1
210 29-2012 | Zjištění izolačního stavu zemních kabelů a vedení jedno měření | kus | 33 |  | 0 | 21
13+7+5+2+1+5
210 29-2021 | Sfázovaní žil kabelů a vedení do 4 žil | kus | 3 |  | 0 | 21
210 29-2022 | Vypnutí vedení se zajištěním proti nedovolenému zapnutí, vyzkoušením a s opětovným zapnutím | kus | 2 |  | 0 | 21
210 81-0014 | Montáž měděných kabelů CYKY, CYKYD, CYKYDY, NYM, NYY, YSLY 750 V 4x16mm2 uložených volně | m | 1235.25 |  | 0 | 21
((129+68+61+179+15+102+120+35+126+205+5))*1,05; kabel ve výkopu
2+2+2+3*2+2*2*2+2+3*2*2+3*2+2+2+2+2*2*2+2; napojení svítidel a rozvodů
2+3*2*2+3*2+2*2+2+4*2*2+3*2+2*2+2+5*2*2+2+2*2+2; napojení svítidel a rozvodů
210 81-0045 | Montáž měděných kabelů CYKY, CYKYD, CYKYDY, NYM, NYY, YSLY 750 V 3x1,5 mm2 uložených pevně | m | 28 |  | 0 | 21
(13+7+5+2+1)*1; propoj stožárová svorkovníce modul LC
210 81-0055 | Montáž měděných kabelů CYKY, CYKYD, CYKYDY, NYM, NYY, YSLY 750 V 5x1,5 mm2 uložených pevně | m | 431 |  | 0 | 21
13*12+7*2*14+5*11+2*8+1*8; propoj LC modul svorkovnice - svítidla
210 95-0101 | Montáž štítek označovací na kabel | kus | 69 |  | 0 | 21
1+1+1+3*1+2*2*1+1+3*2*1+3*1+1+1+1+2*2*1+1
1+3*2*1+3*1+2*1+1+4*2*1+3*1+2*1+1+5*2*1+1+2+1
210 95-0201 | Příplatek na zatahování kabelů hmotnosti do 0,75 kg do tvárnicových tras, trubek a kolektorů | m | 459 |  | 0 | 21
28+431
210 95-0202 | Příplatek na zatahování kabelů hmotnosti do 2 kg do tvárnicových tras, trubek a kolektorů | m | 1235.25 |  | 0 | 21
230 21-0013 | Zaizolování spojů ruční ovinem páskou za studena 2vrstvy | m2 | 2.62 |  | 0 | 21
(44+30)*(2*(0,3*0,03+0,3*0,008)+2*(0,055*0,055+2*(0,055*0,03)))
250 06-0012 | Písmomalířské práce číslice a písmena výšky do 100 mm | kus | 209 |  | 0 | 21
(13+7+5+2+1)*7+13
210100002D | Demontáž vodičů v rozváděči nebo na přístroji včetně zapojení průřezu žíly do 2,5 mm2 | kus | 162 |  | 0 | 21
(7*2*3+(2+11)*3)*2
210100003D | Demontáž vodičů v rozváděči nebo na přístroji včetně zapojení průřezu žíly do 16 mm2 | kus | 160 |  | 0 | 21
(7+2+11)*2*4
21020-2011D | Demontáž svítidel výbojkových průmyslových stropních závěsných na výložník | kus | 27 |  | 0 | 21
7*2+2+11
210204011D | Demontáž stožárů osvětlení ocelových samostatně stojících délky do 12 m | kus | 20 |  | 0 | 21
7+2+11
210204103D | Demontáž výložníků osvětlení jednoramenných sloupových hmotnosti do 35 kg | kus | 13 |  | 0 | 21
210204105D | Demontáž výložníků osvětlení dvouramenných sloupových hmotnosti do 70 kg | kus | 7 |  | 0 | 21
210204201D | Demontáž elektrovýzbroje stožárů osvětlení 1 okruh | kus | 1 |  | 0 | 21
210204202D | Demontáž elektrovýzbroje stožárů osvětlení 2 okruhy | kus | 7 |  | 0 | 21
Kod | Text | MJ | Vyměra | JNabCena | NabCena | DPH
210x040773 | Pronájem montážní plošiny do 10m výšky vč. obsluhy | hod | 34.86 |  | 0 | 21
(13+7+5+2+1)*(0,74+0,1); montáž svítidla a kabelu
(7*2+2+11)*(0,35+0,07); demontáž svítidla a kabelu
210x9988 | Demontáž a opětná montáž silničního radaru vč. připojení | kus | 1 |  | 0 | 21
210x9999 | Výchzí revize elektro | hod | 16 |  | 0 | 21
800x0001 | Naprogramování LC+RC modulů a začlenění do systému SMART CITY ŠPK | kus | 1 |  | 0 | 21
900x0003 | Zhotovení dokumentace skutečného provedení stavby | kus | 1 |  | 0 | 21
999 99-9915 | Podíl přidruž. výkonů - kabelová vedení 1% | % | 1 | 0 | 0 | 21
| Silnoproud - materiál nosný |  |  |  | 0
15615235 | Drát pozink měkký 11343 D10,0mm | kg | 57.97 |  | 0 | 21
((13+7+5)*2,5+2*2+2+2+7+5+3+8)*0,62
24621580 | Barva synt zák rychlesch šedá 2020 | l | 1 |  | 0 | 21
24621724 | Email prům rschnoucí šedý S 2013 | l | 1 |  | 0 | 21
24642030 | Ředidlo olejo-syntetické S6006 | l | 1 |  | 0 | 21
28611030 | Trubka PVC kanál hrd 250x7,3x5000 | kus | 8 |  | 0 | 21
8; výpočet ((13+7+5)*1,5+2*0,8)/5; stožárové pouzdro
34111030 | Kabel Cu jádro CYKY 3 x 1,5 | m | 28 |  | 0 | 21
(13+7+5+2+1)*1; propoj stožárová svorkovníce modul LC
34111080 | Kabel Cu jádro CYKY 4 x 16 | m | 1235.25 |  | 0 | 21
((129+68+61+179+15+102+120+35+126+205+5))*1,05; kabel ve výkopu
2+2+2+3*2+2*2*2+2+3*2*2+3*2+2+2+2+2*2*2+2; napojení svítidel a rozvodů
2+3*2*2+3*2+2*2+2+4*2*2+3*2+2*2+2+5*2*2+2+2*2+2; napojení svítidel a rozvodů
34111090 | Kabel Cu jádro CYKY 5 x 1,5 | m | 431 |  | 0 | 21
13*12+7*2*14+5*11+2*8+1*8; propoj LC modul svorkovnice - svítidla
34523415 | Vložka poj E14 6A normální | kus | 36 |  | 0 | 21
13+2*6+3+5+2+1
35436007 | Spojka kabelová zemní smrštovací 4x16mm2 Cu vč. spojovačů | kus | 5 |  | 0 | 21
1+2*2
35441120 | Pásek uzemňovací 30x4 mm | kg | 775.01 |  | 0 | 21
((68+192+43+12+3+103+35+113+45+12+117+13)*1,05+(31+13)*0,5)*0,95
35441895 | Svorka přípoj SP1 D6-12mm FeZn | kus | 30 |  | 0 | 21
13+7+5+2+1+1+1
35441986 | Svorka vodov SR 02 30x4mm pás-pás FeZn | kus | 88 |  | 0 | 21
(31+13)*2
35441996 | Svorka vodov SR 03 vod D6-12 FeZn | kus | 60 |  | 0 | 21
(13+7+5+2+1+1+1)*2
59213390 | Žlab kab TK1 AZD 25-100 100x17x14 | kus | 24 |  | 0 | 21
2+4+2+2+2+2+3*2+2+2
59213414 | Poklop betonového žlabu 50x17x4,5 | kus | 48 |  | 0 | 21
(2+4+2+2+2+2+3*2+2+2)*2
73534550 | Tabulka bezp samolep A6 | kus | 31 |  | 0 | 21
13+7+5+2+1+1+1+1
3415879666 | Folie výstražná š 33 červená | m | 793.8 |  | 0 | 21
(68+192+43+12+3+103+35+113+45+12+117+13)*1,05
354x00001 | Ochranná zemní elastická páska protikorozní 50mm/10m | kus | 37 |  | 0 | 21
(44+30)/2
Kod | Text | MJ | Vyměra | JNabCena | NabCena | DPH
354x00002 | Smršťovací rozdělovací hlavice 4x6-35mm2 | kus | 69 |  | 0 | 21
1+1+1+3*1+2*2*1+1+3*2*1+3*1+1+1+1+2*2*1+1; napojení svítidel a rozvodů
1+3*2*1+3*1+2*1+1+4*2*1+3*1+2*1+1+5*2*1+1+2+1; napojení svítidel a rozvodů
354x00009 | Chránička kabelová dvouplášťová zemní PEH 63mm | m | 1235.25 |  | 0 | 21
((129+68+61+179+15+102+120+35+126+205+5))*1,05;; chránička ve výkopu
2+2+2+3*2+2*2*2+2+3*2*2+3*2+2+2+2+2*2*2+2; napojení svítidel a rozvodů
2+3*2*2+3*2+2*2+2+4*2*2+3*2+2*2+2+5*2*2+2+2*2+2; napojení svítidel a rozvodů
354x00010 | SPOJKA NASUVNA na HDPE 63 vč. těsnícího kroužku | kus | 24 |  | 0 | 21
354x00011 | Koncovka těsnící na chráničku HDPE 63mm | kus | 14 |  | 0 | 21
354x00012 | Svítidlo SILNIČNÍ LED 18W/2540lm/2700K+přepěťová ochrana T2+T3+astroDIM+CLO+DALI | kus | 3 |  | 0 | 21
2+1
354x00013 | Svítidlo SILNIČNÍ LED 36W/4950lm/2700K+přepěťová ochrana T2+T3+astroDIM+CLO+DALI | kus | 5 |  | 0 | 21
354x00014 | Svítidlo SILNIČNÍ LED 45W/6101lm/2700K+přepěťová ochrana T2+T3+astroDIM+CLO+DALI | kus | 13 |  | 0 | 21
354x00015 | Svítidlo SILNIČNÍ LED 56W/7890lm/2700K+přepěťová ochrana T2+T3+astroDIM+CLO+DALI | kus | 14 |  | 0 | 21
2*7
354x00095 | Stožár silniční přírubový 6m-159/102/76 oboustranný zinek | kus | 1 |  | 0 | 21
354x00096 | Stožár silniční 6m-159/102/76 oboustranný zinek + plastová ochr. manžeta | kus | 2 |  | 0 | 21
354x00097 | Stožár silniční 10m-159/108/89 oboustranný zinek + plastová ochr. manžeta | kus | 7 |  | 0 | 21
354x00098 | Stožár silniční 9m-159/108/89 oboustranný zinek + plastová ochr. manžeta | kus | 18 |  | 0 | 21
13+5
354x00099 | Výložník rovný 1/89-1500 pozink | kus | 13 |  | 0 | 21
354x00100 | Výložník rovný 2/114-2500/180 pozink | kus | 7 |  | 0 | 21
354x00101 | Výložník rovný 1/89-500 pozink | kus | 5 |  | 0 | 21
354x00102 | Výložník rovný 1/76-500 pozink | kus | 3 |  | 0 | 21
354x00103 | Svorkovnice stožárová 1 pojistka 3x4x16, IP43 | kus | 21 |  | 0 | 21
13+5+2+1
354x00104 | Svorkovnice stožárová 2 pojistka 3x4x16, IP43 | kus | 6 |  | 0 | 21
354x001044 | Svorkovnice stožárová 3 pojistka 3x4x16, IP43 | kus | 1 |  | 0 | 21
354x00105 | Smrštitelná trubice 19mm/6mm protikor ochrana 1metr | kus | 60 |  | 0 | 21
(13+7+5+2+1+2)*2
354x00205 | Štítek na označení kabelů 40X16mm | kus | 69 |  | 0 | 21
1+1+1+3*1+2*2*1+1+3*2*1+3*1+1+1+1+2*2*1+1
1+3*2*1+3*1+2*1+1+4*2*1+3*1+2*1+1+5*2*1+1+2+1
354xx00003 | Smršťovací ochranná koncovka s lepidlem 25/9mm pro kabel | kus | 16 |  | 0 | 21
358x0002 | Přepěťová ochrana pro LED svítidla T2+T3 230V/10A, 320V/10kA (8/20) | kus | 28 |  | 0 | 21
13+7+5+2+1
999 99-9910 | Přirážka na přidružený materiál 3% | % | 3 | 0 | 0 | 21
999 99-9911 | Prořez materiálu 5% | % | 5 | 0 | 0 | 21
999 99-9912 | Dopravné 3,6% | % | 3.6 | 0 | 0 | 21
999 99-9913 | Přesun hmot 1% | % | 1 | 0 | 0 | 21
| Silnoproud - dodávka |  |  |  | 0
x10004 | Modul LC pro řízení SMART do sloupu VO verze 2vstupy- 2 výstupní relé | kus | 28 |  | 0 | 21
13+7+5+2+1
999 99-9912 | Dopravné 3,6% | % | 3.6 | 0 | 0 | 21
999 99-9913 | Přesun hmot 1% | % | 1 | 0 | 0 | 21
Kod | Text | MJ | Vyměra | JNabCena | NabCena | DPH
| Zemní práce pro montážní práce |  |  |  | 0
58337331 | Štěrkopísek frakce 0-22 třída MN | t | 142.74 |  | 0 | 21
(34*0,65+109*0,8+(19+65)*1,0)*0,25*1,8; chodník
((2+2+4+2+80)*(0,2+0,65+0,2)+(2+11+4+2+2)*(0,2+1,0+0,2))*0,25*1,8; chodníky stávající
58337344 | Štěrkopísek frakce 0-32 třída A | t | 88.15 |  | 0 | 21
((28+25)*0,8+7*1,0)*0,8*1,8; komunikace, sjezdy
(6+4+7+10)*(0,3+0,8+0,3)*0,25*1,8; kommunikace stávající
58344121 | Štěrkodrtě 0-8 B | t | 22.84 |  | 0 | 21
(34*0,65+109*0,8+(19+65)*1,0)*0,04*1,8; chodník
((2+2+4+2+80)*(0,2+0,65+0,2)+(2+11+4+2+2)*(0,2+1,0+0,2))*0,04*1,8; chodníky stávající
58344169 | Štěrkodrtě 0-32A | t | 22.23 |  | 0 | 21
((28+25)*0,8+7*1,0)*0,25*1,8; komunikace, sjezdy- stávající
58931963 | Směs pro beton třída C8/10 kamenivo do 8 mm | m3 | 9.88 |  | 0 | 21
((28+25)*0,8+7*1,0)*0,2; obetonování chrániček pod komunikací
58932563 | Směs pro beton třída C16/20 X0,XC1 kamenivo do 8 mm | m3 | 26.68 |  | 0 | 21
13*1,02+7*1,3+5*0,76+2*0,26; základ stožárů viz. vykr. č. D1
58942406 | Směs pro asfaltový beton vrstva obrusná ACO 11 S pojivo 50/70 do 11 mm tř. 1 | t | 3.63 |  | 0 | 21
(6+4+7+10)*(0,3+0,8+0,3)*0,04*2,4; komunikace stávající
58943115 | Směs pro asfaltový beton podkladní ACP 16 S pojivo 50/70 do 16 mm (OKS) tř. 1 | t | 7.26 |  | 0 | 21
(6+4+7+10)*(0,3+0,8+0,3)*0,08*2,4; komunikace stávající
460 01-0024 | Vytyčení trasy vedení kabelového podzemního v zastavěném prostoru | km | 0.77 |  | 0 | 21
(190+34+28+178+109+25+9+29+19+7+74+65)*0.001
460 03-0007 | Sejmutí ornice ručně v hornině třídy 2, vrstva tloušťky přes 15 cm | m3 | 71.88 |  | 0 | 21
(190*0,6+178*0,8+(29+74)*1,0)*0,2;+2*1,5*2*0,2; výkopy zeleň +startovací jámy
460 03-0011 | Sejmutí drnu jakékoliv tloušťky | m2 | 365.4 |  | 0 | 21
190*0,6+178*0,8+(29+74)*1,0+2*1,5*2; výkopy zeleň+startovací jámy
460 03-0092 | Vytrhání obrub ležatých chodníkových s odhozením nebo naložením na dopravní prostředek | m | 20 |  | 0 | 21
2+2+2+2+2+2+2+2+2+2
460 03-0143 | Odstranění podkladu nebo krytu komunikace z kameniva těženého tloušťky do 30 cm | m2 | 190.4 |  | 0 | 21
8*(0,2+0,65+0,2)+82*(0,3+0,8+0,3)+21*(0,2+1,0+0,2); chodníky stávající
(6+4+7+10)*(0,3+0,8+0,3); komunikace stávající
460 03-0173 | Odstranění podkladu nebo krytu komunikace ze živice tloušťky do 15 cm | m2 | 133.8 |  | 0 | 21
(6+4+7+10)*(0,3+0,8+0,3); komunikace stávající
80*(0,2+0,8+0,2); chodník stívající
460 03-0193 | Řezání podkladu nebo krytu živičného tloušťky do 15 cm | m | 299.6 |  | 0 | 21
2*(6+4+7+10)+27*0,8+2*80+80*0,8
460 07-0753 | Hloubení nezapažených jam pro ostatní konstrukce ručně v hornině tř 3 | m3 | 97.8 |  | 0 | 21
2*1,5*2*1,5; startovací jámy
13*3,33+7*3,83+5*2,87+3*1,45; základy stožárů viz. vykr. č. D1
460 08-0012 | Základové konstrukce z monolitického betonu C 8/10 bez bednění | m3 | 9.88 |  | 0 | 21
((28+25)*0,8+7*1,0)*0,2; obetonování chrániček pod komunikací
460 08-0014 | Základové konstrukce z monolitického betonu C 16/20 bez bednění | m3 | 26.68 |  | 0 | 21
13*1,02+7*1,3+5*0,76+2*0,26; základ stožárů viz. vykr. č. D1
460 08-0112 | Bourání základu betonového se záhozem jámy sypaninou | m3 | 21.76 |  | 0 | 21
(7+2+11)*0,8*0,8*1,7; základy stávajících svítidel
Kod | Text | MJ | Vyměra | JNabCena | NabCena | DPH
460 08-0201 | Zřízení nezabudovaného bednění základových konstrukcí | m2 | 144.56 |  | 0 | 21
13*4*0,8*1,7+7*4*0,9*1,7+5*4*0,7*1,7+3*4*0,5*1,2; základy stožárů
460 08-0202 | Zřízení zabudovaného bednění základových konstrukcí | m2 | 31.32 |  | 0 | 21
(13+7+5)*3,14*0,25*1,5+3*3,14*0,25*0,8; stož. pouzdro
460 08-0301 | Odstranění nezabudovaného bednění základových konstrukcí | m2 | 144.56 |  | 0 | 21
13*4*0,8*1,7+7*4*0,9*1,7+5*4*0,7*1,7+3*4*0,5*1,2; základy stožárů
460 12-0019 | Naložení výkopku strojně z hornin třídy 1až4 | m3 | 268.25 |  | 0 | 21
13*1,09+7*1,38+5*0,83+3*0,3; základy stožárů viz. výkr.č. D1
(190*0,65+178*0,8+(29+74)*1,0)*0,2; zeleň
(34*0,65+109*0,8+(19+65)*1,0)*0,55; chodník
(28+25)*0,8*1,2+7*1,0*1,2; komunikace - sjezdy
460 12-0082 | Uložení sypaniny do násypů zhutněných z hornin třídy 3až4 | m3 | 268.25 |  | 0 | 21
13*1,09+7*1,38+5*0,83+3*0,3; základy stožárů viz. výkr.č. D1
(190*0,65+178*0,8+(29+74)*1,0)*0,2; zeleň
(34*0,65+109*0,8+(19+65)*1,0)*0,55; chodník
(28+25)*0,8*1,2+7*1,0*1,2; komunikace - sjezdy
460 20-0843 | Hloubení kabelových nezapažených rýh ručně š 80 cm, hl 80 cm, v hornině tř 3 | m | 287 |  | 0 | 21
8+10+8+20+16+8+4+7+9+15+5+13+4+51; zeleň křížení sítí řez D
10+3+13+83; křížení sítí chodníky řez E
460 20-0883 | Hloubení kabelových nezapažených rýh ručně š 80 cm, hl 120 cm, v hornině tř 3 | m | 25 |  | 0 | 21
7+8+10; komunika křížení sítí řez F
460 20-1043 | Hloubení kabelových nezapažených rýh ručně š 100 cm, hl 80 cm, v hornině tř 3 | m | 139 |  | 0 | 21
17+7+8+8+6+7+16+5; zeleň křížení sítí řez K
1,5+11+19+3,5+28+2; křížení sítí chodníky řez L
460 20-2303 | Hloubení kabelových nezapažených rýh strojně š 50 cm, hl 120 cm, v hornině tř 3 | m | 6 |  | 0 | 21
6; komunikace, sjezdy
460 20-2643 | Hloubení kabelových nezapažených rýh strojně š 65 cm, hl 80 cm, v hornině tř 3 | m | 224 |  | 0 | 21
34+10+8+3+3+5+10+9+4+16+9+18+58+3; zeleň řez A
16+2+2+4+2+2+2+2+2; chodníky řez B
460 20-2883 | Hloubení kabelových nezapažených rýh strojně š 80 cm, hl 120 cm, v hornině tř 3 | m | 12 |  | 0 | 21
12; komunikace ,sjezdy
460 20-3043 | Hloubení kabelových nezapažených rýh strojně š 100 cm, hl 80 cm, v hornině tř 3 | m | 48 |  | 0 | 21
8+7+14; zeleň řez H
12+7; chodník řez I
460 20-3083 | Hloubení kabelových nezapažených rýh strojně š 100 cm, hl 120cm, v hornině tř 3 | m | 7 |  | 0 | 21
7; komunikace řez J
460 23-0003 | Hloubení nezapažených rýh kabelových spojek vn do 10 kV ručně v hornině tř 3 | kus | 5 |  | 0 | 21
460 23-0414 | Odkop zeminy ručně s vodorovným přemístěním do 50 m na skládku v hornině tř 3 a 4 | m3 | 44.88 |  | 0 | 21
(7+2+11)*4*0,3*1,1*1,7; odkop základ stáv. stožáru k demontáži
460 30-0002 | Zásyp jam nebo rýh strojně včetně zhutnění po vtstvách 20cm ve volném terénu | m3 | 622.84 |  | 0 | 21
13*2,24+7*2,45+5*2,04+3*1,15; základy stožárů viz. vykr. č. D1
(190+34)*0,65*0,8+(178+109)*0,8*0,8+(28+25)*0,8*1,2; kabelové rýhy
(29+19+74+65)*1,0*0,8+7*1,0*1,2; kabelové rýhy
(7+2+11)*4*0,3*1,1*1,7+2*1,5*2*1,5; zához výkopu u napojovacích bodů+startovací jámy
460 31-0017 | Neřízený zemní protlak strojně v hornině tř 3 a 4 vnějšího průměru do 160 mm | m | 9 |  | 0 | 21
Kod | Text | MJ | Vyměra | JNabCena | NabCena | DPH
460 42-1101 | Lože kabelů z písku nebo štěrkopísku tl 10 cm nad kabel, bez zakrytí, šířky lože do 65 cm | m | 1292 |  | 0 | 21
190+34+(28+178+109+25+29+19+7+74+65)*2
460 47-0001 | Provizorní zajištění potrubí ve výkopech při křížení s kabelem | m | 38 |  | 0 | 21
460 47-0011 | Provizorní zajištění kabelů ve výkopech při jejich křížení | m | 33 |  | 0 | 21
460 47-0012 | Provizorní zajištění kabelů ve výkopech při jejich souběhu | m | 211 |  | 0 | 21
13+24+17+30+9+38+80
460 49-0013 | Krytí kabelů výstražnou fólií šířky 34 cm | m | 805.35 |  | 0 | 21
(190+34+28+178+109+9+25+29+19+7+74+65)*1,05
460 49-0051 | Krytí spojek, koncovek a odbočnic pro kabely do 6 kV cihlami s ložem a zásypem pískem | kus | 5 |  | 0 | 21
460 51-0064 | Kabelové prostupy z trub plastových do rýhy s obsypem, průměru do 10 cm | m | 1034.25 |  | 0 | 21
((129+68+61+179+15+102+120+35+126+205+5-28-25-7))*1,05;; chránička ve výkopu
460 51-0074 | Kabelové prostupy z trub plastových do rýhy s obetonováním, průměru do 10 cm | m | 63 |  | 0 | 21
(28+25+7)*1,05
460 51-0201 | Kanály do rýhy neasfaltované z prefabrikovaných betonových žlabů typ TK 1 | m | 24 |  | 0 | 21
2+4+2+2+2+2+3*2+2+2
460 60-0022 | Vodorovné přemístění horniny jakékoliv třídy do 500 m | m3 | 268.25 |  | 0 | 21
13*1,09+7*1,38+5*0,83+3*0,3; základy stožárů viz. výkr.č. D1
(190*0,65+178*0,8+(29+74)*1,0)*0,2; zeleň
(34*0,65+109*0,8+(19+65)*1,0)*0,55; chodník
(28+25)*0,8*1,2+7*1,0*1,2; komunikace - sjezdy
460 60-0031 | Příplatek k vodorovnému přemístění horniny za každých dalších 1000 m | m3 | 1609.5 |  | 0 | 21
268,25*6
460 62-0002 | Položení drnu včetně zalití vodou na rovině | m2 | 365.4 |  | 0 | 21
190*0,6+178*0,8+(29+74)*1,0+2*1,5*2; výkopy zeleň+startovací jámy
460 62-0007 | Zatravnění včetně zalití vodou na rovině | m2 | 365.4 |  | 0 | 21
190*0,6+178*0,8+(29+74)*1,0+2*1,5*2; výkopy zeleň+startovací jámy
460 62-0013 | Provizorní úprava terénu se zhutněním, v hornině tř 3 | m2 | 365.4 |  | 0 | 21
190*0,6+178*0,8+(29+74)*1,0+2*1,5*2; výkopy zeleň+startovací jámy -rozprostření ornice
460 62-0032 | Vyčištění štěrkového lože při křížení kabelů za vyloučení provozu | m3 | 19.7 |  | 0 | 21
(8*(0,2+0,65+0,2)+(2+80)*(0,2+0,8+0,2)+21*(0,2+1+0,2))10,25; chodníky
((10+17)*(0,3+0,8+0,3))*0,25; komunikace
460 65-0045 | Zřízení podkladní vrstvy vozovky a chodníku ze štěrkopísku se zhutněním tloušťky do 25 cm | m2 | 369.5 |  | 0 | 21
34*(0,2+0,65+0,2)+109*(0,2+0,8+0,2)+(19+65)*(0,2+1,0+0,2); chodníky
(28+25)*(0,3+0,8+0,3)+7*(0,3+1,0+0,3);komunikace
460 65-0055 | Zřízení podkladní vrstvy vozovky a chodníku ze štěrkodrti se zhutněním tloušťky do 25 cm | m2 | 49.4 |  | 0 | 21
(28+25)*0,8+7*1,0; komunikace
460 65-0065 | Zřízení podkladní vrstvy vozovky a chodníku z kameniva drceného se zhutněním tloušťky do 30 cm | m2 | 49.4 |  | 0 | 21
(28+25)*0,8+7*1,0; komunikace
460 65-0072 | Zřízení podkladní vrstvy vozovky a chodníku z kameniva obalovaného asfaltem se zhutněním tl do10 cm | m2 | 85.4 |  | 0 | 21
(28+25)*(0,3+0,8+0,3)+7*(0,3+1,0+0,3);komunikace
460 65-0182 | Osazení betonových obrubníků ležatých chodníkových do betonu prostého | m | 20 |  | 0 | 21
2+2+2+2+2+2+2+2+2+2
460 65-0192 | Očištění vybouraných obrubníků chodníkových od spojovacího materiálu s odklizením do 10 m | m | 20 |  | 0 | 21
2+2+2+2+2+2+2+2+2+2
Kod | Text | MJ | Vyměra | JNabCena | NabCena | DPH
460 65-0912 | Vyspravení krytu komunikací po překopech kamenivem obalovaným asfaltem tl 6 cm | m2 | 225.8 |  | 0 | 21
10*(0,2+0,65+0,2)+82*(0,2+0,8+0,2)+21*(0,2+1,1+0,2); chodníky stávající
(28+25)*(0,3+0,8+0,3)+7*(0,3+1,0+0,3);komunikace
21x744444 | Poplatek za uložení na skládku | T | 482.85 |  | 0 | 21
268,25*1,8
21x99993 | Zřízení provizorní lávky pro pěší | kus | 12 |  | 0 | 21
21x99994 | Geodedické zaměření stavby+ dokumentace zaměření | m | 767 |  | 0 | 21
190+34+28+178+109+25+9+29+19+7+74+65
21x999941 | Geodetické vytýčení stavby | bod | 86 |  | 0 | 21
999 99-9914 | Zednické výpomoci 1,6% | % | 1.6 | 0 | 0 | 21
999 99-9915 | Podíl přidruž. výkonů - kabelová vedení 1% | % | 1 | 0 | 0 | 21
| Vedlejší rozpočtové náklady |  |  |  | 0
107 | Zařízení staveniště | % | 3.6 | 0 | 0 | 21
217 | Kompletační činnost | % | 2.8 | 0 | 0 | 21

## SO402
SO402 Rozvody optické sítě Smart City
Kod | Text | MJ | Vyměra | JNabCena | NabCena | DPH
| Datová síť SMART CITY - montáž |  |  |  | 0
210 02-0651 | Montáž se zhotovením konstrukce pro upevnění přístrojů do 5 kg | kus | 2 |  | 0 | 21
210 02-1013 | Otvor v plechu t 4mm pr.30mm bez závitu | kus | 5 |  | 0 | 21
210 10-0002 | Ukončení vodičů v rozváděči nebo na přístroji včetně zapojení průřezu žíly do 4 mm2 | kus | 6 |  | 0 | 21
2*3
210 12 0401 | Montáž jističů jednopólových nn do 25 A bez krytu | kus | 1 |  | 0 | 21
210 81-0007 | Montáž měděných kabelů CYKY, CYKYD, CYKYDY, NYM, NYY, YSLY 750 V 3x4mm2 uložených volně | m | 89.25 |  | 0 | 21
85*1,05; kabel ve výkopu
220 11-0151 | Ukončení celoplast kabelu bez pancíře v závěru nebo rozvaděči se zářezovými svorkovnicemi do 10 žil | kus | 10 |  | 0 | 21
2+2+2*2+2
220 11-0192 | Montáž a kompletace rozvaděče R-SLP se soklem | kus | 1 |  | 0 | 21
220 11-0193 | Montáž boxu optického rozvaděče 12 svarů | kus | 1 |  | 0 | 21
220 11-0346 | Montáž štítku kabelového průběžného | kus | 10 |  | 0 | 21
3*2+2*2
220 11-0401 | Montáž smršťovací koncovky na zemní kabel | kus | 6 |  | 0 | 21
3*2
220 11-1406 | Zapojení vodičů po měření | pár | 10 |  | 0 | 21
6+4
220 11-1411 | Odpojení vodičů pro měření 1stranné | pár | 10 |  | 0 | 21
6+4
220 11-1431 | Jednosměrné měření na místním kabelu | pár | 10 |  | 0 | 21
6+4
220 18-2001 | Zatažení mikrotrubičky HDPE do chráničkyd pr.110mm | m | 704.6 |  | 0 | 21
(52+30*2+8+26+5*4+37*3+10+6*3+48+36*2+11+8*4+5+28*2+12+3+11+8+11+34+4)*1,05+34+28
220 18-2002 | Zatažení ochranné trubky HDPE do chráničky do 160 mm | m | 512.4 |  | 0 | 21
(52+30+8+26*2+5+37+10*2+6+48+36*2+11+8+5+28+12*2+3+11*2+8+11+34+4)*1,05;
220 18-2010 | Křižování trasy se silovým kabelem - oddělení betonovou deskou včetně desky | kus | 71 |  | 0 | 21
38+33
220 18-2022 | Uložení HDPE trubky pro optický kabel do výkopu bez zřízení lože a bez krytí | m | 1371.25 |  | 0 | 21
(2*21+38+2*44+2*62+2*56+2*119+2*36+82+47+17+29+121+37+47+99+88)*1,05-512,40
(85+15+51+86+63+87)*1,05
(5+19+9+64+37+35+22+24+29+13+23+5+25+38+5+35)*1,05-704,6
(5+16+15+37+5+24+60+54+70+12+30+13+32+21+15)*1,05
220 18-2023 | Kontrola tlakutěsnosti HDPE trubky | kus | 4 |  | 0 | 21
220 18-2024 | Označení optického kabelu nebo spojky dvojicí magnetu | kus | 14 |  | 0 | 21
7*2
220 18-2025 | Kontrola průchodnosti trubky a mikrotrubičky pro optický kabel | km | 9.31 |  | 0 | 21
(836,85+6725,25)/1000; mikrotrubičky
(406,35+1345,05)/1000; chránička HDPE40
220 18-2026 | Montáž spojky nebo koncovky na HDPE trubce rovné nebo redukční | kus | 4 |  | 0 | 21
220 18-2027 | Montáž koncovky nebo záslepky vodotěsné na HDPE mikrotrubičku | kus | 16 |  | 0 | 21
220 18-2029 | Montáž plastové komory na spojkování optického kabelu vč. víka | kus | 12 |  | 0 | 21
8+4
220 18-2031 | Zatažení kabelu do ochranné HDPE trubky | m | 403.2 |  | 0 | 21
(2*87+59+82+69)*1,05
Kod | Text | MJ | Vyměra | JNabCena | NabCena | DPH
220 18-2036 | Zafukování optického kabelu do HDPE trubek | m | 289 |  | 0 | 21
74+30+30+95+30+30
220 18-2074 | Montáž konstrukce rezervy optického kabelu | kus | 4 |  | 0 | 21
220 18-2301 | Ukončení optického kabelu v optickém rozvaděči pro 8 vláken | kus | 4 |  | 0 | 21
220 18-2410 | Montáž optické konektorové spojky v optickém rozvaděči | kus | 8 |  | 0 | 21
4+4
220 18-2534 | Komplexní vyzkoušení úseku optického kabelu s 12 vlákny pro 3 vlnové délky | kus | 2 |  | 0 | 21
220 26-0113 | Odvíčkování+zavíčk krabice 4 šrouby | kus | 2 |  | 0 | 21
220 26-0512 | Montáž elektroinstalační trubky na povrchu 21 mm | m | 6 |  | 0 | 21
3*2
220 30-0662 | Zapojení kabelu do 10drátů přes konektor | kus | 10 |  | 0 | 21
3*2+2+2
220 30-1441 | Zapojení průmyslového optického modulu do šachty | kus | 8 |  | 0 | 21
4+4
220 30-1456 | Bleskojistka krabicová účastnická | kus | 5 |  | 0 | 21
220 73-1013 | Montáž konzol na konstrukci nad 3 m/ do 15 kg | kus | 3 |  | 0 | 21
460 68-0203 | Vybourání otvorů ve zdivu betonovém plochy do 0,02 m2, tloušťky do 45 cm | kus | 1 |  | 0 | 21
220182498 | Montáž koncovky na mikrotrubičku | kus | 215 |  | 0 | 21
220182500 | Montáž průchodky těsnění HDPE 40 – MT | kus | 62 |  | 0 | 21
42+20
220182501 | Montáž průchodky MT12 - MOK vodotěsná | kus | 16 |  | 0 | 21
8*2
220x025877 | Kompletace, nastavení systému, protokoly, zaškolení implementace do systému SMART CITY, ŠPK FREE | soub | 1 |  | 0 | 21
220x220001 | Montáž Access point, venkovní na konstrukci vč. zapojení | kus | 3 |  | 0 | 21
999 99-9916 | Podíl přidružených výkonů - M21,M22 - 6% | % | 6 | 0 | 0 | 21
| Datová síť SMART CITY - materiál |  |  |  | 0
15615235 | Drát pozink měkký 11343 D10,0mm | kg | 2.48 |  | 0 | 21
2*2*0,62
34140850 | Vodič H07V-U 25 drát zl/žl | m | 10 |  | 0 | 21
5*2
34111042 | Kabel silový s Cu jádrem CYKY 3x4 mm2 | m | 89.25 |  | 0 | 21
85*1,05; kabel ve výkopu
34141023 | Vodič CY1,50 mm2 černý pro vytyčování trasy | m | 1751.4 |  | 0 | 21
(2*21+38+2*44+2*62+2*56+2*119+2*36+82+47+17+29+121+37+47+99+88)*1,05
(85+15+51+86+63+87)*1,05
35441996 | Svorka vodov SR 03 vod D6-12 FeZn | kus | 4 |  | 0 | 21
2*2
59213430 | Deska krycí AZD 12-23 50x23x6 | kus | 213 |  | 0 | 21
71*3
73534535 | Tabulka bezpečnostní tisk 2bar A6 samolepící | kus | 14 |  | 0 | 21
2*2+5*2
1x0000 | Kabel optický k zafouknutí 8 vláken SM 9/125, G.657A1, CLT, NY, d1,9mm, | m | 289 |  | 0 | 21
74+30+30+95+30+30
1x0001 | Kabel FTP 4p SXKD-5E-FTP-PE | m | 403.2 |  | 0 | 21
(2*87+59+82+69)*1,05
Kod | Text | MJ | Vyměra | JNabCena | NabCena | DPH
1x0002 | Instalační trubka PE-HF21mm | m | 6 |  | 0 | 21
3*2
1x0003 | Teplem smrštitelná trubice černá 12-3/1000 UV odolná | kus | 6 |  | 0 | 21
3*2
1x0004 | Gumová průchodka 30/18mm | kus | 6 |  | 0 | 21
2*3
1x0005 | Jistič jednopolový 20A/C/1f 10kA | kus | 1 |  | 0 | 21
341x110458 | Identifikační štítek zavírací rozměr 30x8mm, PE | kus | 10 |  | 0 | 21
2*3+2*2
34573090 | Koncovka plastová k tlakutěsnému ukončení a uzavření HDPE chráničky 40/33mm | kus | 4 |  | 0 | 21
34573093 | Koncovka mikrotrubičky 14 mm tlaková voděodolná | kus | 215 |  | 0 | 21
43*5
34573094 | Průchodka těsnící HDPE 40/5x10 mm | kus | 43 |  | 0 | 21
3+4+2+5+5+1+3+3+4+2+2+2+1+2*3
34573095 | Průchodka těsnící HDPE 40/4x12 mm | kus | 20 |  | 0 | 21
10*2
34573096 | Průchodka těsnící HDPE 40 do komory | kus | 63 |  | 0 | 21
40+23
34573098 | Průchodka plynotěsně utěsňující OK průchozí pro mikrotrubičku pr.12mm+2xpjistka proti vytržení | kus | 16 |  | 0 | 21
8*2
34573099 | Mikrotrubička PE-HD 12/8mm podélné drážkování s vnitřní permanentní silikonovou vrstvou | m | 836.85 |  | 0 | 21
(5+19+9+64+37+35+22+24+29+13+23+5+25+38+5+35)*1,05
(5+16+15+37+5+24+60+54+70+12+30+13+32+21+15)*1,05
34573100 | Mikrotrubička PE-HD 10/8mm podélné drážkování s vnitřní permanentní silikonovou vrstvou | m | 6725.25 |  | 0 | 21
5*(2*21+38+2*44+2*62+2*56+2*119+2*36+82+47+17+29+121+37+47+99+88)*1,05
34573103 | Přístupová zemní komora HDPE 910x610xhl.770mm | kus | 8 |  | 0 | 21
34573104 | Přístupová zemní komora HDPE 910x610xhl.1220mm | kus | 4 |  | 0 | 21
34573107 | Víko komory HDPE 910x610mm ocelové pozink slzičkové B125 | kus | 12 |  | 0 | 21
34573900 | Trubka jednoplášťová HDPE pr.40/33mm modrá podél. drážkování s vnitřní permanentní silikon. vrstvou | m | 406.35 |  | 0 | 21
(85+15+51+86+63+87)*1,05
34573901 | Trubka jednoplášťová HDPE pr.40/33mm zelená podél. drážkování s vnitřní permanentní silikon. vrstvou | m | 1345.05 |  | 0 | 21
(2*21+38+2*44+2*62+2*56+2*119+2*36+82+47+17+29+121+37+47+99+88)*1,05
34573902 | Trubka dvouplášťová zemní PEH pr. 160mm | m | 412.65 |  | 0 | 21
(52+30+8+26+5+37+10+6+48+36+11+8+5+28+12+3+11+8+11+34+4)*1,05; chránička ve výkopu
34573903 | Trubka dvouplášťová zemní PEH pr. 110mm | m | 28 |  | 0 | 21
2*14
34573904 | Trubka dvouplášťová zemní PEH pr. 75mm | m | 34 |  | 0 | 21
2*17
34573905 | Trubka dvouplášťová zemní PEH pr. 40mm | m | 89.25 |  | 0 | 21
85*1,05
34573910 | Krycí deska 300 x 1000 x 2 mm oranžová | m | 1128.75 |  | 0 | 21
(68+192+43+12+3+103+35+113+45+12+117+13+15+9+7+61+227)*1,05
34573911 | Pasivní radiofrekvenční označník do výkopu | kus | 14 |  | 0 | 21
7*2
34574948 | Zátka zavírací 160mm pro chráničky PEH | kus | 28 |  | 0 | 21
14*2
Kod | Text | MJ | Vyměra | JNabCena | NabCena | DPH
34574949 | Zátka zavírací 110mm pro chráničky PEH | kus | 4 |  | 0 | 21
2*2
34574950 | Zátka zavírací 75mm pro chráničky PEH | kus | 4 |  | 0 | 21
2*2
34574951 | Antikorozní páska zemmní 50x10 k ochraně spojů | kus | 2 |  | 0 | 21
64573800 | Spojka plastová pro spojení HDPE 40/33mm, vodotěsné a odolná proti vnitřnímu i vnějšímu přetlaku | kus | 4 |  | 0 | 21
64573801 | Koncovka plast k tlakutěsnému ukončení HDPE chráničky 40/33mm, s ventilkem pro natlakování | kus | 8 |  | 0 | 21
64573802 | Koncovka plastová k tlakutěsnému ukončení a uzavření HDPE chráničky 40/33mm | kus | 8 |  | 0 | 21
64573805 | Kříž kabelové rezervy, 600x600x100 | kus | 4 |  | 0 | 21
953x477488 | Konzola na uchycení AP Wifi na sloup | kus | 2 |  | 0 | 21
999 99-9910 | Přirážka na přidružený materiál 3% | % | 3 | 0 | 0 | 21
999 99-9911 | Prořez materiálu 5% | % | 5 | 0 | 0 | 21
| Datová síť SMART CITY - dodávka |  |  |  | 0
345x00001 | Dodávka rozvaděče R-SLP dle specifikačního listu | kus | 1 |  | 0 | 21
345x0002 | Access point, venkovní,s Plug & Play Mesh, Hotspot, 1167Mbps, 2,4GHz, 5GHz, 1x Gbit RJ-45, PoE 48V | kus | 3 |  | 0 | 21
345x0003 | Konektor RJ45 - 8p8c, drát, CAT5e | kus | 10 |  | 0 | 21
3*2+2*2
354x0004 | Prům. optický modul, dosah 20km, SFP, Gigabit, WDM, SM, LC, UPC, 1,25Gbps, Tx: 1310 nm/ Rx:1550 nm | kus | 8 |  | 0 | 21
4+4
354x0005 | Prům. optický modul, dosah 20km, SFP, Gigabit, WDM, SM, LC, UPC, 1,25Gbps, Tx: 1550 nm/ Rx: 1310 nm | kus | 8 |  | 0 | 21
4+4
354x0006 | Patch kabel, optický, LC-LC, 9/125, simplex, LS0H, 1m | kus | 8 |  | 0 | 21
4+4
354x0007 | Pigtail, LC, 9/125, 0,9mm, 1m, LS0H, | kus | 8 |  | 0 | 21
4+4
354x0008 | Rozvaděč, plastový, pro 12 odboček, 2 kabelové porty, vodotěsný, cívka, LC konektory | kus | 2 |  | 0 | 21
x0006 | Přepěťová ochrana Ethernet 1Gbps s PoE, 90V/5kA, 2xRJ45 v krabici, -30 až 65°C | kus | 5 |  | 0 | 21
x0009 | PATCH KABEL PC ,RJ45,RJ45, 5E, FTP, 5m | kus | 5 |  | 0 | 21
1+2+2
x50001 | Meteostanice teplota, vlhkost, atm. tlak, rosný bod, CO2, rychlost a směr větru, komunikace ETH+PoE | kus | 1 |  | 0 | 21
x50002 | Senzor směru a rychlosti větru pro METEOSTANICI. vč. držáku na konzoli | kus | 1 |  | 0 | 21
x50003 | Sdružený senzor teploty (-40 až +125 °C), vlhkost (0 až 100 %) a rosný bod pro meteostanici | kus | 1 |  | 0 | 21
x50004 | Snímač koncentrace oxidu uhličitého (CO2) s kabelem pro Meteostanici | kus | 1 |  | 0 | 21
x50005 | Sdružený senzor atmosférického tlaku (50 až 110 kPa), teploty (-40 až +125 °C) a vlhkost 0 až 100 % | kus | 1 |  | 0 | 21
999 99-9912 | Dopravné 3,6% | % | 3.6 | 0 | 0 | 21
999 99-9913 | Přesun hmot 1% | % | 1 | 0 | 0 | 21
| Kamerový systém - montáž |  |  |  | 0
210 02-0651 | Montáž se zhotovením konstrukce pro upevnění přístrojů do 5 kg | kus | 9 |  | 0 | 21
2+1+2+2+2
210 02-0951 | Montáž tabulky výstražné smaltované formát A3 až A4 | kus | 4 |  | 0 | 21
210 02-1013 | Otvor v plechu t 4mm pr.30mm bez závitu | kus | 18 |  | 0 | 21
9*2
210 22-0431 | Tvarování mont dílů zemnící soustavy | kus | 9 |  | 0 | 21
2+1+2+2+2
210 29-0841 | Demontáž a montáž krytu na oceloplechovém rozváděči šířky do 70 cm | kus | 1 |  | 0 | 21
Kod | Text | MJ | Vyměra | JNabCena | NabCena | DPH
220 11-0151 | Ukončení celoplast kabelu bez pancíře v závěru nebo rozvaděči se zářezovými svorkovnicemi do 10 žil | kus | 36 |  | 0 | 21
2*2*9
220 11-0346 | Montáž štítku kabelového průběžného | kus | 9 |  | 0 | 21
2+1+2+2+2
220 11-0401 | Montáž smršťovací koncovky na zemní kabel | kus | 9 |  | 0 | 21
2+1+2+2+2
220 11-1406 | Zapojení vodičů po měření | pár | 9 |  | 0 | 21
(2+1+2+2+2)
220 11-1411 | Odpojení vodičů pro měření 1stranné | pár | 9 |  | 0 | 21
2+1+2+2+2
220 11-1431 | Jednosměrné měření na místním kabelu | pár | 9 |  | 0 | 21
2+1+2+2+2
220 18-0201 | Zatažení do tvárnicové tratě, trubky kabelu hmotnosti do 2 kg/m | m | 611.1 |  | 0 | 21
(2*17+54+2*87+2*68+2*92)*1,05
220 18-2023 | Kontrola tlakutěsnosti HDPE trubky | kus | 5 |  | 0 | 21
220 18-2025 | Kontrola průchodnosti trubky a mikrotrubičky pro optický kabel | km | 0.52 |  | 0 | 21
(2*14+51+2*84+2*64+2*59)*1,05/1000
220 26-0512 | Montáž elektroinstalační trubky na povrchu 21 mm | m | 18 |  | 0 | 21
2*9
220 73-1013 | Montáž konzol na konstrukci nad 3 m/ do 15 kg | kus | 9 |  | 0 | 21
2+1+2+2+2
220 73-1022 | Montáž venkovní kamery v krytu | kus | 9 |  | 0 | 21
2+1+2+2+2
220 73-1063 | Zprovoznění kamery dalkově ovladané | kus | 9 |  | 0 | 21
2+1+2+2+2
220 73-1146 | Montáž dálk ovládání objektivu | kus | 9 |  | 0 | 21
220 73-1161 | Montáž nahrávacího zařízení NRV | kus | 1 |  | 0 | 21
460 68-0233 | Vybourání otvorů ve zdivu železobetonovém plochy do 0,09 m2, tloušťky do 45 cm | kus | 1 |  | 0 | 21
220x2200001 | Kompletace, nastavení a implementace systému do platformy SMART CITY | soub | 1 |  | 0 | 21
999 99-9916 | Podíl přidružených výkonů - M21,M22 - 6% | % | 6 | 0 | 0 | 21
| Kamerový systém - materiál |  |  |  | 0
73534530 | Tabulka plast tisk 2 barvy A5 Objekt je monitorovámn kamerovým systémem"" | kus | 4 |  | 0 | 21
1x0001 | Kabel FTP 4p SXKD-5E-FTP-PE | m | 611.1 |  | 0 | 21
(2*17+54+2*87+2*68+2*92)*1,05
1x0002 | Instalační trubka PE-HF21mm | m | 18 |  | 0 | 21
9*2
1x0003 | Teplem smrštitelná trubice černá 12-3/1000 UV odolná | kus | 9 |  | 0 | 21
1x0004 | Gumová průchodka 30/18mm | kus | 27 |  | 0 | 21
2*9+9
1x0005 | Konektor, RJ45, stíněný, kulatý, drát 50u | kus | 36 |  | 0 | 21
2*2*9
341x110458 | Identifikační štítek zavírací rozměr 30x8mm, PE | kus | 9 |  | 0 | 21
2+1+2+2+2
999 99-9909 | Přírážka na přidružený materiál 5% | % | 5 | 0 | 0 | 21
999 99-9911 | Prořez materiálu 5% | % | 5 | 0 | 0 | 21
Kod | Text | MJ | Vyměra | JNabCena | NabCena | DPH
| Kamerový systém - dodávka |  |  |  | 0
X0001 | IP bullet kamera, 4MP, MZVF, 8-32mm, WDR 140dB, motor zoom, prof.analýza IR 100m, IP67 | kus | 9 |  | 0 | 21
9; funkce IVA (VCA), Deep Learning rozpoznávání RZ, typu a barvy vozidel, obličej a perimetr.
x0002 | Adaptér pro montáž vybraných typů montážních krabic a konzolí pro kamery na sloup | kus | 9 |  | 0 | 21
x0004 | Síťový NVR min. 128 IP kamer, min. 4xETH 1000, min. 2xHDMI, 8x HDD SATA (max. 8x 10TB) | kus | 1 |  | 0 | 21
1; analytika obličej, vniknutí, počítání, virtuální plot, ANPR (SPZ, typ a barva vozidla)
x0005 | Přídavný HDD k rekordérům NVR, SATA 10TB, provoz 24/7 | kus | 4 |  | 0 | 21
x0006 | Přepěťová ochrana Ethernet 1Gbps s PoE, 90V/5kA, 2xRJ45 v krabici, -30 až 65°C | kus | 9 |  | 0 | 21
x0007 | Police 2U pro 19 Rack 800mm hloubka 550 mm hloubka 800mm)" | kus | 1 |  | 0 | 21
x0008 | Montáž, zapojení, kompletace, zkoušky a implementace do nadřezeného systému SMART CITY | kus | 1 |  | 0 | 21
x0009 | PATCH KABEL PC ,RJ45,RJ45, 5E, FTP, 5m | kus | 13 |  | 0 | 21
9+2+2
x2011 | SKLOLAMINÁTOVÁ PATICE ATYP 159/1200/470mm,dvířka z obou stran, modrá RAL 5015 | kus | 5 |  | 0 | 21
x2012 | Prům. optický modul, dosah 20km, SFP, Gigabit, WDM, SM, LC, UPC, 1,25Gbps, Tx: 1310 nm/ Rx:1550 nm | kus | 1 |  | 0 | 21
x2013 | Prům. optický modul, dosah 20km, SFP, Gigabit, WDM, SM, LC, UPC, 1,25Gbps, Tx: 1550 nm/ Rx: 1310 nm | kus | 1 |  | 0 | 21
x2014 | Pigtail, LC, 9/125, 0,9mm, 1m, LS0H, | kus | 2 |  | 0 | 21
x3001 | Kazeta optická pro 12 vláken, s víčkem, 2x hřebínek pro 6 ochran sváru vč,ochran svarů | kus | 1 |  | 0 | 21
999 99-9912 | Dopravné 3,6% | % | 3.6 | 0 | 0 | 21
999 99-9913 | Přesun hmot 1% | % | 1 | 0 | 0 | 21
| Parkovací systém - montáž |  |  |  | 0
210 01-0431 | Montáž krabice 100x100mm, IP66 vč. zapojení | kus | 2 |  | 0 | 21
210 01-0523 | Otevření nebo uzavření krabice víčkem na 4 šrouby | kus | 2 |  | 0 | 21
210 02-0651 | Montáž se zhotovením konstrukce pro upevnění přístrojů do 5 kg | kus | 8 |  | 0 | 21
2+2+2+2
210 02-0951 | Montáž tabulky výstražné smaltované formát A3 až A4 | kus | 4 |  | 0 | 21
210 02-1013 | Otvor v plechu t 4mm pr.30mm bez závitu | kus | 6 |  | 0 | 21
2*3
210 10-0001 | Ukončení vodičů v rozváděči nebo na přístroji včetně zapojení průřezu žíly do 2,5 mm2 | kus | 12 |  | 0 | 21
2*2*3
210 10-0151 | Ukončení kabelů smršťovací záklopkou nebo páskou se zapojením bez letování žíly do 4x16 mm2 | kus | 1 |  | 0 | 21
210 10-0210 | Ukončení šňůr se zapojením počtu a průřezu žil do 4x4 mm2 | kus | 8 |  | 0 | 21
2*2+2*2
210 17-0001 | Montáž zdroje 1fáz do 200VA vestav 1prim-1sek | kus | 2 |  | 0 | 21
210 20-4011 | Montáž stožárů osvětlení ocelových samostatně stojících délky do 12 m | kus | 1 |  | 0 | 21
210 20-4123 | Montáž patic stožárů osvětlení sklolaminátových | kus | 2 |  | 0 | 21
210 20-4201 | Montáž elektrovýzbroje stožárů osvětlení 1 okruh | kus | 1 |  | 0 | 21
210 20-5001 | Montáž informační tabule s display na ráhno sloupu do výšky nax. 4m | kus | 2 |  | 0 | 21
210 22-0002 | Montáž uzemňovacích vedení vodičů FeZn pomocí svorek na povrchu drátem nebo lanem do 10 mm | m | 0.6 |  | 0 | 21
210 22-0022 | Montáž uzemňovacího vedení vodičů FeZn pomocí svorek v zemi drátem do 10 mm ve městské zástavbě | m | 1.9 |  | 0 | 21
210 22-0301 | Svorka hromosvod 2 šrouby/SS,SR 03/ | kus | 2 |  | 0 | 21
210 22-0302 | Svorka hromosvod nad 2 /ST,SJ,atd/ | kus | 1 |  | 0 | 21
210 22-0431 | Tvarování mont dílů zemnící soustavy | kus | 1 |  | 0 | 21
210 28-0001 | Zkoušky a prohlídky el rozvodů a zařízení celková prohlídka pro objem mtž prací do 100 000 Kč | kus | 1 |  | 0 | 21
210 29-0841 | Demontáž a montáž krytu na oceloplechovém rozváděči šířky do 70 cm | kus | 1 |  | 0 | 21
210 29-0891 | Štítek kovový na kabel-revize | kus | 1 |  | 0 | 21
210 29-2402 | Montáž infotabule dopravní značky-nad 4m vč zapojení | kus | 2 |  | 0 | 21
Kod | Text | MJ | Vyměra | JNabCena | NabCena | DPH
210 80-2339 | Montáž měděných vodičů CYSY, HO5-F, HO5 VVH2-F, HO7RN do 1 kV 3x2,50 mm2 uložených pevně | m | 20 |  | 0 | 21
2+2+2*2*4
210 81-0045 | Montáž měděných kabelů CYKY, CYKYD, CYKYDY, NYM, NYY, YSLY 750 V 3x1,5 mm2 uložených pevně | m | 101.85 |  | 0 | 21
(52+45)*1,05
210 81-0054 | Montáž měděných kabelů CYKY, CYKYD, CYKYDY, NYM, NYY, YSLY 750 V 4x16mm2 uložených pevně | m | 2 |  | 0 | 21
220 11-0151 | Ukončení celoplast kabelu bez pancíře v závěru nebo rozvaděči se zářezovými svorkovnicemi do 10 žil | kus | 16 |  | 0 | 21
4+4+4+4
220 11-0346 | Montáž štítku kabelového průběžného | kus | 10 |  | 0 | 21
2*3+2*2
220 11-0401 | Montáž smršťovací koncovky na zemní kabel | kus | 4 |  | 0 | 21
220 11-1406 | Zapojení vodičů po měření | pár | 6 |  | 0 | 21
2+2+1+1
220 11-1411 | Odpojení vodičů pro měření 1stranné | pár | 6 |  | 0 | 21
220 11-1426 | Měření útlumu přeslechu na blízkém konci na místním sdělovacím kabelu za 1 čtyřku měřeného úseku | kus | 6 |  | 0 | 21
220 11-1431 | Jednosměrné měření na místním kabelu | pár | 6 |  | 0 | 21
220 18-0201 | Zatažení do tvárnicové tratě, trubky kabelu hmotnosti do 2 kg/m | m | 8 |  | 0 | 21
2*4
220 18-2023 | Kontrola tlakutěsnosti HDPE trubky | kus | 2 |  | 0 | 21
220 18-2025 | Kontrola průchodnosti trubky a mikrotrubičky pro optický kabel | km | 0.52 |  | 0 | 21
(165+355)/1000
220 18-2036 | Zafukování optického kabelu do HDPE trubek | m | 550 |  | 0 | 21
165+355+30
220 18-2112 | Měření útlumu optického kabelu s 12 vlákny po položení nebo zavěšení | kus | 2 |  | 0 | 21
220 18-2301 | Ukončení optického kabelu v optickém rozvaděči pro 8 vláken | kus | 4 |  | 0 | 21
220 18-2410 | Montáž optické konektorové spojky v optickém rozvaděči | kus | 8 |  | 0 | 21
2+2+2+2
220 20-0857 | Montáž bleskojistek a přepěťových ochran | kus | 6 |  | 0 | 21
4+2
220 26-0512 | Montáž elektroinstalační trubky na povrchu 21 mm | m | 16 |  | 0 | 21
4*4
220 28-0221 | Montáž kabelu sdělovacího do 10 žil v trubce | m | 131.25 |  | 0 | 21
(90+2*5+2*5+15)*1,05
220 52-1536 | Montáž Gateway jednotky na sloup | kus | 2 |  | 0 | 21
220 73-1013 | Montáž konzol na konstrukci nad 3 m/ do 15 kg | kus | 4 |  | 0 | 21
220x731013 | Montáž převodníku optika/ethernet venkovní vč. zapojení | kus | 4 |  | 0 | 21
900x0001 | Montáž zemního detektoru LoRaWan vč nastavení | kus | 27 |  | 0 | 21
12+3+3+6+3
900x0003 | Nastavení, odladění a propojení s nadřazeným systémem SMART CITY | kus | 1 |  | 0 | 21
999 99-9914 | Zednické výpomoci 1,6% | % | 1.6 | 0 | 0 | 21
999 99-9916 | Podíl přidružených výkonů - M21,M22 - 6% | % | 6 | 0 | 0 | 21
| Parkovací systém - materiál |  |  |  | 0
15615235 | Drát pozink měkký 11343 D10,0mm | kg | 1.24 |  | 0 | 21
2*0,62
34111030 | Kabel Cu jádro CYKY 3 x 1,5 | m | 4 |  | 0 | 21
2*2
Kod | Text | MJ | Vyměra | JNabCena | NabCena | DPH
34143154 | Šňůra Cu jádro CMFM 2 x 1 | m | 16 |  | 0 | 21
2*2*4
34564010 | Rozvodka plastová 100x100x62mm, IP66, 5x2,5mm2, venkovní | kus | 2 |  | 0 | 21
35441895 | Svorka přípoj SP1 D6-12mm FeZn | kus | 1 |  | 0 | 21
35441996 | Svorka vodov SR 03 vod D6-12 FeZn | kus | 2 |  | 0 | 21
73534535 | Tabulka bezpečnostní tisk 2bar A6 samolepící | kus | 4 |  | 0 | 21
1x0001 | Kabel FTP 4p SXKD-5E-FTP-PE venkovní | m | 131.25 |  | 0 | 21
(90+2*5+2*5+15)*1,05
1x0002 | Instalační trubka PE-HF21mm UV odolná | m | 16 |  | 0 | 21
4*4
1x0003 | Teplem smrštitelná trubice černá 12-3/1000 UV odolná | kus | 12 |  | 0 | 21
(4+2)*2
1x0005 | Konektor, RJ45, stíněný, kulatý, drát 50u | kus | 16 |  | 0 | 21
4+4+4+4
2x00006 | Redukce uchycení Gateway na sloup VO pozink | kus | 2 |  | 0 | 21
2x00008 | Zátka plastová proti zatékání vody do stožáru pr. 60mm | kus | 2 |  | 0 | 21
2x0001 | Kabel optický k zafouknutí 04 vlákna SM 9/125, G.657A1, CLT, NY, d1,9mm, | m | 550 |  | 0 | 21
165+355+30
2x0007 | Stožár kamerový 4m-159/115/89 žárový zinek + plastová manžeta viz. výkr.č. D2 | kus | 1 |  | 0 | 21
4+4+2+2
341x0001 | Gumová průchodka 10/6,4mm | kus | 12 |  | 0 | 21
341x11031 | Smršťovací koncovka na kabel 3x 1,5 - 6mm2 | kus | 4 |  | 0 | 21
341x110458 | Identifikační štítek zavírací rozměr 30x8mm, PE | kus | 10 |  | 0 | 21
2*3+2*2
354x40008 | Svorkovnice stožárová 1 pojistka 3x4x16, IP43 | kus | 1 |  | 0 | 21
999 99-9909 | Přírážka na přidružený materiál 5% | % | 5 | 0 | 0 | 21
999 99-9911 | Prořez materiálu 5% | % | 5 | 0 | 0 | 21
| Parkovací systém - dodávka |  |  |  | 0
x0009 | PATCH KABEL PC ,RJ45,RJ45, 5E, FTP, 5m | kus | 4 |  | 0 | 21
2*2
x20012 | Adaptér na uchycení informační tabule, nebo gateway na sloup Zn | kus | 4 |  | 0 | 21
x2002 | Gateway IoT LoRaWan (A/C) 868 MHz, dosah min 3km ve městě, montáž na sloup/zeď pasivní chlazení | kus | 2 |  | 0 | 21
2; ETH 1GMbs, PoE AF, nebo 12V DC, Al pouzdru na sloup nebo zeď, IP 67, -40 až +70°C
min. 8 kanálů souběžné komunikace, kapacita min. 2000 zařízení, dual anténa
x2003 | Zemní zapuštěný magnetický detektor LoRaWan, 868 MHz, dosah min. 2km, 3,6V, min 9,6Ah | kus | 27 |  | 0 | 21
12+3+3+6+3; výdrž min 5 let (24h/10p), zatižitelnost min. 5t, -35 až +80°C, IP67, IK10, detekce 800m
odolný proti UV záření, sněhu, soli a vodě, informace o stavu baterie a poruše senzoru
x2004 | Informační tabule P 2x ZELENÝ SEGM. LED DISPLEJ 3 pozice 101mm | kus | 2 |  | 0 | 21
2; Ethernet, 24V DC, IP65, -20až +70°C viz výkresová dokumentace
x2008 | Napájecí spínaný zdroj 230V/24V DC/2,5A, IP67, kovové pouzdro, -30°C ÷ 70°C | kus | 2 |  | 0 | 21
x2009 | Venkovní optický konvertor Ethernet/Optika s PoE, 1xSFP, 1xRJ45, 1Gbps 1xDC PoE 48V,-30°C - 70°C | kus | 4 |  | 0 | 21
x2010 | Přepěťoá ochrana pro venkovní jednotky .2xRJ45 Ethernet 10/100/1000 PoE (do 50V) , 90V/5kA | kus | 6 |  | 0 | 21
4+2
x2011 | SKLOLAMINÁTOVÁ PATICE ATYP 159/1200/470mm,dvířka z obou stran, modrá RAL 5015 | kus | 2 |  | 0 | 21
x2012 | Prům. optický modul, dosah 20km, SFP, Gigabit, WDM, SM, LC, UPC, 1,25Gbps, Tx: 1310 nm/ Rx:1550 nm | kus | 4 |  | 0 | 21
2+2
Kod | Text | MJ | Vyměra | JNabCena | NabCena | DPH
x2013 | Prům. optický modul, dosah 20km, SFP, Gigabit, WDM, SM, LC, UPC, 1,25Gbps, Tx: 1550 nm/ Rx: 1310 nm | kus | 4 |  | 0 | 21
2+2
x2014 | Pigtail, LC, 9/125, 0,9mm, 1m, LS0H, | kus | 8 |  | 0 | 21
x3001 | Kazeta optická pro 12 vláken, s víčkem, 2x hřebínek pro 6 ochran sváru vč,ochran svarů | kus | 1 |  | 0 | 21
999 99-9912 | Dopravné 3,6% | % | 3.6 | 0 | 0 | 21
999 99-9913 | Přesun hmot 1% | % | 1 | 0 | 0 | 21
| Zemní práce pro montážní práce |  |  |  | 0
212 75-2111 | Trativody z drenáž trubek DN 50-65 | m | 4 |  | 0 | 21
2*2
58337331 | Štěrkopísek frakce 0-22 třída MN | t | 1.31 |  | 0 | 21
8*0,8*0,5*0,2+4*0,8*1,05*0,2
58337344 | Štěrkopísek frakce 0-32 třída A | t | 20.97 |  | 0 | 21
(6+4+9)*(0,3+0,8+0,3)*0,25*1,8; kommunikace stávající
2*1,5*2*1,5; startovací jámy
58344121 | Štěrkodrtě 0-8 B | t | 0.66 |  | 0 | 21
8*0,8*0,5*0,1+4*0,8*1,05*0,1
58344169 | Štěrkodrtě 0-32A | t | 17.78 |  | 0 | 21
(6+4+9)*0,8*0,65*1,8; komunikace
58931963 | Směs pro beton třída C8/10 kamenivo do 8 mm | m3 | 3.04 |  | 0 | 21
(6+4+9)*0,8*0,2; obetonování chrániček pod komunikací
58932303 | Směs pro beton třída C12/15 kamenivo do 16 mm | m3 | 3.74 |  | 0 | 21
8*(0,3+0,8+0,3)*(0,3+0,8+0,3)*0,15; podklad pro kabelové komory
4*(0,3+0,8+0,3)*(0,3+1,05+0,3)*0,15; podklad pro kabelové komory
58932563 | Směs pro beton třída C16/20 X0,XC1 kamenivo do 8 mm | m3 | 0.73 |  | 0 | 21
0,6*0,6*1,2-0,25*0,25/4*3,14*0,8; základ stožáru viz. vykr. č. D2
0,8*0,47*0,9; základ pod rozvaděč R-SLP2
58942406 | Směs pro asfaltový beton vrstva obrusná ACO 11 S pojivo 50/70 do 11 mm tř. 1 | t | 2.84 |  | 0 | 21
((6+4+9)*(0,3+0,8+0,3)+1,5*2)*0,04*2,4; komunikace stávající
58943115 | Směs pro asfaltový beton podkladní ACP 16 S pojivo 50/70 do 16 mm (OKS) tř. 1 | t | 6.26 |  | 0 | 21
((6+4+9)*(0,3+0,8+0,3)+2*1,5*2,0)*0,08*2,4; komunikace stávající
460 01-0024 | Vytyčení trasy vedení kabelového podzemního v zastavěném prostoru | km | 0.77 |  | 0 | 21
(190+34+28+178+109+25+9+29+19+7+74+65)*0.001
460 03-0007 | Sejmutí ornice ručně v hornině třídy 2, vrstva tloušťky přes 15 cm | m3 | 11.01 |  | 0 | 21
1*(0,3+0,6+0,3)*(0,3+0,6+0,3)*0,2; základ stožáru Infotabule
(13+7+46+1)*0,8*0,2;+2*1,5*2*0,2; výkopy zeleň +startovací jámy
460 03-0011 | Sejmutí drnu jakékoliv tloušťky | m2 | 55.04 |  | 0 | 21
1*(0,3+0,6+0,3)*(0,3+0,6+0,3); základ stožáru Infotabule
(13+7+46+1)*0,8;+2*1,5*2;; výkopy zeleň+startovací jámy
460 03-0092 | Vytrhání obrub ležatých chodníkových s odhozením nebo naložením na dopravní prostředek | m | 6 |  | 0 | 21
2+2+2
460 03-0143 | Odstranění podkladu nebo krytu komunikace z kameniva těženého tloušťky do 30 cm | m2 | 32.6 |  | 0 | 21
(6+4+9)*(0,3+0,8+0,3)+2*1,5*2; komunikace
460 03-0173 | Odstranění podkladu nebo krytu komunikace ze živice tloušťky do 15 cm | m2 | 32.6 |  | 0 | 21
(6+4+9)*(0,3+0,8+0,3)+2*1,5*2; komunikace stávající
460 03-0193 | Řezání podkladu nebo krytu živičného tloušťky do 15 cm | m | 64.7 |  | 0 | 21
2*(6+4+9)+19*0,8+2*1,5+2*2,0+3*1,5
Kod | Text | MJ | Vyměra | JNabCena | NabCena | DPH
460 07-0753 | Hloubení nezapažených jam pro ostatní konstrukce ručně v hornině tř 3 | m3 | 47.58 |  | 0 | 21
8*(0,3+0,8+0,3)*(0,3+0,8+0,3)*1,02+4*(0,3+0,8+0,3)*(0,3+1,05+0,3)*1,47; výkop komory
4*1,5*2,0*1,5; výkop startovací jámy
460 08-0012 | Základové konstrukce z monolitického betonu C 8/10 bez bednění | m3 | 3.04 |  | 0 | 21
(6+4+9)*0,8*0,2; obetonování chrániček pod komunikací
460 08-0013 | Základové konstrukce z monolitického betonu C 12/15 bez bednění | m3 | 3.74 |  | 0 | 21
8*(0,3+0,8+0,3)*(0,3+0,8+0,3)*0,15; podklad pro kabelové komory
4*(0,3+0,8+0,3)*(0,3+1,05+0,3)*0,15; podklad pro kabelové komory
460 08-0014 | Základové konstrukce z monolitického betonu C 16/20 bez bednění | m3 | 0.73 |  | 0 | 21
0,6*0,6*1,2-0,25*0,25/4*3,14*0,8; základ stožáru viz. vykr. č. D2
0,8*0,47*0,9; základ pod rozvaděč R-SLP2
460 08-0201 | Zřízení nezabudovaného bednění základových konstrukcí | m2 | 5.17 |  | 0 | 21
4*0,6*1,2; stožár infotabule
2*0,8*0,9+2*0,47*0,9; základ R-SLP-2
460 08-0202 | Zřízení zabudovaného bednění základových konstrukcí | m2 | 0.63 |  | 0 | 21
1*3,14*0,25*0,8; stož. pouzdro
460 08-0301 | Odstranění nezabudovaného bednění základových konstrukcí | m2 | 5.17 |  | 0 | 21
4*0,6*1,2; stožár infotabule
2*0,8*0,9+2*0,47*0,9; základ R-SLP-2
460 12-0019 | Naložení výkopku strojně z hornin třídy 1až4 | m3 | 51.32 |  | 0 | 21
1*0,6*0,6*1,2; stožár infotabule
8*(0,3+0,8+0,3)*(0,3+0,8+0,3)*0,15+4*(0,3+0,8+0,3)*(0,3+1,05+0,3)*0,15; podklad kabelové komory
8*0,8*0,8*0,87+4*0,8*1,05*1,32+0,8*0,47*0,8; kabelové komory+základ R-SLP2
(13+7+46+1)*0,8*0,2+(6+4+9)*0,8*1,2+2*1,5*2*1,5; kabelové rýhy a start jámy
460 12-0082 | Uložení sypaniny do násypů zhutněných z hornin třídy 3až4 | m3 | 51.32 |  | 0 | 21
1*0,6*0,6*1,2; stožár infotabule
8*(0,3+0,8+0,3)*(0,3+0,8+0,3)*0,15+4*(0,3+0,8+0,3)*(0,3+1,05+0,3)*0,15; podklad kabelové komory
8*0,8*0,8*0,87+4*0,8*1,05*1,32+0,8*0,47*0,8; kabelové komory+základ R-SLP2
(13+7+46+1)*0,8*0,2+(6+4+9)*0,8*1,2+2*1,5*2*1,5; kabelové rýhy a start jámy
460 20-0843 | Hloubení kabelových nezapažených rýh ručně š 80 cm, hl 80 cm, v hornině tř 3 | m | 67 |  | 0 | 21
13+7+46+1; výkpy zeleň ostatní výkopy v SO401
460 20-0883 | Hloubení kabelových nezapažených rýh ručně š 80 cm, hl 120 cm, v hornině tř 3 | m | 19 |  | 0 | 21
6+4+9; výkopy komunikace
460 30-0002 | Zásyp jam nebo rýh strojně včetně zhutnění po vtstvách 20cm ve volném terénu | m3 | 96.63 |  | 0 | 21
1,2*1,2*1,2-0,6*0,6*1,2; základ stožáru infotabule
67*0,8*0,8+19*0,8*1,2; kabelové rýhy
4*1,5*2,0*1,5+0,8*0,47*0,8; startovací jámy+základ R-SLP-2
8*(1,4*1,4*0,87-0,8*0,8*0,87)+4*(1,4*1,51*1,32-0,8*1,05*1,32); výkop komory
460 31-0003 | Protlačování otvorů strojně neřízený zemní protlak v hornině tř 3 a 4 DN 75 mm | m | 12 |  | 0 | 21
460 31-0015 | Neřízený zemní protlak strojně v hornině tř 3 a 4 vnějšího průměru do 110 mm | m | 14 |  | 0 | 21
460 31-0017 | Neřízený zemní protlak strojně v hornině tř 3 a 4 vnějšího průměru do 160 mm | m | 9 |  | 0 | 21
460 42-1101 | Lože kabelů z písku nebo štěrkopísku tl 10 cm nad kabel, bez zakrytí, šířky lože do 65 cm | m | 172 |  | 0 | 21
2*(13+7+46+1+6+4+9)
460 47-0001 | Provizorní zajištění potrubí ve výkopech při křížení s kabelem | m | 2 |  | 0 | 21
460 47-0012 | Provizorní zajištění kabelů ve výkopech při jejich souběhu | m | 13 |  | 0 | 21
460 49-0013 | Krytí kabelů výstražnou fólií šířky 34 cm | m | 220 |  | 0 | 21
Kod | Text | MJ | Vyměra | JNabCena | NabCena | DPH
460 51-0064 | Kabelové prostupy z trub plastových do rýhy s obsypem, průměru do 10 cm | m | 549.9 |  | 0 | 21
417,65+28+34+89,25-6-4-9; chránička ve výkopu
460 51-0074 | Kabelové prostupy z trub plastových do rýhy s obetonováním, průměru do 10 cm | m | 19 |  | 0 | 21
6+4+9; chránička ve výkopu
460 53-1134 | Osazení kabelové komory z dílu HDPE plochy do 2,0 m2 hl do 1,3 m pro běžné zatížení | kus | 12 |  | 0 | 21
8+4
460 53-1182 | Osazení víka z ocele, litiny, betonu do 1,5 m2 pro kabelové komory z plastů pro běžné zatížení | kus | 12 |  | 0 | 21
8+4
460 53-1811 | Vyříznutí otvoru ve stěně kabelové komory z plastů HDPE kruhového nebo čtvercového profilu | kus | 63 |  | 0 | 21
40+23
460 60-0022 | Vodorovné přemístění horniny jakékoliv třídy do 500 m | m3 | 51.32 |  | 0 | 21
1,2*1,2*1,2-0,6*0,6*1,2; základ stožáru infotabule
67*0,8*0,8+19*0,8*1,2; kabelové rýhy
4*1,5*2,0*1,5+0,8*0,47*0,8; startovací jámy+základ R-SLP-2
8*(1,4*1,4*0,87-0,8*0,8*0,87)+4*(1,4*1,51*1,32-0,8*1,05*1,32); výkop komory
460 60-0031 | Příplatek k vodorovnému přemístění horniny za každých dalších 1000 m | m3 | 307.92 |  | 0 | 21
51,32*6
460 62-0002 | Položení drnu včetně zalití vodou na rovině | m2 | 59.6 |  | 0 | 21
(13+7+46+1)*0,8+2*1,5*2; výkopy zeleň+startovací jámy
460 62-0007 | Zatravnění včetně zalití vodou na rovině | m2 | 59.6 |  | 0 | 21
(13+7+46+1)*0,8+2*1,5*2; výkopy zeleň+startovací jámy
460 62-0013 | Provizorní úprava terénu se zhutněním, v hornině tř 3 | m2 | 59.6 |  | 0 | 21
(13+7+46+1)*0,8+2*1,5*2; výkopy zeleň+startovací jámy -rozprostření ornice
460 65-0045 | Zřízení podkladní vrstvy vozovky a chodníku ze štěrkopísku se zhutněním tloušťky do 25 cm | m2 | 32.6 |  | 0 | 21
(6+4+9)*(0,3+0,8+0,3)+2*1,5*2; komunikace
460 65-0055 | Zřízení podkladní vrstvy vozovky a chodníku ze štěrkodrti se zhutněním tloušťky do 25 cm | m2 | 21.2 |  | 0 | 21
(6+4+9)*0,8+2*1,5*2; komunikace
460 65-0065 | Zřízení podkladní vrstvy vozovky a chodníku z kameniva drceného se zhutněním tloušťky do 30 cm | m2 | 27.2 |  | 0 | 21
(6+4+9)*0,8+2*2*1,5*2; komunikace
460 65-0072 | Zřízení podkladní vrstvy vozovky a chodníku z kameniva obalovaného asfaltem se zhutněním tl do10 cm | m2 | 32.6 |  | 0 | 21
(6+4+9)*(0,3+0,8+0,3)+2*1,5*2,0; komunikace
460 65-0182 | Osazení betonových obrubníků ležatých chodníkových do betonu prostého | m | 6 |  | 0 | 21
3*2
460 65-0192 | Očištění vybouraných obrubníků chodníkových od spojovacího materiálu s odklizením do 10 m | m | 6 |  | 0 | 21
3*2
460 65-0912 | Vyspravení krytu komunikací po překopech kamenivem obalovaným asfaltem tl 6 cm | m2 | 32.6 |  | 0 | 21
(6+4+9)*(0,3+0,8+0,3)+2*1,5*2,0;komunikace
460 70-0001 | Osazení zemní značky - kabelový označník | kus | 14 |  | 0 | 21
2*7
21x744444 | Poplatek za uložení na skládku | T | 92.38 |  | 0 | 21
51,32*1,8
460x90001 | Dokumentace skutečného provedení stavby vč. zaměření | kus | 1 |  | 0 | 21
460x90002 | Geodetické vytýčení stavby | bod | 8 |  | 0 | 21
999 99-9914 | Zednické výpomoci 1,6% | % | 1.6 | 0 | 0 | 21
999 99-9915 | Podíl přidruž. výkonů - kabelová vedení 1% | % | 1 | 0 | 0 | 21
Kod | Text | MJ | Vyměra | JNabCena | NabCena | DPH
| Vedlejší rozpočtové náklady |  |  |  | 0
7 | Zařízení staveniště | % | 3.2 | 0 | 0 | 21
218 | Kompletační činnost | % | 1.9 | 0 | 0 | 21

## SO403
SO403 Rozvody NN pro E-mobilitu
Kod | Text | MJ | Vyměra | JNabCena | NabCena | DPH
| Silnoproud - montáž |  |  |  | 0
210 01-0138 | Montáž trubek ochranných plastových tuhých D do 152 mm uložených pevně -stož. pouzdro VO | m | 12 |  | 0 | 21
2*2+2*2+2*2; napojení rozvaděčů
210 02-0951 | Montáž tabulky výstražné smaltované formát A3 až A4 | kus | 6 |  | 0 | 21
3*2
210 02-1014 | Zhotovení otvorů v plastu tl do 4 mm kruhových D do 100 mm | kus | 6 |  | 0 | 21
3*2
210 04-0741 | Odmaštění ocelových součástí venkovního vedení nn na zemi | m2 | 0.16 |  | 0 | 21
(3*2*(0,3*0,03+0,3*0,008)+2*(0,055*0,055+2*(0,055*0,03)))+8*3,14*0,01*0,3
210 04-0751 | Očištění ocelových součástí venkovního vedení nn na zemi | m2 | 0.16 |  | 0 | 21
(3*2*(0,3*0,03+0,3*0,008)+2*(0,055*0,055+2*(0,055*0,03)))+8*3,14*0,01*0,3
210 10-0193 | Ukončení kabelů smršťovací záklopkou nebo páskou se zapojením bez letování žíly do 3x240+120 mm2 | kus | 6 |  | 0 | 21
3*2
210 12-0102 | Montáž pojistkových patron nožových | kus | 18 |  | 0 | 21
2*3*3
210 22-0002 | Montáž uzemňovacích vedení vodičů FeZn pomocí svorek na povrchu drátem nebo lanem do 10 mm | m | 1.8 |  | 0 | 21
3*0,6
210 22-0022 | Montáž uzemňovacího vedení vodičů FeZn pomocí svorek v zemi drátem do 10 mm ve městské zástavbě | m | 21.7 |  | 0 | 21
2*1,9+17,9
210 22-0301 | Svorka hromosvod 2 šrouby/SS,SR 03/ | kus | 6 |  | 0 | 21
2*3
210 28-0001 | Zkoušky a prohlídky el rozvodů a zařízení celková prohlídka pro objem mtž prací do 100 000 Kč | kus | 1 |  | 0 | 21
210 28-0211 | Měření zemních odporů zemniče prvního nebo samostatného | kus | 1 |  | 0 | 21
210 28-0215 | Připlatek k měření zemních odporů prvního zemniče za každý další zemnič v síti | kus | 2 |  | 0 | 21
210 29-2012 | Zjištění izolačního stavu zemních kabelů a vedení jedno měření | kus | 3 |  | 0 | 21
210 29-2021 | Sfázovaní žil kabelů a vedení do 4 žil | kus | 3 |  | 0 | 21
210 90-1078 | Montáž hliníkových kabelů AYKY, AMCMK, TFSP, NAYY-J-RE(-O-SM) 1kV 3x240+120 mm2 volně uložených | m | 444.6 |  | 0 | 21
(240+172)*1,05; kabel ve výkopu
2*2+2*2+2*2; napojení rozvaděčů
210 95-0101 | Montáž štítek označovací na kabel | kus | 6 |  | 0 | 21
3*2
210 95-0203 | Příplatek na zatahování kabelů hmotnosti do 4 kg do tvárnicových tras, trubek a kolektorů | m | 444.6 |  | 0 | 21
(240+172)*1,05; kabel ve výkopu
2*2+2*2+2*2; napojení rozvaděčů
230 21-0013 | Zaizolování spojů ruční ovinem páskou za studena 2vrstvy | m2 | 0.16 |  | 0 | 21
(3*2*(0,3*0,03+0,3*0,008)+2*(0,055*0,055+2*(0,055*0,03)))+8*3,14*0,01*0,3
250 06-0012 | Písmomalířské práce číslice a písmena výšky do 100 mm | kus | 18 |  | 0 | 21
3*6
210x9999 | Výchzí revize elektro | hod | 8 |  | 0 | 21
900x0003 | Zhotovení dokumentace skutečného provedení | kus | 1 |  | 0 | 21
999 99-9915 | Podíl přidruž. výkonů - kabelová vedení 1% | % | 1 | 0 | 0 | 21
| Silnoproud - materiál nosný |  |  |  | 0
15615235 | Drát pozink měkký 11343 D10,0mm | kg | 14.57 |  | 0 | 21
(2*2,5+18,5)*0,62
24621580 | Barva synt zák rychlesch šedá 2020 | l | 1 |  | 0 | 21
Kod | Text | MJ | Vyměra | JNabCena | NabCena | DPH
24621724 | Email prům rschnoucí šedý S 2013 | l | 1 |  | 0 | 21
24642030 | Ředidlo olejo-syntetické S6006 | l | 1 |  | 0 | 21
34113241 | Kabel Al jádro 1-AYKY 3x240+120 | m | 444.6 |  | 0 | 21
(240+172)*1,05; kabel ve výkopu
2*2+2*2+2*2; napojení rozvaděčů
35441996 | Svorka vodov SR 03 vod D6-12 FeZn | kus | 6 |  | 0 | 21
3*2
35825252 | Pojistka výkonová PNA 1 80A normální | kus | 6 |  | 0 | 21
2*3
35825260 | Pojistka výkonová PNA 1 200A normální | kus | 6 |  | 0 | 21
2*3
35825264 | Pojistka výkonová PNA 1 250A normální | kus | 6 |  | 0 | 21
2*3
58761523 | Keramzit LIAPOR 4-8 mm (pytel 50 l) | kus | 9 |  | 0 | 21
3*3
73534550 | Tabulka bezp samolep A6 | kus | 6 |  | 0 | 21
3*2
3415879666 | Folie výstražná š 33 červená | m | 215.25 |  | 0 | 21
(86+119)*1,05
341x13985 | Teplem smrštitelná rozdělovací hlava 4-95-240 mm2 pro NN,UV odolná | kus | 6 |  | 0 | 21
2+2+2
354x00001 | Ochranná zemní elastická páska protikorozní 50mm/10m | kus | 3 |  | 0 | 21
354x00003 | Chránička kabelová dvouplášťová zemní PEH 160mm | m | 444.6 |  | 0 | 21
(240+172)*1,05; chránička ve výkopu
2*2+2*2+2*2; napojení rozvaděčů
354x00004 | SPOJKA NASUVNA na PEH 160mm vč. těsnícího kroužku | kus | 9 |  | 0 | 21
3*2
354x00105 | Smrštitelná trubice 19mm/6mm protikor ochrana 1metr | kus | 6 |  | 0 | 21
3*2
354x00205 | Štítek na označení kabelů 40X16mm | kus | 6 |  | 0 | 21
3*2
999 99-9910 | Přirážka na přidružený materiál 3% | % | 3 | 0 | 0 | 21
999 99-9911 | Prořez materiálu 5% | % | 5 | 0 | 0 | 21
999 99-9912 | Dopravné 3,6% | % | 3.6 | 0 | 0 | 21
999 99-9913 | Přesun hmot 1% | % | 1 | 0 | 0 | 21
| Silnoproud - dodávka |  |  |  | 0
x10003 | Pojistková rozpojovací skříň SR302/NKW1 v plastovém pilíři | kus | 2 |  | 0 | 21
x10004 | Pojistková přípojková skříň SS102/NKF1W-C v plastovém pilíři | kus | 1 |  | 0 | 21
999 99-9912 | Dopravné 3,6% | % | 3.6 | 0 | 0 | 21
999 99-9913 | Přesun hmot 1% | % | 1 | 0 | 0 | 21
| Zemní práce pro montážní práce |  |  |  | 0
58337331 | Štěrkopísek frakce 0-22 třída MN | t | 0.56 |  | 0 | 21
2,5*0,5*0,25*1,8; chodník
58337344 | Štěrkopísek frakce 0-32 třída A | t | 11.52 |  | 0 | 21
8*0,8*1,8; komunikace
Kod | Text | MJ | Vyměra | JNabCena | NabCena | DPH
58344121 | Štěrkodrtě 0-8 B | t | 0.09 |  | 0 | 21
2,5*0,5*0,04*1,8; chodník
58344169 | Štěrkodrtě 0-32A | t | 2.88 |  | 0 | 21
8*0,8*0,25*1,8; komunikace,
58931963 | Směs pro beton třída C8/10 kamenivo do 8 mm | m3 | 1.6 |  | 0 | 21
8*0,8*0,25; obetonování chrániček pod komunikací
460 01-0024 | Vytyčení trasy vedení kabelového podzemního v zastavěném prostoru | km | 0.02 |  | 0 | 21
(2,5+8+5+3)*0.001; ostatní výkopy jsou společné v SO401
460 03-0007 | Sejmutí ornice ručně v hornině třídy 2, vrstva tloušťky přes 15 cm | m3 | 1.25 |  | 0 | 21
((5+3)*0,5+(2*1,0*0,8+0,8*0,8))*0,2; výkopy zeleň
460 03-0011 | Sejmutí drnu jakékoliv tloušťky | m2 | 6.24 |  | 0 | 21
(5+3)*0,5+(2*1,0*0,8+0,8*0,8); výkopy zeleň
460 07-0753 | Hloubení nezapažených jam pro ostatní konstrukce ručně v hornině tř 3 | m3 | 1.79 |  | 0 | 21
2*1,0*0,8*0,8+0,8*0,8*0,8; jámy pro základy pilířů
460 08-0012 | Základové konstrukce z monolitického betonu C 8/10 bez bednění | m3 | 1.6 |  | 0 | 21
8*0,8*0,25; obetonování chrániček pod komunikací
460 12-0019 | Naložení výkopku strojně z hornin třídy 1až4 | m3 | 9.17 |  | 0 | 21
(5+3)*0,5*0,2+2,5*0,5*0,55+8*0,8*1,2
460 12-0082 | Uložení sypaniny do násypů zhutněných z hornin třídy 3až4 | m3 | 9.17 |  | 0 | 21
(5+3)*0,5*0,2+2,5*0,5*0,55+8*0,8*1,2
460 20-0263 | Hloubení kabelových nezapažených rýh ručně š 50 cm, hl 80 cm, v hornině tř 3 | m | 3 |  | 0 | 21
3; zeleň křížení sítí ostatní výkopy jsou společné v SO401
460 20-0883 | Hloubení kabelových nezapažených rýh ručně š 80 cm, hl 120 cm, v hornině tř 3 | m | 8 |  | 0 | 21
8; komunika křížení sítí řez P
460 20-2263 | Hloubení kabelových nezapažených rýh strojně š 50 cm, hl 80 cm, v hornině tř 3 | m | 7.5 |  | 0 | 21
2,5+5
460 30-0002 | Zásyp jam nebo rýh strojně včetně zhutnění po vtstvách 20cm ve volném terénu | m3 | 13.67 |  | 0 | 21
2*1,0*0,8*0,8+0,8*0,8*0,8; jámy pro základy pilířů
(2,5+5+3)*0,5*0,8+8*0,8*1,2; kabelové rýhy
460 42-1101 | Lože kabelů z písku nebo štěrkopísku tl 10 cm nad kabel, bez zakrytí, šířky lože do 65 cm | m | 18.5 |  | 0 | 21
2,5+8+5+3
460 47-0001 | Provizorní zajištění potrubí ve výkopech při křížení s kabelem | m | 1 |  | 0 | 21
460 49-0013 | Krytí kabelů výstražnou fólií šířky 34 cm | m | 215.25 |  | 0 | 21
(86+119)*1,05
460 51-0064 | Kabelové prostupy z trub plastových do rýhy s obsypem, průměru do 10 cm | m | 424.2 |  | 0 | 21
(240+172-8)*1,05; chránička ve výkopu
460 51-0074 | Kabelové prostupy z trub plastových do rýhy s obetonováním, průměru do 10 cm | m | 8.4 |  | 0 | 21
8*1,05
460 60-0022 | Vodorovné přemístění horniny jakékoliv třídy do 500 m | m3 | 9.17 |  | 0 | 21
(5+3)*0,5*0,2+2,5*0,5*0,55+8*0,8*1,2
460 60-0031 | Příplatek k vodorovnému přemístění horniny za každých dalších 1000 m | m3 | 55.01 |  | 0 | 21
((5+3)*0,5*0,2+2,5*0,5*0,55+8*0,8*1,2)*6
460 62-0002 | Položení drnu včetně zalití vodou na rovině | m2 | 6.24 |  | 0 | 21
(5+3)*0,5+(2*1,0*0,8+0,8*0,8); výkopy zeleň
460 62-0007 | Zatravnění včetně zalití vodou na rovině | m2 | 6.24 |  | 0 | 21
(5+3)*0,5+(2*1,0*0,8+0,8*0,8); výkopy zeleň
Kod | Text | MJ | Vyměra | JNabCena | NabCena | DPH
460 62-0013 | Provizorní úprava terénu se zhutněním, v hornině tř 3 | m2 | 6.24 |  | 0 | 21
(5+3)*0,5+(2*1,0*0,8+0,8*0,8); výkopy zeleň -rozprostření ornice
21x744444 | Poplatek za uložení na skládku | T | 16.51 |  | 0 | 21
9,17*1,8
21x99994 | Geodedické zaměření stavby+ dokumentace zaměření | m | 205 |  | 0 | 21
86+119
21x999941 | Geodetické vytýčení stavby | bod | 7 |  | 0 | 21
7; ostatní body jsou společné v SO401
999 99-9914 | Zednické výpomoci 1,6% | % | 1.6 | 0 | 0 | 21
999 99-9915 | Podíl přidruž. výkonů - kabelová vedení 1% | % | 1 | 0 | 0 | 21
| Vedlejší rozpočtové náklady |  |  |  | 0
107 | Zařízení staveniště | % | 3.6 | 0 | 0 | 21
217 | Kompletační činnost | % | 2.8 | 0 | 0 | 21

## SO404
SO404 Rozvaděč RVOPE/138-SMART
Kod | Text | MJ | Vymera | JNabCena | NabCena | DPH
| Silnoproud - montáž |  |  |  | 0
210 01-0135 | Montáž trubek ochranných plastových tuhých D do 90 mm uložených pevně | m | 6 |  | 0 | 21
210 02-0651 | Montáž se zhotovením konstrukce pro upevnění přístrojů do 5 kg | kus | 2 |  | 0 | 21
210 02-0951 | Montáž tabulky výstražné smaltované formát A3 až A4 | kus | 2 |  | 0 | 21
210 02-1001 | Zhotovení otvoru v plechu t 4mm 100x100 mm | kus | 1 |  | 0 | 21
210 02-1014 | Zhotovení otvorů v plastu tl do 4 mm kruhových D do 100 mm | kus | 2 |  | 0 | 21
210 04-0741 | Odmaštění ocelových součástí venkovního vedení nn na zemi | m2 | 0.11 |  | 0 | 21
1*(2*(0,3*0,03+0,3*0,008)+2*(0,055*0,055+2*(0,055*0,03)))+8*3,14*0,01*0,3
210 04-0751 | Očištění ocelových součástí venkovního vedení nn na zemi | m2 | 0.11 |  | 0 | 21
1*(2*(0,3*0,03+0,3*0,008)+2*(0,055*0,055+2*(0,055*0,03)))+8*3,14*0,01*0,3
210 10-0004 | Ukončení vodičů v rozváděči nebo na přístroji včetně zapojení průřezu žíly do 25 mm2 | kus | 8 |  | 0 | 21
210 10-0151 | Ukončení kabelů smršťovací záklopkou nebo páskou se zapojením bez letování žíly do 4x16 mm2 | kus | 2 |  | 0 | 21
4+4
210 12-0465 | Montáž jističů třípólových nn do 63 A bez krytu | kus | 1 |  | 0 | 21
210 19-1517 | Montáž skříní rozvaděčů do š 1500mm | kus | 1 |  | 0 | 21
210 19-1519 | Montáž konstrukce do základu pro uchycení soklu skříní | kus | 1 |  | 0 | 21
210 19-1522 | Montáž koncových dílů pro rozvaděče (soklu) do š=1500mm | kus | 1 |  | 0 | 21
210 22-0002 | Montáž uzemňovacích vedení vodičů FeZn pomocí svorek na povrchu drátem nebo lanem do 10 mm | m | 0.6 |  | 0 | 21
210 22-0022 | Montáž uzemňovacího vedení vodičů FeZn pomocí svorek v zemi drátem do 10 mm ve městské zástavbě | m | 1.9 |  | 0 | 21
210 22-0301 | Svorka hromosvod 2 šrouby/SS,SR 03/ | kus | 3 |  | 0 | 21
2+1
210 28-0211 | Měření zemních odporů zemniče prvního nebo samostatného | kus | 1 |  | 0 | 21
210 29-0842 | Demontáž a montáž krytu na oceloplechovém rozváděči šířky nad 70 cm | kus | 1 |  | 0 | 21
210 29-2012 | Zjištění izolačního stavu zemních kabelů a vedení jedno měření | kus | 1 |  | 0 | 21
210 29-2021 | Sfázovaní žil kabelů a vedení do 4 žil | kus | 1 |  | 0 | 21
210 29-2022 | Vypnutí vedení se zajištěním proti nedovolenému zapnutí, vyzkoušením a s opětovným zapnutím | kus | 1 |  | 0 | 21
210 80-0570 | Montáž měděných vodičů drátovacích CY, CYY 25 mm2 v rozvodnicích a rozváděčích | m | 6 |  | 0 | 21
210 81-0109 | Montáž měděných kabelů CYKYD, CYKYDV, CYKYDY, CYKOY, CYKOD, CYKODY 1 kV 4x25 mm2 uložených pevně | m | 6 |  | 0 | 21
210 95-0101 | Montáž štítek označovací na kabel | kus | 2 |  | 0 | 21
210 95-0202 | Příplatek na zatahování kabelů hmotnosti do 2 kg do tvárnicových tras, trubek a kolektorů | m | 6 |  | 0 | 21
230 21-0013 | Zaizolování spojů ruční ovinem páskou za studena 2vrstvy | m2 | 0.04 |  | 0 | 21
1*(2*(0,3*0,03+0,3*0,008)+2*(0,055*0,055+2*(0,055*0,03)))
250 06-0012 | Písmomalířské práce číslice a písmena výšky do 100 mm | kus | 13 |  | 0 | 21
210x9999 | Výchzí revize elektro | hod | 8 |  | 0 | 21
900x0003 | Zprovoznění a naprogramování rozvaděče RVO-SMART | kus | 1 |  | 0 | 21
999 99-9915 | Podíl přidruž. výkonů - kabelová vedení 1% | % | 1 | 0 | 0 | 21
| Silnoproud - materiál nosný |  |  |  | 0
15615235 | Drát pozink měkký 11343 D10,0mm | kg | 1.55 |  | 0 | 21
2,5*0,62
24621580 | Barva synt zák rychlesch šedá 2020 | l | 1 |  | 0 | 21
24621724 | Email prům rschnoucí šedý S 2013 | l | 1 |  | 0 | 21
24642030 | Ředidlo olejo-syntetické S6006 | l | 1 |  | 0 | 21
34111610 | Kabel Cu jádro 1-CYKY 4 x 25 | m | 6 |  | 0 | 21
34142160 | Vodič H07 V-U 25mm2 | m | 6 |  | 0 | 21
34561345 | Svorkovnice řadová 4x35-50mm2 | kus | 1 |  | 0 | 21
Kod | Text | MJ | Vymera | JNabCena | NabCena | DPH
34572271 | Lišta kov el inst nosná DIN TS35Zn | m | 0.5 |  | 0 | 21
35441996 | Svorka vodov SR 03 vod D6-12 FeZn | kus | 2 |  | 0 | 21
35822407 | Jistič 3pólový-char B 63B/3 10kA | kus | 1 |  | 0 | 21
58761523 | Keramzit LIAPOR 4-8 mm (pytel 50 l) | kus | 3 |  | 0 | 21
73534530 | Tabulka plast tisk 2 barvy A5 Objekt je monitorovámn kamerovým systémem"" | kus | 2 |  | 0 | 21
354x00001 | Ochranná zemní elastická páska protikorozní 50mm/10m | kus | 1 |  | 0 | 21
354x00002 | Smršťovací rozdělovací hlavice 4x6-35mm2 | kus | 2 |  | 0 | 21
354x00009 | Chránička kabelová dvouplášťová zemní PEH 63mm | m | 6 |  | 0 | 21
354x00205 | Štítek na označení kabelů 40X16mm | kus | 2 |  | 0 | 21
999 99-9910 | Přirážka na přidružený materiál 3% | % | 3 | 0 | 0 | 21
999 99-9911 | Prořez materiálu 5% | % | 5 | 0 | 0 | 21
999 99-9912 | Dopravné 3,6% | % | 3.6 | 0 | 0 | 21
999 99-9913 | Přesun hmot 1% | % | 1 | 0 | 0 | 21
| Silnoproud - dodávka |  |  |  | 0
x100012 | Rozvaděč RVO-SMARTdle listu specifikace | kus | 1 | 0 | 0 | 21
999 99-9912 | Dopravné 3,6% | % | 3.6 | 0 | 0 | 21
999 99-9913 | Přesun hmot 1% | % | 1 | 0 | 0 | 21
| Zemní práce pro montážní práce |  |  |  | 0
460 01-0024 | Vytyčení trasy vedení kabelového podzemního v zastavěném prostoru | km | 0.01 |  | 0 | 21
460 03-0007 | Sejmutí ornice ručně v hornině třídy 2, vrstva tloušťky přes 15 cm | m3 | 0.76 |  | 0 | 21
(3*0,8+0,8*0,8)*0,25; výkopy zeleň
460 03-0011 | Sejmutí drnu jakékoliv tloušťky | m2 | 3.04 |  | 0 | 21
3*0,8+0,8*0,8; výkopy zeleň
460 07-0753 | Hloubení nezapažených jam pro ostatní konstrukce ručně v hornině tř 3 | m3 | 0.96 |  | 0 | 21
0,8*1,5*0,8; základ rozvaděče
460 12-0019 | Naložení výkopku strojně z hornin třídy 1až4 | m3 | 0.48 |  | 0 | 21
3*0,8*0,2; zeleň
460 12-0082 | Uložení sypaniny do násypů zhutněných z hornin třídy 3až4 | m3 | 0.48 |  | 0 | 21
3*0,8*0,2; zeleň
460 20-0843 | Hloubení kabelových nezapažených rýh ručně š 80 cm, hl 80 cm, v hornině tř 3 | m | 3 |  | 0 | 21
460 23-0414 | Odkop zeminy ručně s vodorovným přemístěním do 50 m na skládku v hornině tř 3 a 4 | m3 | 0.51 |  | 0 | 21
0,8*0,8*0,8; odkop pro napojení na stáv.rozvaděč RVO
460 30-0002 | Zásyp jam nebo rýh strojně včetně zhutnění po vtstvách 20cm ve volném terénu | m3 | 2.43 |  | 0 | 21
3*0,8*0,8+0,8*0,8*0,8
460 42-1101 | Lože kabelů z písku nebo štěrkopísku tl 10 cm nad kabel, bez zakrytí, šířky lože do 65 cm | m | 3 |  | 0 | 21
460 49-0013 | Krytí kabelů výstražnou fólií šířky 34 cm | m | 3 |  | 0 | 21
460 51-0064 | Kabelové prostupy z trub plastových do rýhy s obsypem, průměru do 10 cm | m | 6 |  | 0 | 21
460 60-0022 | Vodorovné přemístění horniny jakékoliv třídy do 500 m | m3 | 0.48 |  | 0 | 21
3*0,8*0,2; zeleň
460 60-0031 | Příplatek k vodorovnému přemístění horniny za každých dalších 1000 m | m3 | 2.88 |  | 0 | 21
3*0,8*0,2*6
460 62-0002 | Položení drnu včetně zalití vodou na rovině | m2 | 3.04 |  | 0 | 21
3*0,8+0,8*0,8; výkopy zeleň
460 62-0007 | Zatravnění včetně zalití vodou na rovině | m2 | 3.04 |  | 0 | 21
3*0,8+0,8*0,8; výkopy zeleň
Kod | Text | MJ | Vymera | JNabCena | NabCena | DPH
460 62-0013 | Provizorní úprava terénu se zhutněním, v hornině tř 3 | m2 | 3.04 |  | 0 | 21
3*0,8+0,8*0,8; výkopy zeleň
21x744444 | Poplatek za uložení na skládku | T | 0.86 |  | 0 | 21
0,48*1,8
21x99994 | Geodedické zaměření stavby+ dokumentace skutečného provedení | kus | 1 |  | 0 | 21
999 99-9914 | Zednické výpomoci 1,6% | % | 1.6 | 0 | 0 | 21
999 99-9915 | Podíl přidruž. výkonů - kabelová vedení 1% | % | 1 | 0 | 0 | 21
| Vedlejší rozpočtové náklady |  |  |  | 0
7 | Zařízení staveniště | % | 3.6 | 0 | 0 | 21
218 | Kompletační činnost | % | 2.8 | 0 | 0 | 21

## RVO
SPECIFIKACE ROZVADĚČ RVO PE/138-SMART
| Zpracoval: |  |  | Projekt:
|  | Ing. Tomáš Nedoma |  | REKONSTRUKCE ULIC GAGARINOVA
|  | Projektování elektrických zařízení |  | A BRATRUŠOVSKÁ-ŠUMPERK
|  | Rovensko 217 |  | SO401, SO402, SO403, SO404
|  | 78901 Zábřeh |  | Investor:
|  | IČO: 651 29 172 |  | MĚSTO ŠUMPERK
|  | Telefon: +420605532931 |  | nám. Míru 1, 787 01 Šumperk
|  | E-mail: tnedoma@email.cz |  | IČ: 00303461
Datum: 22.12.2022
Poř. | Popis |  | Počet kusů |  | Jednotková cena [Kč] | Celková cena [Kč]
Rozváděč-RVO PE/138-SMART
1 | Rozvaděč polyester 1060x815x245mm, dveře dvojkřídlé, zámek FAB, DIN lišty, IP44/20 dle výkresu D1.4.2-8 |  |  | 1 |  | 0
2 | Sokl polyester 1060x500x245mm, uchycení na betonovou podlahu |  |  | 1 |  | 0
3 | Svorkovnice CU PE (PEN, N) 2x25+136x16mm2, In=125A vč. držáků |  |  | 3 |  | 0
4 | Základová konstrukce do výkopu + 2xkrycí deska navíc |  |  | 1 |  | 0
5 | Svodič přepětí třídy T1+T2 modulový, TN-S,3+Npól, Un=280V, 25kA, (10/350ms)+pom. kontakt |  |  | 1 |  | 0
6 | Chránič s nadproudovou ochranou, Ir=250A+puls.SS, A, 1+N, 10kA, char.B, Idn=0.03A, In=6A |  |  | 1 |  | 0
7 | Zásuvka 230V/16A/2P+PE na DIN, IP20 |  |  | 1 |  | 0
8 | Svítidlo LED 8W/740lm/400K, IP44, přisazené |  |  | 1 |  | 0
9 | Pojistkový odpínač OPV14/3 230V/63A |  |  | 2 |  | 0
10 | Pojistka válcová PV14-2A gG |  |  | 6 |  | 0
11 | Kompenzační stykač na DIN 230V/63A/3 +pom kontakty 2xpřep 400VAC, 25 kVAr |  |  | 1 |  | 0
12 | Jistič 20A/C/1, 10kA |  |  | 12 |  | 0
13 | Pomocný kontakt jistič, proud. chránič 230V/6A, 1V1Z |  |  | 14 |  | 0
14 | Jistič 40A/B/3, 10kA |  |  | 1 |  | 0
15 | Jistič 6A/B/1, 10kA |  |  | 1 |  | 0
16 | Přepěťová ochrana T3+VF filtr, 1+N, 275V/3kA, In=6A, pom. kontakt |  |  | 1 |  | 0
17 | Přepínač otočný AUT-0-MAN na DIN, 230V/16A, 3xpřep.kont. |  |  | 1 |  | 0
18 | Relé paticové vč. patice na DIN 230V10A, 2xpřep |  |  | 1 |  | 0
19 | Relé paticové vč. patice na DIN 24VDC10A, 2xpřep |  |  | 3 |  | 0
20 | Jednotka ovládání VO s astrálními hodinami, komunikace RS485 |  |  | 1 |  | 0
21 | Stabilizovaný zdroj na DIN 23V/24VDC, 1,3A |  |  | 1 |  | 0
22 | Záložní zdroj 12V DC, 0,8Ah |  |  | 1 |  | 0
23 | Modul PLC v.2.00 |  |  | 1 |  | 0
24 | Modul RVOC v.5.00 komunikace RS485 |  |  | 1 |  | 0
25 | Modul I/O port expander 8x digital vstup a výstup, 1x analog vstup a výstup, komunikace RS485 |  |  | 1 |  | 0
26 | Měřící a diagnostický modul PM v.3.00, komunikace RS485 |  |  | 5 |  | 0
27 | SMART SENZOR MĚŘÍCÍ TEPLOTU, VLHKOST, TLAK, HLUK, INT. OSVĚTLENÍ PRACHOVÉ ČÁSTICE, komunikace RS485 |  |  | 1 |  | 0
28 | Dveřní spínač 6A/230V, 1xpřep. kontakt |  |  | 1 |  | 0
29 | Router 3x Ethernet ports 10/100/1000 2x miniPCIe slots RS232 |  |  | 1 |  | 0
30 | Ethernet I/O modul 4× UI, 4x AO, Modbus TCP/IP napájení 24DC + kryt |  |  | 1 |  | 0
31 | Měřící převodník proudu 100A/4-25mA, tř.př.1 |  |  | 3 |  | 0
32 | Omezovač náběhových proudů 16A/230V |  |  | 12 |  | 0
33 | Svorkovnice řadová 3x 4-35mm2 včetně bočních krytek na DIN |  |  | 1 |  | 0
34 | Svorkovnice řadová 3x 1,5-16mm2 včetně bočních krytek na DIN |  |  | 4 |  | 0
35 | Svorkovnice řadová 12x 0,5-2,5mm2 včetně bočních krytek na DIN |  |  | 1 |  | 0
36 | Vodič H07-U 10 mm černý |  |  | 75 |  | 0
37 | Vodič H07-U 1,5 mm černý |  |  | 65 |  | 0
38 | Sběrnice LIYY 9x0,25mm2 +9 konektorů Canon 9pin |  |  | 1 |  | 0
39 | Samolepicí lišty pro vkládání popisků 24 modulů TE |  |  | 4 |  | 0
40 | Žlab plastový perforovaný 40x60 otvor 8/12mm 1m |  |  | 4 |  | 0
41 | Schránka na dokumentaci A4+dokumentace |  |  | 1 |  | 0
42 | Kompletace rozvaděče +zkoušky a protokoly |  |  | 1 |  | 0
| Cena celkem včetně slevy [Kč] |  |  |  |  | 0
| Sazba DPH základní (A) 21% [Kč] |  |  |  |  | 0
| Cena celkem včetně slevy + Sazba DPH základní (A) [Kč] |  |  |  |  | 0
Sumarizovaný seznam (počty kusů NEBYLY zaokrouhleny na násobky základní objednací jednotky)
Zvýrazněné položky - počet kusů neodpovídá základní objednací jednotce.

## RSLP2
SPECIFIKACE ROZVADĚČ R-SLP2
Zpracoval: |  | Projekt:
Ing. Tomáš Nedoma |  | REKONSTRUKCE ULIC GAGARINOVA
Projektování elektrických zařízení |  | A BRATRUŠOVSKÁ-ŠUMPERK
Rovensko 217 |  | SO401, SO402, SO403, SO404
78901 Zábřeh |  | Investor:
IČO: 651 29 172 |  | MĚSTO ŠUMPERK
Telefon: +420605532931 |  | nám. Míru 1, 787 01 Šumperk
E-mail: tnedoma@email.cz |  | IČ: 00303461
Datum: 22.12.2022
Poř. | Popis | Počet | Jednotková cena | Celková cena
|  |  | [Kč] | [Kč]
Rozváděč-R-SLP2
1 | ROZVADĚČ polyester 750x750x420mm, IP54, IK10, DVEŘE PLNÉ, OTEVŘENÉ DNO, ZÁMEK FAB dle výkresu D1.4.2-8 | 1 |  | 0
2 | SOKL polyester 750x420x500mm UKOTVENÝ NA BETONOVÝ ZÁKLAD | 1 |  | 0
3 | Pojistkový odpínač OPV10/2 na DIN | 2 |  | 0
4 | Pojistka válcová 10x38 16A gG | 2 |  | 0
5 | Pojistkový odpínač OPV10/1 na DIN | 1 |  | 0
6 | Pojistka válcová 10x38 2A gG | 1 |  | 0
7 | DIN lišta Zn 35/1000mm | 3 |  | 0
8 | Paticové relé vč. patice na DIN 230V/8A 2xpřep. | 2 |  | 0
9 | Svodič přepětí třídy T1+T2 modulový, TN-S,1+Npól, Un=280V, 25kA, (10/350ms)+pom. kontakt | 1 |  | 0
10 | Jistič 6A/1N/C, 10kA | 1 |  | 0
11 | Jistič 2A/1N/C, 10kA | 1 |  | 0
12 | Proudové relé 230V/16A, Id=0,32A, Ih=1,6A, +nastavení hysterze | 2 |  | 0
13 | Proudový chránič s nadpr. ochrannou 10kA 10A/B/1N/003 | 1 |  | 0
14 | Zásuvka 230V/16A/2P+PE na DIN, IP20 | 1 |  | 0
15 | Zásuvka 230V/16A/2P+PE vestavná, IP54 | 1 |  | 0
16 | Pojistka válcová 10x38 4A gPV | 2 |  | 0
17 | Zdroj-nabíječ 230/54,5V-5A LAN port na DIN | 1 |  | 0
18 | Akumulátor gelový 12V-5Ah | 4 |  | 0
19 | Paticové relé vč. patice na DIN 24VDC/8A 2xpřep. | 2 |  | 0
20 | Paticové relé vč. patice na DIN12VDC/8A 2xpřep. | 1 |  | 0
21 | Držák trubičkové pojistky 5x20 na DIN | 11 |  | 0
22 | Pojistka 5x20 2A/250V | 7 |  | 0
23 | Pojistka 5x20 4A/250V | 3 |  | 0
24 | Měnič 48VDC/12VDC 2.5A, 60W, -40 ~ +85°C Nastavitelný na DIN | 1 |  | 0
25 | Rychlonabíječka do panelu IP55 USB-A a USB-C IN 12-28V, OUT 5V/3A | 2 |  | 0
26 | Rychlonabíječka bezdrátová, IP68, IN12V/1,5A OUT 15W | 1 |  | 0
27 | Snímač teploty BATERIE -55 až +125 °C kabel l=1m | 1 |  | 0
28 | Snímač teploty rozvaděč -55 až +125 °C kabel l=1m | 1 |  | 0
Poř. | Popis | Počet | Jednotková cena | Celková cena
|  |  | [Kč] | [Kč]
Rozváděč-R-SLP2
29 | Modul ETH 8/8 8 dig. vstupů, 8 výstup. relé a teploměr, komunikace LAN | 1 |  | 0
30 | Kovový box s plexi pro I/O modul Quido 8/8 na DIN | 1 |  | 0
31 | Pomocný kontak jistič 230V/6A 1V1Z | 3 |  | 0
32 | Dveřní kontakt 230V/2A | 1 |  | 0
33 | Managed Switch Industrial 8-Port 10/100/1000T 802.3at PoE + 2-Port 10/100/1000T + 2-Port 100/1000X SFP na DIN | 2 |  | 0
34 | Svodič přepětí třídy ST1+ST2+ST3 NA DIN, Un=58V, 250A, (10/350ms), Gigabit ETH+POE | 10 |  | 0
35 | Můstek PE 15x16mm2 vč. držáku na DIN | 1 |  | 0
36 | Můstek N 15x16mm2 vč. držáku na DIN | 1 |  | 0
37 | Žlab plastový perforovaný 40x60 otvor 8/12mm 1m | 4 |  | 0
38 | Patch kabel FTP CAT5E, 1m - šedý | 16 |  | 0
39 | Vodič H07-U 1,5 mm | 95 |  | 0
40 | Vodič H07-U 2,5 mm | 45 |  | 0
41 | Vodič H07-U 16 mm | 5 |  | 0
42 | Samolepicí lišty pro vkládání popisků 24 modulů TE | 2 |  | 0
43 | Schránka na dokumentaci A4+dokumentace | 1 |  | 0
44 | Kompletace rozvaděče +oživení+zkoušky a protokoly | 1 |  | 0
| Cena celkem [Kč] |  |  | 0
| Sazba DPH základní (A) 21% [Kč] |  |  | 0
| Cena celkem + Sazba DPH [Kč] |  |  | 0