## Krycí list rozpočtu
Krycí list slepého rozpočtu
Název stavby: |  | Vybudování edukačního centra a digit.pracoviště v Městské knihovně T.G.Masaryka Šumperk |  | Objednatel: | Město Šumperk |  | IČO/DIČ:
Druh stavby: |  | Stavební úpravy, nástavba |  | Projektant: | Ing.Ladislav Trčka - PROINK |  | IČO/DIČ:
Lokalita: |  | Šumperk |  | Zhotovitel: | 0 |  | IČO/DIČ:
Začátek výstavby: |  |  |  | Konec výstavby: |  |  | Položek: | 960
JKSO: |  | 8014614 |  | Zpracoval: | 0 |  | Datum: | 0
Rozpočtové náklady v Kč
A | Základní rozpočtové náklady |  | B | Doplňkové náklady |  | C | Náklady na umístění stavby (NUS)
HSV | Dodávky | 0 | Práce přesčas |  | 0 | Zařízení staveniště |  | 0
| Montáž | 0 | Bez pevné podl. |  | 0 | Mimostav. doprava |  | 0
PSV | Dodávky | 0 | Kulturní památka |  | 0 | Územní vlivy |  | 0
| Montáž | 0 |  |  |  | Provozní vlivy |  | 0
"M" | Dodávky | 0 |  |  |  | Ostatní |  | 0
| Montáž | 0 |  |  |  | NUS z rozpočtu |  | 0
Ostatní materiál |  | 0
Přesun hmot a sutí |  | 0
ZRN celkem |  | 0 | DN celkem |  | 0 | NUS celkem |  | 0
|  |  | DN celkem z obj. |  | 0 | NUS celkem z obj. |  | 0
[6 empty] | VORN celkem |  | 0
[6 empty] | VORN celkem z obj. |  | 0
Základ 0% |  | 0
Základ 12% |  | 0 | DPH 12% |  | 0 | Celkem bez DPH |  | 0
Základ 21% |  | 0 | DPH 21% |  | 0 | Celkem včetně DPH |  | 0
Projektant |  |  | Objednatel |  |  | Zhotovitel
Datum, razítko a podpis |  |  | Datum, razítko a podpis |  |  | Datum, razítko a podpis
Poznámka:

## VORN (hidden)
Vedlejší a ostatní rozpočtové náklady
Název stavby: | Vybudování edukačního centra a digit.pracoviště v Městské knihovně T.G.Masaryka Šumperk | Objednatel: | Město Šumperk |  | IČO/DIČ:
Druh stavby: | Stavební úpravy, nástavba | Projektant: | Ing.Ladislav Trčka - PROINK |  | IČO/DIČ:
Lokalita: | Šumperk | Zhotovitel: | 0 |  | IČO/DIČ:
Začátek výstavby: |  | Konec výstavby: |  |  | Položek: | 960
JKSO: | 8014614 | Zpracoval: | 0 |  | Datum: | 0
Vedlejší rozpočtové náklady VRN
Doplňkové náklady DN |  |  | Kč | % | Základna | Kč
Práce přesčas |  |  | 0 |  |  | 0
Bez pevné podl. |  |  | 0 |  |  | 0
Kulturní památka |  |  | 0 |  |  | 0
Celkem DN | [5 empty] | 0
Náklady na umístění stavby (NUS) |  |  | Kč | % | Základna | Kč
Zařízení staveniště |  |  | 0 |  |  | 0
Mimostav. doprava |  |  | 0 |  |  | 0
Územní vlivy |  |  | 0 |  |  | 0
Provozní vlivy |  |  | 0 |  |  | 0
Ostatní |  |  | 0 |  |  | 0
NUS z rozpočtu |  |  | 0 |  |  | 0
Celkem NUS | [5 empty] | 0
Celkem VRN |  |  | 0
Vedlejší a ostatní rozpočtové náklady VORN
Ostatní rozpočtové náklady (VORN) |  |  | Kč | % | Základna | Kč
Průzkumy, geodetické a projektové práce |  |  | 0 |  |  | 0
Příprava staveniště |  |  | 0 |  |  | 0
Zařízení staveniště |  |  | 0 |  |  | 0
Inženýrské činnosti |  |  | 0 |  |  | 0
Finanční náklady |  |  | 0 |  |  | 0
Územní vlivy |  |  | 0 |  |  | 0
Provozní vlivy |  |  | 0 |  |  | 0
Náklady na pracovníky |  |  | 0 |  |  | 0
Ostatní náklady |  |  | 0 |  |  | 0
Vlastní VORN |  |  | 0 |  |  | 0
Celkem VORN | [5 empty] | 0

## Stavební rozpočet-vyplnit
Slepý stavební rozpočet | [28 empty] | 0 | 0 | 0
Název stavby: |  |  | Vybudování edukačního centra a digit.pracoviště v Městské knihovně T.G.Masaryka Šumperk |  | Doba výstavby: |  |  | Objednatel: | Město Šumperk
Druh stavby: |  |  | Stavební úpravy, nástavba |  | Začátek výstavby: |  |  | Projektant: | Ing.Ladislav Trčka - PROINK
Lokalita: |  |  | Šumperk |  | Konec výstavby: |  |  | Zhotovitel:
JKSO: |  |  | 8014614 |  | Zpracováno dne: |  |  | Zpracoval:
Č | Objekt | Kód | Zkrácený popis |  | MJ | Množství | Cena/MJ | Náklady (Kč) | Hmotnost (t) |  | Cenová | [34 empty] | ISWORK | GROUPCODE |  |  |  | VATTAX
|  |  | Rozměry |  |  |  | (Kč) | Celkem | Jednot. | Celkem | soustava | Přesuny | Typ skupiny | HSV mat | HSV prac | PSV mat | PSV prac | Mont mat | Mont prac | Ostatní mat. | [22 empty] | MAT | WORK | CELK
| SO-01 |  | Edukační centrum, digital.pracoviště |  |  |  |  | 0 |  | 236.8243
| SO-01 | 741VD | Silnoproud |  |  |  |  | 0 |  | 0 | [10 empty] | SO-01 | [7 empty] | 0 | 0 | 0
1 | SO-01 | 741-101 | Zásuvka 230V/16A |  | ks | 119 | 0 | 0 | 0 | 0 | R položka | 0 |  | 0 | 0 | 0 | 0 | 0 | 0 | 0 | SO-01 | 0 | 0 | 0 | 21 | 0 | 0 | 7 |  |  |  | 0 | 0 | 0 | 741VD_ | SO-01_74_ | SO-01_ |  | 0 | 0 | 0 | 0 | 0 | 0 | 0 | [5 empty] | 21
D+M
2 | SO-01 | 741-102 | Zásuvka 230V/16A + 3.st.p.o. |  | ks | 17 | 0 | 0 | 0 | 0 | R položka | 0 |  | 0 | 0 | 0 | 0 | 0 | 0 | 0 | SO-01 | 0 | 0 | 0 | 21 | 0 | 0 | 7 |  |  |  | 0 | 0 | 0 | 741VD_ | SO-01_74_ | SO-01_ |  | 0 | 0 | 0 | 0 | 0 | 0 | 0 | [5 empty] | 21
D+M
3 | SO-01 | 741-103 | Zásuvka 230V/16A IP44 |  | ks | 9 | 0 | 0 | 0 | 0 | R položka | 0 |  | 0 | 0 | 0 | 0 | 0 | 0 | 0 | SO-01 | 0 | 0 | 0 | 21 | 0 | 0 | 7 |  |  |  | 0 | 0 | 0 | 741VD_ | SO-01_74_ | SO-01_ |  | 0 | 0 | 0 | 0 | 0 | 0 | 0 | [5 empty] | 21
D+M
4 | SO-01 | 741-104 | Jednopólový spínač |  | ks | 5 | 0 | 0 | 0 | 0 | R položka | 0 |  | 0 | 0 | 0 | 0 | 0 | 0 | 0 | SO-01 | 0 | 0 | 0 | 21 | 0 | 0 | 7 |  |  |  | 0 | 0 | 0 | 741VD_ | SO-01_74_ | SO-01_ |  | 0 | 0 | 0 | 0 | 0 | 0 | 0 | [5 empty] | 21
D+M
5 | SO-01 | 741-105 | Nástěnné pohybové čidlo |  | ks | 5 | 0 | 0 | 0 | 0 | R položka | 0 |  | 0 | 0 | 0 | 0 | 0 | 0 | 0 | SO-01 | 0 | 0 | 0 | 21 | 0 | 0 | 7 |  |  |  | 0 | 0 | 0 | 741VD_ | SO-01_74_ | SO-01_ |  | 0 | 0 | 0 | 0 | 0 | 0 | 0 | [5 empty] | 21
D+M
6 | SO-01 | 741-106 | Stropní pohybové čidlo |  | ks | 3 | 0 | 0 | 0 | 0 | R položka | 0 |  | 0 | 0 | 0 | 0 | 0 | 0 | 0 | SO-01 | 0 | 0 | 0 | 21 | 0 | 0 | 7 |  |  |  | 0 | 0 | 0 | 741VD_ | SO-01_74_ | SO-01_ |  | 0 | 0 | 0 | 0 | 0 | 0 | 0 | [5 empty] | 21
D+M
7 | SO-01 | 741-107 | Sériový přepínač |  | ks | 10 | 0 | 0 | 0 | 0 | R položka | 0 |  | 0 | 0 | 0 | 0 | 0 | 0 | 0 | SO-01 | 0 | 0 | 0 | 21 | 0 | 0 | 7 |  |  |  | 0 | 0 | 0 | 741VD_ | SO-01_74_ | SO-01_ |  | 0 | 0 | 0 | 0 | 0 | 0 | 0 | [5 empty] | 21
D+M
8 | SO-01 | 741-108 | Střídavý přepínač |  | ks | 2 | 0 | 0 | 0 | 0 | R položka | 0 |  | 0 | 0 | 0 | 0 | 0 | 0 | 0 | SO-01 | 0 | 0 | 0 | 21 | 0 | 0 | 7 |  |  |  | 0 | 0 | 0 | 741VD_ | SO-01_74_ | SO-01_ |  | 0 | 0 | 0 | 0 | 0 | 0 | 0 | [5 empty] | 21
D+M
9 | SO-01 | 741-109 | Střídavý přepínač dvojitý |  | ks | 2 | 0 | 0 | 0 | 0 | R položka | 0 |  | 0 | 0 | 0 | 0 | 0 | 0 | 0 | SO-01 | 0 | 0 | 0 | 21 | 0 | 0 | 7 |  |  |  | 0 | 0 | 0 | 741VD_ | SO-01_74_ | SO-01_ |  | 0 | 0 | 0 | 0 | 0 | 0 | 0 | [5 empty] | 21
D+M
10 | SO-01 | 741-110 | Žaluziový přepínač |  | ks | 1 | 0 | 0 | 0 | 0 | R položka | 0 |  | 0 | 0 | 0 | 0 | 0 | 0 | 0 | SO-01 | 0 | 0 | 0 | 21 | 0 | 0 | 7 |  |  |  | 0 | 0 | 0 | 741VD_ | SO-01_74_ | SO-01_ |  | 0 | 0 | 0 | 0 | 0 | 0 | 0 | [5 empty] | 21
D+M
11 | SO-01 | 741-111 | Jednopólový spínač IP44 |  | ks | 2 | 0 | 0 | 0 | 0 | R položka | 0 |  | 0 | 0 | 0 | 0 | 0 | 0 | 0 | SO-01 | 0 | 0 | 0 | 21 | 0 | 0 | 7 |  |  |  | 0 | 0 | 0 | 741VD_ | SO-01_74_ | SO-01_ |  | 0 | 0 | 0 | 0 | 0 | 0 | 0 | [5 empty] | 21
D+M
12 | SO-01 | 741-12 | Střídavý přepínač IP44 |  | ks | 2 | 0 | 0 | 0 | 0 | R položka | 0 |  | 0 | 0 | 0 | 0 | 0 | 0 | 0 | SO-01 | 0 | 0 | 0 | 21 | 0 | 0 | 7 |  |  |  | 0 | 0 | 0 | 741VD_ | SO-01_74_ | SO-01_ |  | 0 | 0 | 0 | 0 | 0 | 0 | 0 | [5 empty] | 21
D+M
13 | SO-01 | 741-113 | Ventilátorové relé |  | ks | 2 | 0 | 0 | 0 | 0 | R položka | 0 |  | 0 | 0 | 0 | 0 | 0 | 0 | 0 | SO-01 | 0 | 0 | 0 | 21 | 0 | 0 | 7 |  |  |  | 0 | 0 | 0 | 741VD_ | SO-01_74_ | SO-01_ |  | 0 | 0 | 0 | 0 | 0 | 0 | 0 | [5 empty] | 21
D+M
14 | SO-01 | 741-114 | Krabice přístrojová KP |  | ks | 179 | 0 | 0 | 0 | 0 | R položka | 0 |  | 0 | 0 | 0 | 0 | 0 | 0 | 0 | SO-01 | 0 | 0 | 0 | 21 | 0 | 0 | 7 |  |  |  | 0 | 0 | 0 | 741VD_ | SO-01_74_ | SO-01_ |  | 0 | 0 | 0 | 0 | 0 | 0 | 0 | [5 empty] | 21
D+M
15 | SO-01 | 741-115 | Krabice rozvodná KR |  | ks | 215 | 0 | 0 | 0 | 0 | R položka | 0 |  | 0 | 0 | 0 | 0 | 0 | 0 | 0 | SO-01 | 0 | 0 | 0 | 21 | 0 | 0 | 7 |  |  |  | 0 | 0 | 0 | 741VD_ | SO-01_74_ | SO-01_ |  | 0 | 0 | 0 | 0 | 0 | 0 | 0 | [5 empty] | 21
D+M
16 | SO-01 | 741-116 | Plastový parapetní žlab 130x60mm vč.příslušenství |  | m | 2 | 0 | 0 | 0 | 0 | R položka | 0 |  | 0 | 0 | 0 | 0 | 0 | 0 | 0 | SO-01 | 0 | 0 | 0 | 21 | 0 | 0 | 7 |  |  |  | 0 | 0 | 0 | 741VD_ | SO-01_74_ | SO-01_ |  | 0 | 0 | 0 | 0 | 0 | 0 | 0 | [5 empty] | 21
D+M
17 | SO-01 | 741-117 | Zásuvka 230V/16A jednonásobná do parapetního žlabu |  | ks | 8 | 0 | 0 | 0 | 0 | R položka | 0 |  | 0 | 0 | 0 | 0 | 0 | 0 | 0 | SO-01 | 0 | 0 | 0 | 21 | 0 | 0 | 7 |  |  |  | 0 | 0 | 0 | 741VD_ | SO-01_74_ | SO-01_ |  | 0 | 0 | 0 | 0 | 0 | 0 | 0 | [5 empty] | 21
D+M
18 | SO-01 | 741-118 | Přepěťová ochrana do parapetního žlabu akustická |  | ks | 2 | 0 | 0 | 0 | 0 | R položka | 0 |  | 0 | 0 | 0 | 0 | 0 | 0 | 0 | SO-01 | 0 | 0 | 0 | 21 | 0 | 0 | 7 |  |  |  | 0 | 0 | 0 | 741VD_ | SO-01_74_ | SO-01_ |  | 0 | 0 | 0 | 0 | 0 | 0 | 0 | [5 empty] | 21
D+M
19 | SO-01 | 741-119 | Přístrojová krabice Modul 45 |  | ks | 4 | 0 | 0 | 0 | 0 | R položka | 0 |  | 0 | 0 | 0 | 0 | 0 | 0 | 0 | SO-01 | 0 | 0 | 0 | 21 | 0 | 0 | 7 |  |  |  | 0 | 0 | 0 | 741VD_ | SO-01_74_ | SO-01_ |  | 0 | 0 | 0 | 0 | 0 | 0 | 0 | [5 empty] | 21
D+M
20 | SO-01 | 741-120 | Rámeček do parapetního žlabu |  | ks | 4 | 0 | 0 | 0 | 0 | R položka | 0 |  | 0 | 0 | 0 | 0 | 0 | 0 | 0 | SO-01 | 0 | 0 | 0 | 21 | 0 | 0 | 7 |  |  |  | 0 | 0 | 0 | 741VD_ | SO-01_74_ | SO-01_ |  | 0 | 0 | 0 | 0 | 0 | 0 | 0 | [5 empty] | 21
D+M
21 | SO-01 | 741-121 | Instalační sloupek hliníkový v-1,5m pro osazení zásuvkami SIL + SLP ke skeneru |  | ks | 2 | 0 | 0 | 0 | 0 | R položka | 0 |  | 0 | 0 | 0 | 0 | 0 | 0 | 0 | SO-01 | 0 | 0 | 0 | 21 | 0 | 0 | 7 |  |  |  | 0 | 0 | 0 | 741VD_ | SO-01_74_ | SO-01_ |  | 0 | 0 | 0 | 0 | 0 | 0 | 0 | [5 empty] | 21
D+M
22 | SO-01 | 741-122 | Čtyřnásobný rámeček |  | ks | 17 | 0 | 0 | 0 | 0 | R položka | 0 |  | 0 | 0 | 0 | 0 | 0 | 0 | 0 | SO-01 | 0 | 0 | 0 | 21 | 0 | 0 | 7 |  |  |  | 0 | 0 | 0 | 741VD_ | SO-01_74_ | SO-01_ |  | 0 | 0 | 0 | 0 | 0 | 0 | 0 | [5 empty] | 21
D+M
23 | SO-01 | 741-123 | Dvojnásobný rámeček |  | ks | 19 | 0 | 0 | 0 | 0 | R položka | 0 |  | 0 | 0 | 0 | 0 | 0 | 0 | 0 | SO-01 | 0 | 0 | 0 | 21 | 0 | 0 | 7 |  |  |  | 0 | 0 | 0 | 741VD_ | SO-01_74_ | SO-01_ |  | 0 | 0 | 0 | 0 | 0 | 0 | 0 | [5 empty] | 21
D+M
24 | SO-01 | 741-124 | Kabel CYKY 2Ox1,5 |  | m | 50 | 0 | 0 | 0 | 0 | R položka | 0 |  | 0 | 0 | 0 | 0 | 0 | 0 | 0 | SO-01 | 0 | 0 | 0 | 21 | 0 | 0 | 7 |  |  |  | 0 | 0 | 0 | 741VD_ | SO-01_74_ | SO-01_ |  | 0 | 0 | 0 | 0 | 0 | 0 | 0 | [5 empty] | 21
D+M
25 | SO-01 | 741-125 | Kabel CYKY 3Ox1,5 |  | m | 350 | 0 | 0 | 0 | 0 | R položka | 0 |  | 0 | 0 | 0 | 0 | 0 | 0 | 0 | SO-01 | 0 | 0 | 0 | 21 | 0 | 0 | 7 |  |  |  | 0 | 0 | 0 | 741VD_ | SO-01_74_ | SO-01_ |  | 0 | 0 | 0 | 0 | 0 | 0 | 0 | [5 empty] | 21
D+M
26 | SO-01 | 741-126 | Kabel CYKY 3Jx1,5 |  | m | 850 | 0 | 0 | 0 | 0 | R položka | 0 |  | 0 | 0 | 0 | 0 | 0 | 0 | 0 | SO-01 | 0 | 0 | 0 | 21 | 0 | 0 | 7 |  |  |  | 0 | 0 | 0 | 741VD_ | SO-01_74_ | SO-01_ |  | 0 | 0 | 0 | 0 | 0 | 0 | 0 | [5 empty] | 21
D+M
27 | SO-01 | 741-127 | Kabel CYKY 5Jx1,5 |  | m | 200 | 0 | 0 | 0 | 0 | R položka | 0 |  | 0 | 0 | 0 | 0 | 0 | 0 | 0 | SO-01 | 0 | 0 | 0 | 21 | 0 | 0 | 7 |  |  |  | 0 | 0 | 0 | 741VD_ | SO-01_74_ | SO-01_ |  | 0 | 0 | 0 | 0 | 0 | 0 | 0 | [5 empty] | 21
D+M
28 | SO-01 | 741-128 | Kabel CYKY 3Jx2,5 |  | m | 3000 | 0 | 0 | 0 | 0 | R položka | 0 |  | 0 | 0 | 0 | 0 | 0 | 0 | 0 | SO-01 | 0 | 0 | 0 | 21 | 0 | 0 | 7 |  |  |  | 0 | 0 | 0 | 741VD_ | SO-01_74_ | SO-01_ |  | 0 | 0 | 0 | 0 | 0 | 0 | 0 | [5 empty] | 21
D+M
29 | SO-01 | 741-129 | Vodič CYA 6 zelenožlutý |  | m | 300 | 0 | 0 | 0 | 0 | R položka | 0 |  | 0 | 0 | 0 | 0 | 0 | 0 | 0 | SO-01 | 0 | 0 | 0 | 21 | 0 | 0 | 7 |  |  |  | 0 | 0 | 0 | 741VD_ | SO-01_74_ | SO-01_ |  | 0 | 0 | 0 | 0 | 0 | 0 | 0 | [5 empty] | 21
D+M
30 | SO-01 | 741-130 | Vodič CYA 16 zelenožlutý |  | m | 180 | 0 | 0 | 0 | 0 | R položka | 0 |  | 0 | 0 | 0 | 0 | 0 | 0 | 0 | SO-01 | 0 | 0 | 0 | 21 | 0 | 0 | 7 |  |  |  | 0 | 0 | 0 | 741VD_ | SO-01_74_ | SO-01_ |  | 0 | 0 | 0 | 0 | 0 | 0 | 0 | [5 empty] | 21
D+M
31 | SO-01 | 741-131 | Svorkovnice OP v krabici |  | ks | 7 | 0 | 0 | 0 | 0 | R položka | 0 |  | 0 | 0 | 0 | 0 | 0 | 0 | 0 | SO-01 | 0 | 0 | 0 | 21 | 0 | 0 | 7 |  |  |  | 0 | 0 | 0 | 741VD_ | SO-01_74_ | SO-01_ |  | 0 | 0 | 0 | 0 | 0 | 0 | 0 | [5 empty] | 21
D+M
32 | SO-01 | 741-132 | Vodič CYA 25 zelenožlutý |  | m | 100 | 0 | 0 | 0 | 0 | R položka | 0 |  | 0 | 0 | 0 | 0 | 0 | 0 | 0 | SO-01 | 0 | 0 | 0 | 21 | 0 | 0 | 7 |  |  |  | 0 | 0 | 0 | 741VD_ | SO-01_74_ | SO-01_ |  | 0 | 0 | 0 | 0 | 0 | 0 | 0 | [5 empty] | 21
D+M
33 | SO-01 | 741-133 | Kabel CYKY 5Jx2,5 |  | m | 350 | 0 | 0 | 0 | 0 | R položka | 0 |  | 0 | 0 | 0 | 0 | 0 | 0 | 0 | SO-01 | 0 | 0 | 0 | 21 | 0 | 0 | 7 |  |  |  | 0 | 0 | 0 | 741VD_ | SO-01_74_ | SO-01_ |  | 0 | 0 | 0 | 0 | 0 | 0 | 0 | [5 empty] | 21
D+M
34 | SO-01 | 741-134 | Kabel CYKY 5Jx6 |  | m | 100 | 0 | 0 | 0 | 0 | R položka | 0 |  | 0 | 0 | 0 | 0 | 0 | 0 | 0 | SO-01 | 0 | 0 | 0 | 21 | 0 | 0 | 7 |  |  |  | 0 | 0 | 0 | 741VD_ | SO-01_74_ | SO-01_ |  | 0 | 0 | 0 | 0 | 0 | 0 | 0 | [5 empty] | 21
D+M
35 | SO-01 | 741-135 | Kabel CYKY 5Jx10 |  | m | 230 | 0 | 0 | 0 | 0 | R položka | 0 |  | 0 | 0 | 0 | 0 | 0 | 0 | 0 | SO-01 | 0 | 0 | 0 | 21 | 0 | 0 | 7 |  |  |  | 0 | 0 | 0 | 741VD_ | SO-01_74_ | SO-01_ |  | 0 | 0 | 0 | 0 | 0 | 0 | 0 | [5 empty] | 21
D+M
36 | SO-01 | 741-136 | Kabel CYKY 5Jx25 |  | m | 20 | 0 | 0 | 0 | 0 | R položka | 0 |  | 0 | 0 | 0 | 0 | 0 | 0 | 0 | SO-01 | 0 | 0 | 0 | 21 | 0 | 0 | 7 |  |  |  | 0 | 0 | 0 | 741VD_ | SO-01_74_ | SO-01_ |  | 0 | 0 | 0 | 0 | 0 | 0 | 0 | [5 empty] | 21
D+M
37 | SO-01 | 741-137 | Krabice rozvodná pro 5x25 |  |  | 1 | 0 | 0 | 0 | 0 | R položka | 0 |  | 0 | 0 | 0 | 0 | 0 | 0 | 0 | SO-01 | 0 | 0 | 0 | 21 | 0 | 0 | 7 |  |  |  | 0 | 0 | 0 | 741VD_ | SO-01_74_ | SO-01_ |  | 0 | 0 | 0 | 0 | 0 | 0 | 0 | [5 empty] | 21
D+M
38 | SO-01 | 741-138 | Kabel H07RN-F 3Gx2,5 |  | m | 10 | 0 | 0 | 0 | 0 | R položka | 0 |  | 0 | 0 | 0 | 0 | 0 | 0 | 0 | SO-01 | 0 | 0 | 0 | 21 | 0 | 0 | 7 |  |  |  | 0 | 0 | 0 | 741VD_ | SO-01_74_ | SO-01_ |  | 0 | 0 | 0 | 0 | 0 | 0 | 0 | [5 empty] | 21
D+M
39 | SO-01 | 741-139 | Kabel CXKH-V 3x1,5, vyhovuje B2ca,s1,d1 |  | m | 180 | 0 | 0 | 0 | 0 | R položka | 0 |  | 0 | 0 | 0 | 0 | 0 | 0 | 0 | SO-01 | 0 | 0 | 0 | 21 | 0 | 0 | 7 |  |  |  | 0 | 0 | 0 | 741VD_ | SO-01_74_ | SO-01_ |  | 0 | 0 | 0 | 0 | 0 | 0 | 0 | [5 empty] | 21
D+M
40 | SO-01 | 741-140 | Požárně odolná KR P90-R, IP66 |  | ks | 16 | 0 | 0 | 0 | 0 | R položka | 0 |  | 0 | 0 | 0 | 0 | 0 | 0 | 0 | SO-01 | 0 | 0 | 0 | 21 | 0 | 0 | 7 |  |  |  | 0 | 0 | 0 | 741VD_ | SO-01_74_ | SO-01_ |  | 0 | 0 | 0 | 0 | 0 | 0 | 0 | [5 empty] | 21
D+M
41 | SO-01 | 741-141 | Protipožární ucpávky |  | kpl | 30 | 0 | 0 | 0 | 0 | R položka | 0 |  | 0 | 0 | 0 | 0 | 0 | 0 | 0 | SO-01 | 0 | 0 | 0 | 21 | 0 | 0 | 7 |  |  |  | 0 | 0 | 0 | 741VD_ | SO-01_74_ | SO-01_ |  | 0 | 0 | 0 | 0 | 0 | 0 | 0 | [5 empty] | 21
D+M
42 | SO-01 | 741-142 | Požárně odolné kabelové úchytky E30-E90, 7,5x52 mm, galvanicky pozinkován (splňuje normu ČSN 73 0895. STN 92 0205: 2014. DIN 4102-12:1998-11) |  | ks | 450 | 0 | 0 | 0 | 0 | R položka | 0 |  | 0 | 0 | 0 | 0 | 0 | 0 | 0 | SO-01 | 0 | 0 | 0 | 21 | 0 | 0 | 7 |  |  |  | 0 | 0 | 0 | 741VD_ | SO-01_74_ | SO-01_ |  | 0 | 0 | 0 | 0 | 0 | 0 | 0 | [5 empty] | 21
D+M
43 | SO-01 | 741-143 | Zřízení kabelových tras (sekání, zapravení, hrubý úklid) |  | m | 100 | 0 | 0 | 0 | 0 | R položka | 0 |  | 0 | 0 | 0 | 0 | 0 | 0 | 0 | SO-01 | 0 | 0 | 0 | 21 | 0 | 0 | 7 |  |  |  | 0 | 0 | 0 | 741VD_ | SO-01_74_ | SO-01_ |  | 0 | 0 | 0 | 0 | 0 | 0 | 0 | [5 empty] | 21
vč.likvidace suti
44 | SO-01 | 741-144 | Sekání kapes a průrazů |  | ks | 10 | 0 | 0 | 0 | 0 | R položka | 0 |  | 0 | 0 | 0 | 0 | 0 | 0 | 0 | SO-01 | 0 | 0 | 0 | 21 | 0 | 0 | 7 |  |  |  | 0 | 0 | 0 | 741VD_ | SO-01_74_ | SO-01_ |  | 0 | 0 | 0 | 0 | 0 | 0 | 0 | [5 empty] | 21
vč.likvicace suti
45 | SO-01 | 741-145 | Vyvrtání prostupů a otvorů pro krabice v SDK a SDVK deskách |  | ks | 436 | 0 | 0 | 0 | 0 | R položka | 0 |  | 0 | 0 | 0 | 0 | 0 | 0 | 0 | SO-01 | 0 | 0 | 0 | 21 | 0 | 0 | 7 |  |  |  | 0 | 0 | 0 | 741VD_ | SO-01_74_ | SO-01_ |  | 0 | 0 | 0 | 0 | 0 | 0 | 0 | [5 empty] | 21
vč likvidace suti
46 | SO-01 | 741-146 | Ochranná trubka |  | m | 100 | 0 | 0 | 0 | 0 | R položka | 0 |  | 0 | 0 | 0 | 0 | 0 | 0 | 0 | SO-01 | 0 | 0 | 0 | 21 | 0 | 0 | 7 |  |  |  | 0 | 0 | 0 | 741VD_ | SO-01_74_ | SO-01_ |  | 0 | 0 | 0 | 0 | 0 | 0 | 0 | [5 empty] | 21
D+M
47 | SO-01 | 741-147 | Drátěný kabelový žlab 55x200x4,8 |  | kpl/m | 40 | 0 | 0 | 0 | 0 | R položka | 0 |  | 0 | 0 | 0 | 0 | 0 | 0 | 0 | SO-01 | 0 | 0 | 0 | 21 | 0 | 0 | 7 |  |  |  | 0 | 0 | 0 | 741VD_ | SO-01_74_ | SO-01_ |  | 0 | 0 | 0 | 0 | 0 | 0 | 0 | [5 empty] | 21
D+M
48 | SO-01 | 741-148 | Demont.stávající elektroinstalace ve stávající budově (je uvažováno s veškerou demontáží rozvaděčů,svítidel, kabeláží, zásuvek, vypínačů a krabic) |  | kpl | 1 | 0 | 0 | 0 | 0 | R položka | 0 |  | 0 | 0 | 0 | 0 | 0 | 0 | 0 | SO-01 | 0 | 0 | 0 | 21 | 0 | 0 | 7 |  |  |  | 0 | 0 | 0 | 741VD_ | SO-01_74_ | SO-01_ |  | 0 | 0 | 0 | 0 | 0 | 0 | 0 | [5 empty] | 21
vč.likvidace vybouraných hmot
49 | SO-01 | 741-149 | Přesun materiálů-silnoproud |  | kpl | 1 | 0 | 0 | 0 | 0 | R položka | 0 |  | 0 | 0 | 0 | 0 | 0 | 0 | 0 | SO-01 | 0 | 0 | 0 | 21 | 0 | 0 | 7 |  |  |  | 0 | 0 | 0 | 741VD_ | SO-01_74_ | SO-01_ |  | 0 | 0 | 0 | 0 | 0 | 0 | 0 | [5 empty] | 21
50 | SO-01 | 741-150 | Prořez (ztratné) materiálu-silnoproud |  | kpl | 1 | 0 | 0 | 0 | 0 | R položka | 0 |  | 0 | 0 | 0 | 0 | 0 | 0 | 0 | SO-01 | 0 | 0 | 0 | 21 | 0 | 0 | 7 |  |  |  | 0 | 0 | 0 | 741VD_ | SO-01_74_ | SO-01_ |  | 0 | 0 | 0 | 0 | 0 | 0 | 0 | [5 empty] | 21
51 | SO-01 | 741-151 | Podružný materiál-silnoproud |  | kpl | 1 | 0 | 0 | 0 | 0 | R položka | 0 |  | 0 | 0 | 0 | 0 | 0 | 0 | 0 | SO-01 | 0 | 0 | 0 | 21 | 0 | 0 | 7 |  |  |  | 0 | 0 | 0 | 741VD_ | SO-01_74_ | SO-01_ |  | 0 | 0 | 0 | 0 | 0 | 0 | 0 | [5 empty] | 21
52 | SO-01 | 741-152 | Kompletační činnost-silnoproud |  | kpl | 1 | 0 | 0 | 0 | 0 | R položka | 0 |  | 0 | 0 | 0 | 0 | 0 | 0 | 0 | SO-01 | 0 | 0 | 0 | 21 | 0 | 0 | 7 |  |  |  | 0 | 0 | 0 | 741VD_ | SO-01_74_ | SO-01_ |  | 0 | 0 | 0 | 0 | 0 | 0 | 0 | [5 empty] | 21
53 | SO-01 | 741-201 | Rozv.R71 vč.usazení, přísluš., montáže v provedení OCEP/Z, š-590mm x výška-1575mm x hl-210mm |  | ks | 1 | 0 | 0 | 0 | 0 | R položka | 0 |  | 0 | 0 | 0 | 0 | 0 | 0 | 0 | SO-01 | 0 | 0 | 0 | 21 | 0 | 0 | 7 |  |  |  | 0 | 0 | 0 | 741VD_ | SO-01_74_ | SO-01_ |  | 0 | 0 | 0 | 0 | 0 | 0 | 0 | [5 empty] | 21
D+M
54 | SO-01 | 741-202 | Kombinovaný svodič přepětí T1+T2 |  | ks | 1 | 0 | 0 | 0 | 0 | R položka | 0 |  | 0 | 0 | 0 | 0 | 0 | 0 | 0 | SO-01 | 0 | 0 | 0 | 21 | 0 | 0 | 7 |  |  |  | 0 | 0 | 0 | 741VD_ | SO-01_74_ | SO-01_ |  | 0 | 0 | 0 | 0 | 0 | 0 | 0 | [5 empty] | 21
D+M
55 | SO-01 | 741-203 | Jistič B10/1 |  | ks | 1 | 0 | 0 | 0 | 0 | R položka | 0 |  | 0 | 0 | 0 | 0 | 0 | 0 | 0 | SO-01 | 0 | 0 | 0 | 21 | 0 | 0 | 7 |  |  |  | 0 | 0 | 0 | 741VD_ | SO-01_74_ | SO-01_ |  | 0 | 0 | 0 | 0 | 0 | 0 | 0 | [5 empty] | 21
D+M
56 | SO-01 | 741-204 | Jistič B16/1 |  | ks | 1 | 0 | 0 | 0 | 0 | R položka | 0 |  | 0 | 0 | 0 | 0 | 0 | 0 | 0 | SO-01 | 0 | 0 | 0 | 21 | 0 | 0 | 7 |  |  |  | 0 | 0 | 0 | 741VD_ | SO-01_74_ | SO-01_ |  | 0 | 0 | 0 | 0 | 0 | 0 | 0 | [5 empty] | 21
D+M
57 | SO-01 | 741-205 | Jistič C10/1 |  | ks | 6 | 0 | 0 | 0 | 0 | R položka | 0 |  | 0 | 0 | 0 | 0 | 0 | 0 | 0 | SO-01 | 0 | 0 | 0 | 21 | 0 | 0 | 7 |  |  |  | 0 | 0 | 0 | 741VD_ | SO-01_74_ | SO-01_ |  | 0 | 0 | 0 | 0 | 0 | 0 | 0 | [5 empty] | 21
D+M
58 | SO-01 | 741-206 | Jistič C16/1 |  | ks | 1 | 0 | 0 | 0 | 0 | R položka | 0 |  | 0 | 0 | 0 | 0 | 0 | 0 | 0 | SO-01 | 0 | 0 | 0 | 21 | 0 | 0 | 7 |  |  |  | 0 | 0 | 0 | 741VD_ | SO-01_74_ | SO-01_ |  | 0 | 0 | 0 | 0 | 0 | 0 | 0 | [5 empty] | 21
D+M
59 | SO-01 | 741-207 | Jistič s chráničem C10/003,A |  | ks | 2 | 0 | 0 | 0 | 0 | R položka | 0 |  | 0 | 0 | 0 | 0 | 0 | 0 | 0 | SO-01 | 0 | 0 | 0 | 21 | 0 | 0 | 7 |  |  |  | 0 | 0 | 0 | 741VD_ | SO-01_74_ | SO-01_ |  | 0 | 0 | 0 | 0 | 0 | 0 | 0 | [5 empty] | 21
D+M
60 | SO-01 | 741-208 | Jistič s chráničem B16/003,A |  | ks | 22 | 0 | 0 | 0 | 0 | R položka | 0 |  | 0 | 0 | 0 | 0 | 0 | 0 | 0 | SO-01 | 0 | 0 | 0 | 21 | 0 | 0 | 7 |  |  |  | 0 | 0 | 0 | 741VD_ | SO-01_74_ | SO-01_ |  | 0 | 0 | 0 | 0 | 0 | 0 | 0 | [5 empty] | 21
D+M
61 | SO-01 | 741-209 | Jistič s chráničem C16/003,A |  | ks | 13 | 0 | 0 | 0 | 0 | R položka | 0 |  | 0 | 0 | 0 | 0 | 0 | 0 | 0 | SO-01 | 0 | 0 | 0 | 21 | 0 | 0 | 7 |  |  |  | 0 | 0 | 0 | 741VD_ | SO-01_74_ | SO-01_ |  | 0 | 0 | 0 | 0 | 0 | 0 | 0 | [5 empty] | 21
D+M
62 | SO-01 | 741-210 | Jistič B16/3 |  | ks | 4 | 0 | 0 | 0 | 0 | R položka | 0 |  | 0 | 0 | 0 | 0 | 0 | 0 | 0 | SO-01 | 0 | 0 | 0 | 21 | 0 | 0 | 7 |  |  |  | 0 | 0 | 0 | 741VD_ | SO-01_74_ | SO-01_ |  | 0 | 0 | 0 | 0 | 0 | 0 | 0 | [5 empty] | 21
D+M
63 | SO-01 | 741-211 | Jistič B25/3 |  | ks | 2 | 0 | 0 | 0 | 0 | R položka | 0 |  | 0 | 0 | 0 | 0 | 0 | 0 | 0 | SO-01 | 0 | 0 | 0 | 21 | 0 | 0 | 7 |  |  |  | 0 | 0 | 0 | 741VD_ | SO-01_74_ | SO-01_ |  | 0 | 0 | 0 | 0 | 0 | 0 | 0 | [5 empty] | 21
D+M
64 | SO-01 | 741-212 | Jistič B32/3 |  | ks | 1 | 0 | 0 | 0 | 0 | R položka | 0 |  | 0 | 0 | 0 | 0 | 0 | 0 | 0 | SO-01 | 0 | 0 | 0 | 21 | 0 | 0 | 7 |  |  |  | 0 | 0 | 0 | 741VD_ | SO-01_74_ | SO-01_ |  | 0 | 0 | 0 | 0 | 0 | 0 | 0 | [5 empty] | 21
D+M
65 | SO-01 | 741-213 | Jistič C32/3 |  | ks | 1 | 0 | 0 | 0 | 0 | R položka | 0 |  | 0 | 0 | 0 | 0 | 0 | 0 | 0 | SO-01 | 0 | 0 | 0 | 21 | 0 | 0 | 7 |  |  |  | 0 | 0 | 0 | 741VD_ | SO-01_74_ | SO-01_ |  | 0 | 0 | 0 | 0 | 0 | 0 | 0 | [5 empty] | 21
D+M
66 | SO-01 | 741-214 | Vypínač A100/3 |  | ks | 1 | 0 | 0 | 0 | 0 | R položka | 0 |  | 0 | 0 | 0 | 0 | 0 | 0 | 0 | SO-01 | 0 | 0 | 0 | 21 | 0 | 0 | 7 |  |  |  | 0 | 0 | 0 | 741VD_ | SO-01_74_ | SO-01_ |  | 0 | 0 | 0 | 0 | 0 | 0 | 0 | [5 empty] | 21
D+M
67 | SO-01 | 741-215 | Úprava a doplnění CBS, servisní činnost |  | ks | 1 | 0 | 0 | 0 | 0 | R položka | 0 |  | 0 | 0 | 0 | 0 | 0 | 0 | 0 | SO-01 | 0 | 0 | 0 | 21 | 0 | 0 | 7 |  |  |  | 0 | 0 | 0 | 741VD_ | SO-01_74_ | SO-01_ |  | 0 | 0 | 0 | 0 | 0 | 0 | 0 | [5 empty] | 21
D+M
68 | SO-01 | 741-216 | Monitor síťového napětí DS3-UV, 17385 |  | ks | 1 | 0 | 0 | 0 | 0 | R položka | 0 |  | 0 | 0 | 0 | 0 | 0 | 0 | 0 | SO-01 | 0 | 0 | 0 | 21 | 0 | 0 | 7 |  |  |  | 0 | 0 | 0 | 741VD_ | SO-01_74_ | SO-01_ |  | 0 | 0 | 0 | 0 | 0 | 0 | 0 | [5 empty] | 21
D+M
69 | SO-01 | 741-217 | Modul do CBS G32102-P, modul AK4x32EU |  | ks | 1 | 0 | 0 | 0 | 0 | R položka | 0 |  | 0 | 0 | 0 | 0 | 0 | 0 | 0 | SO-01 | 0 | 0 | 0 | 21 | 0 | 0 | 7 |  |  |  | 0 | 0 | 0 | 741VD_ | SO-01_74_ | SO-01_ |  | 0 | 0 | 0 | 0 | 0 | 0 | 0 | [5 empty] | 21
D+M
70 | SO-01 | 741-218 | Přesun materiálů-rozvodnice |  | ks | 1 | 0 | 0 | 0 | 0 | R položka | 0 |  | 0 | 0 | 0 | 0 | 0 | 0 | 0 | SO-01 | 0 | 0 | 0 | 21 | 0 | 0 | 7 |  |  |  | 0 | 0 | 0 | 741VD_ | SO-01_74_ | SO-01_ |  | 0 | 0 | 0 | 0 | 0 | 0 | 0 | [5 empty] | 21
71 | SO-01 | 741-219 | Prořez (ztratné) materiálu-rozvodnice |  | ks | 1 | 0 | 0 | 0 | 0 | R položka | 0 |  | 0 | 0 | 0 | 0 | 0 | 0 | 0 | SO-01 | 0 | 0 | 0 | 21 | 0 | 0 | 7 |  |  |  | 0 | 0 | 0 | 741VD_ | SO-01_74_ | SO-01_ |  | 0 | 0 | 0 | 0 | 0 | 0 | 0 | [5 empty] | 21
72 | SO-01 | 741-220 | Podružný materiál-rozvodnice |  | ks | 1 | 0 | 0 | 0 | 0 | R položka | 0 |  | 0 | 0 | 0 | 0 | 0 | 0 | 0 | SO-01 | 0 | 0 | 0 | 21 | 0 | 0 | 7 |  |  |  | 0 | 0 | 0 | 741VD_ | SO-01_74_ | SO-01_ |  | 0 | 0 | 0 | 0 | 0 | 0 | 0 | [5 empty] | 21
73 | SO-01 | 741-221 | Kompletační činnost-rozvodnice |  | ks | 1 | 0 | 0 | 0 | 0 | R položka | 0 |  | 0 | 0 | 0 | 0 | 0 | 0 | 0 | SO-01 | 0 | 0 | 0 | 21 | 0 | 0 | 7 |  |  |  | 0 | 0 | 0 | 741VD_ | SO-01_74_ | SO-01_ |  | 0 | 0 | 0 | 0 | 0 | 0 | 0 | [5 empty] | 21
74 | SO-01 | 741-301 | Revize-silnoproud |  | kpl | 1 | 0 | 0 | 0 | 0 | R položka | 0 |  | 0 | 0 | 0 | 0 | 0 | 0 | 0 | SO-01 | 0 | 0 | 0 | 21 | 0 | 0 | 7 |  |  |  | 0 | 0 | 0 | 741VD_ | SO-01_74_ | SO-01_ |  | 0 | 0 | 0 | 0 | 0 | 0 | 0 | [5 empty] | 21
| SO-01 | 750 | HZS-VZT |  |  |  |  | 0 |  | 0 | [10 empty] | SO-01 | [7 empty] | 0 | 0 | 0
75 | SO-01 | HZS13011 | Hodinová zúčtovací sazba zedník - stavební přípomoc - sekání drážek, prostupy vč. zapravení |  | hod | 16 | 0 | 0 | 0 | 0 | R položka | 0 |  | 0 | 0 | 0 | 0 | 0 | 0 | 0 | SO-01 | 0 | 0 | 0 | 21 | 0 | 0 | 7 |  |  |  | 0 | 0 | 0 | 750_ | SO-01_75_ | SO-01_ |  | 0 | 0 | 0 | 0 | 0 | 0 | 0 |  | 750 |  |  |  | 21
76 | SO-01 | HZS2222 | Hodinová zúčtovací sazba elektrikář odborný |  | hod | 12 | 0 | 0 | 0 | 0 | R položka | 0 |  | 0 | 0 | 0 | 0 | 0 | 0 | 0 | SO-01 | 0 | 0 | 0 | 21 | 0 | 0 | 7 |  |  |  | 0 | 0 | 0 | 750_ | SO-01_75_ | SO-01_ |  | 0 | 0 | 0 | 0 | 0 | 0 | 0 |  | 750 |  |  |  | 21
77 | SO-01 | HZS32111 | Hodinová zúčtovací sazba montér vzduchotechniky a chlazení - přemístění stávající jednotky |  | hod | 12 | 0 | 0 | 0 | 0 | R položka | 0 |  | 0 | 0 | 0 | 0 | 0 | 0 | 0 | SO-01 | 0 | 0 | 0 | 21 | 0 | 0 | 7 |  |  |  | 0 | 0 | 0 | 750_ | SO-01_75_ | SO-01_ |  | 0 | 0 | 0 | 0 | 0 | 0 | 0 |  | 750 |  |  |  | 21
| SO-01 | 751 | Vzduchotechnika |  |  |  |  | 0 |  | 0 | [10 empty] | SO-01 | [7 empty] | 0 | 0 | 0
78 | SO-01 | 751122092 | Mtž vent rad/diag ntl potrubního základního D do 200 mm |  | kus | 2 | 0 | 0 | 0 | 0 | R položka | 0 |  | 0 | 0 | 0 | 0 | 0 | 0 | 0 | SO-01 | 0 | 0 | 0 | 21 | 0 | 0 | 7 |  |  |  | 0 | 0 | 0 | 751_ | SO-01_75_ | SO-01_ |  | 0 | 0 | 0 | 0 | 0 | 0 | 0 |  | 751 |  |  |  | 21
79 | SO-01 | RM 125 | radiální /diagonální ventilátor do potrubí DN 125, Qo=380 m3/hod, 2-ot |  | kus | 2 | 0 | 0 | 0 | 0 | R položka | 0 |  | 0 | 0 | 0 | 0 | 0 | 0 | 0 | SO-01 | 0 | 0 | 0 | 21 | 0 | 0 | 7 |  |  |  | 0 | 0 | 0 | 751_ | SO-01_75_ | SO-01_ |  | 0 | 0 | 0 | 0 | 0 | 0 | 0 |  | 751 |  |  |  | 21
80 | SO-01 | 751322011 | Mtž talířového ventilu D do 100 mm |  | kus | 9 | 0 | 0 | 0 | 0 | R položka | 0 |  | 0 | 0 | 0 | 0 | 0 | 0 | 0 | SO-01 | 0 | 0 | 0 | 21 | 0 | 0 | 7 |  |  |  | 0 | 0 | 0 | 751_ | SO-01_75_ | SO-01_ |  | 0 | 0 | 0 | 0 | 0 | 0 | 0 |  | 751 |  |  |  | 21
81 | SO-01 | 42972201 | talířový ventil pro přívod a odvod vzduchu plastový D 100mm |  | kus | 9 | 0 | 0 | 0 | 0 | R položka | 0 |  | 0 | 0 | 0 | 0 | 0 | 0 | 0 | SO-01 | 0 | 0 | 0 | 21 | 0 | 0 | 7 |  |  |  | 0 | 0 | 0 | 751_ | SO-01_75_ | SO-01_ |  | 0 | 0 | 0 | 0 | 0 | 0 | 0 |  | 751 |  |  |  | 21
82 | SO-01 | 751322012 | Montáž talířového ventilátoru D přes 100 do 200 mm |  | kus | 4 | 0 | 0 | 0 | 0 | R položka | 0 |  | 0 | 0 | 0 | 0 | 0 | 0 | 0 | SO-01 | 0 | 0 | 0 | 21 | 0 | 0 | 7 |  |  |  | 0 | 0 | 0 | 751_ | SO-01_75_ | SO-01_ |  | 0 | 0 | 0 | 0 | 0 | 0 | 0 |  | 751 |  |  |  | 21
83 | SO-01 | 42972202 | talířový ventil pro přívod a odvod vzduchu plastový D 125mm |  | kus | 2 | 0 | 0 | 0 | 0 | R položka | 0 |  | 0 | 0 | 0 | 0 | 0 | 0 | 0 | SO-01 | 0 | 0 | 0 | 21 | 0 | 0 | 7 |  |  |  | 0 | 0 | 0 | 751_ | SO-01_75_ | SO-01_ |  | 0 | 0 | 0 | 0 | 0 | 0 | 0 |  | 751 |  |  |  | 21
84 | SO-01 | 42972204 | ventil talířový pro přívod a odvod vzduchu plastový D 200mm |  | kus | 2 | 0 | 0 | 0 | 0 | R položka | 0 |  | 0 | 0 | 0 | 0 | 0 | 0 | 0 | SO-01 | 0 | 0 | 0 | 21 | 0 | 0 | 7 |  |  |  | 0 | 0 | 0 | 751_ | SO-01_75_ | SO-01_ |  | 0 | 0 | 0 | 0 | 0 | 0 | 0 |  | 751 |  |  |  | 21
85 | SO-01 | 751510042 | Vzduchotechnické potrubí pozink kruhové spirálně vinuté D do 200 mm vč. tvarovek |  | m | 65 | 0 | 0 | 0 | 0 | R položka | 0 |  | 0 | 0 | 0 | 0 | 0 | 0 | 0 | SO-01 | 0 | 0 | 0 | 21 | 0 | 0 | 7 |  |  |  | 0 | 0 | 0 | 751_ | SO-01_75_ | SO-01_ |  | 0 | 0 | 0 | 0 | 0 | 0 | 0 |  | 751 |  |  |  | 21
86 | SO-01 | kondenz | odvod kondenzátu - T kus, záslepka, nátrubek - dopojeni na sifon vč. montáže |  | soub | 4 | 0 | 0 | 0 | 0 | R položka | 0 |  | 0 | 0 | 0 | 0 | 0 | 0 | 0 | SO-01 | 0 | 0 | 0 | 21 | 0 | 0 | 7 |  |  |  | 0 | 0 | 0 | 751_ | SO-01_75_ | SO-01_ |  | 0 | 0 | 0 | 0 | 0 | 0 | 0 |  | 751 |  |  |  | 21
87 | SO-01 | 751537111 | Mtž potrubí ohebného izol minerální vatou z Al laminátu D do 100 mm |  | m | 10 | 0 | 0 | 0 | 0 | R položka | 0 |  | 0 | 0 | 0 | 0 | 0 | 0 | 0 | SO-01 | 0 | 0 | 0 | 21 | 0 | 0 | 7 |  |  |  | 0 | 0 | 0 | 751_ | SO-01_75_ | SO-01_ |  | 0 | 0 | 0 | 0 | 0 | 0 | 0 |  | 751 |  |  |  | 21
88 | SO-01 | 42981955 | hadice ohebná z Al laminátu vyztužená drátem s tepelnou a zvukovou izolací, délka 10m, D 102mm |  | m | 12 | 0 | 0 | 0 | 0 | R položka | 0 |  | 0 | 0 | 0 | 0 | 0 | 0 | 0 | SO-01 | 0 | 0 | 0 | 21 | 0 | 0 | 7 |  |  |  | 0 | 0 | 0 | 751_ | SO-01_75_ | SO-01_ |  | 0 | 0 | 0 | 0 | 0 | 0 | 0 |  | 751 |  |  |  | 21
89 | SO-01 | 751537112 | Montáž potrubí kruhového ohebného izolovaného minerální vatou z Al laminátu D přes 100 do 200 mm |  | m | 7 | 0 | 0 | 0 | 0 | R položka | 0 |  | 0 | 0 | 0 | 0 | 0 | 0 | 0 | SO-01 | 0 | 0 | 0 | 21 | 0 | 0 | 7 |  |  |  | 0 | 0 | 0 | 751_ | SO-01_75_ | SO-01_ |  | 0 | 0 | 0 | 0 | 0 | 0 | 0 |  | 751 |  |  |  | 21
90 | SO-01 | 42981956 | hadice ohebná z Al laminátu vyztužená drátem s tepelnou a zvukovou izolací, délka 10m, D 127mm |  | m | 3.6 | 0 | 0 | 0 | 0 | R položka | 0 |  | 0 | 0 | 0 | 0 | 0 | 0 | 0 | SO-01 | 0 | 0 | 0 | 21 | 0 | 0 | 7 |  |  |  | 0 | 0 | 0 | 751_ | SO-01_75_ | SO-01_ |  | 0 | 0 | 0 | 0 | 0 | 0 | 0 |  | 751 |  |  |  | 21
91 | SO-01 | 42981960 | hadice ohebná z Al laminátu vyztužená drátem s tepelnou a zvukovou izolací, délka 10m, D 203mm |  | m | 5 | 0 | 0 | 0 | 0 | R položka | 0 |  | 0 | 0 | 0 | 0 | 0 | 0 | 0 | SO-01 | 0 | 0 | 0 | 21 | 0 | 0 | 7 |  |  |  | 0 | 0 | 0 | 751_ | SO-01_75_ | SO-01_ |  | 0 | 0 | 0 | 0 | 0 | 0 | 0 |  | 751 |  |  |  | 21
92 | SO-01 | 751691111 | Zaregulování systému vzduchotechnického zařízení - 1 koncový (distribuční) prvek |  | kus | 13 | 0 | 0 | 0 | 0 | R položka | 0 |  | 0 | 0 | 0 | 0 | 0 | 0 | 0 | SO-01 | 0 | 0 | 0 | 21 | 0 | 0 | 7 |  |  |  | 0 | 0 | 0 | 751_ | SO-01_75_ | SO-01_ |  | 0 | 0 | 0 | 0 | 0 | 0 | 0 |  | 751 |  |  |  | 21
93 | SO-01 | 751711131 | Montáž klimatizační jednotky vnitřní kazetové čtyřcestné o výkonu do 3,5 kW |  | kus | 4 | 0 | 0 | 0 | 0 | R položka | 0 |  | 0 | 0 | 0 | 0 | 0 | 0 | 0 | SO-01 | 0 | 0 | 0 | 21 | 0 | 0 | 7 |  |  |  | 0 | 0 | 0 | 751_ | SO-01_75_ | SO-01_ |  | 0 | 0 | 0 | 0 | 0 | 0 | 0 |  | 751 |  |  |  | 21
94 | SO-01 | 42952004 | jednotka klimatizační vnitřní kazetová čtyřcestá o výkonu do 3,5kW |  | kus | 4 | 0 | 0 | 0 | 0 | R položka | 0 |  | 0 | 0 | 0 | 0 | 0 | 0 | 0 | SO-01 | 0 | 0 | 0 | 21 | 0 | 0 | 7 |  |  |  | 0 | 0 | 0 | 751_ | SO-01_75_ | SO-01_ |  | 0 | 0 | 0 | 0 | 0 | 0 | 0 |  | 751 |  |  |  | 21
95 | SO-01 | 751711132 | Montáž klimatizační jednotky vnitřní kazetové čtyřcestné o výkonu přes 3,5 do 5 kW |  | kus | 2 | 0 | 0 | 0 | 0 | R položka | 0 |  | 0 | 0 | 0 | 0 | 0 | 0 | 0 | SO-01 | 0 | 0 | 0 | 21 | 0 | 0 | 7 |  |  |  | 0 | 0 | 0 | 751_ | SO-01_75_ | SO-01_ |  | 0 | 0 | 0 | 0 | 0 | 0 | 0 |  | 751 |  |  |  | 21
96 | SO-01 | 42952005 | jednotka klimatizační vnitřní kazetová čtyřcestná o výkonu do 5,0kW |  | kus | 2 | 0 | 0 | 0 | 0 | R položka | 0 |  | 0 | 0 | 0 | 0 | 0 | 0 | 0 | SO-01 | 0 | 0 | 0 | 21 | 0 | 0 | 7 |  |  |  | 0 | 0 | 0 | 751_ | SO-01_75_ | SO-01_ |  | 0 | 0 | 0 | 0 | 0 | 0 | 0 |  | 751 |  |  |  | 21
97 | SO-01 | 42952023 | jednotka klimatizační venkovní trojfázové napájení do 8 vnitřních jednotek o výkonu do 14,0kW |  | kus | 1 | 0 | 0 | 0 | 0 | R položka | 0 |  | 0 | 0 | 0 | 0 | 0 | 0 | 0 | SO-01 | 0 | 0 | 0 | 21 | 0 | 0 | 7 |  |  |  | 0 | 0 | 0 | 751_ | SO-01_75_ | SO-01_ |  | 0 | 0 | 0 | 0 | 0 | 0 | 0 |  | 751 |  |  |  | 21
98 | SO-01 | chladivo | rozvod chladiva - předizolované potrubí 6.35,12.7, 9.52,15.88, rozbočovače vč. materiálu,náplně a montáže potrubí nové i přemísťované |  | m | 68 | 0 | 0 | 0 | 0 | R položka | 0 |  | 0 | 0 | 0 | 0 | 0 | 0 | 0 | SO-01 | 0 | 0 | 0 | 21 | 0 | 0 | 7 |  |  |  | 0 | 0 | 0 | 751_ | SO-01_75_ | SO-01_ |  | 0 | 0 | 0 | 0 | 0 | 0 | 0 |  | 751 |  |  |  | 21
| SO-01 | 2222 | Strukturovaná kabeláž (SK) |  |  |  |  | 0 |  | 0 | [10 empty] | SO-01 | [7 empty] | 0 | 0 | 0
99 | SO-01 | SK01 | Kabel datový, metalický, stíněný, pro horizontální rozvody strukturované kabeláže, cat. 6A, STP LSOH |  | m | 3120 | 0 | 0 | 0 | 0 | R položka | 0 |  | 0 | 0 | 0 | 0 | 0 | 0 | 0 | SO-01 | 0 | 0 | 0 | 21 | 0 | 0 | 1 |  |  |  | 0 | 0 | 0 | 2222_ | SO-01_2_ | SO-01_ | 100133 | 0 | 0 | 0 | 0 | 0 | 0 | 0 |  | 2222 |  |  |  | 21
100 | SO-01 | SK02 | Cat6A Patch panel stíněný, osazený, pro 24xRJ45/STP, Cat. 6A, KRONE 1U, černý |  | ks | 3 | 0 | 0 | 0 | 0 | R položka | 0 |  | 0 | 0 | 0 | 0 | 0 | 0 | 0 | SO-01 | 0 | 0 | 0 | 21 | 0 | 0 | 1 |  |  |  | 0 | 0 | 0 | 2222_ | SO-01_2_ | SO-01_ | 100133 | 0 | 0 | 0 | 0 | 0 | 0 | 0 |  | 2222 |  |  |  | 21
101 | SO-01 | SK03 | Cat6A STP RJ45 - RJ45 Patch Cord LS/OH - 1m |  | ks | 35 | 0 | 0 | 0 | 0 | R položka | 0 |  | 0 | 0 | 0 | 0 | 0 | 0 | 0 | SO-01 | 0 | 0 | 0 | 21 | 0 | 0 | 1 |  |  |  | 0 | 0 | 0 | 2222_ | SO-01_2_ | SO-01_ | 100133 | 0 | 0 | 0 | 0 | 0 | 0 | 0 |  | 2222 |  |  |  | 21
102 | SO-01 | SK04 | Cat6A STP RJ45 - RJ45 Patch Cord LS/OH - 2m |  | ks | 20 | 0 | 0 | 0 | 0 | R položka | 0 |  | 0 | 0 | 0 | 0 | 0 | 0 | 0 | SO-01 | 0 | 0 | 0 | 21 | 0 | 0 | 1 |  |  |  | 0 | 0 | 0 | 2222_ | SO-01_2_ | SO-01_ | 100133 | 0 | 0 | 0 | 0 | 0 | 0 | 0 |  | 2222 |  |  |  | 21
103 | SO-01 | SK05 | Cat6A STP RJ45 - RJ45 Patch Cord LS/OH - 3m |  | ks | 15 | 0 | 0 | 0 | 0 | R položka | 0 |  | 0 | 0 | 0 | 0 | 0 | 0 | 0 | SO-01 | 0 | 0 | 0 | 21 | 0 | 0 | 1 |  |  |  | 0 | 0 | 0 | 2222_ | SO-01_2_ | SO-01_ | 100133 | 0 | 0 | 0 | 0 | 0 | 0 | 0 |  | 2222 |  |  |  | 21
104 | SO-01 | SK06 | Cat6A STP RJ45 - RJ45 Patch Cord LS/OH - 5m |  | ks | 5 | 0 | 0 | 0 | 0 | R položka | 0 |  | 0 | 0 | 0 | 0 | 0 | 0 | 0 | SO-01 | 0 | 0 | 0 | 21 | 0 | 0 | 1 |  |  |  | 0 | 0 | 0 | 2222_ | SO-01_2_ | SO-01_ | 100133 | 0 | 0 | 0 | 0 | 0 | 0 | 0 |  | 2222 |  |  |  | 21
105 | SO-01 | SK07 | Zásuvka 2xRJ45 Cat.6A STP, komplet - pod omítku včetně krabice - hluboké |  | ks | 27 | 0 | 0 | 0 | 0 | R položka | 0 |  | 0 | 0 | 0 | 0 | 0 | 0 | 0 | SO-01 | 0 | 0 | 0 | 21 | 0 | 0 | 1 |  |  |  | 0 | 0 | 0 | 2222_ | SO-01_2_ | SO-01_ | 100133 | 0 | 0 | 0 | 0 | 0 | 0 | 0 |  | 2222 |  |  |  | 21
106 | SO-01 | SK08 | Zásuvka 1xRJ45 Cat.6A STP, komplet - pod omítku včetně krabice - hluboké |  | ks | 3 | 0 | 0 | 0 | 0 | R položka | 0 |  | 0 | 0 | 0 | 0 | 0 | 0 | 0 | SO-01 | 0 | 0 | 0 | 21 | 0 | 0 | 1 |  |  |  | 0 | 0 | 0 | 2222_ | SO-01_2_ | SO-01_ | 100133 | 0 | 0 | 0 | 0 | 0 | 0 | 0 |  | 2222 |  |  |  | 21
107 | SO-01 | SK09 | Zapojení vývodu SK STP kat. 6A- zásuvka |  | ks | 57 | 0 | 0 | 0 | 0 | R položka | 0 |  | 0 | 0 | 0 | 0 | 0 | 0 | 0 | SO-01 | 0 | 0 | 0 | 21 | 0 | 0 | 1 |  |  |  | 0 | 0 | 0 | 2222_ | SO-01_2_ | SO-01_ | 100133 | 0 | 0 | 0 | 0 | 0 | 0 | 0 |  | 2222 |  |  |  | 21
108 | SO-01 | SK10 | Zapojení vývodu SK SFTP kat. 6A - rozváděč |  | ks | 57 | 0 | 0 | 0 | 0 | R položka | 0 |  | 0 | 0 | 0 | 0 | 0 | 0 | 0 | SO-01 | 0 | 0 | 0 | 21 | 0 | 0 | 1 |  |  |  | 0 | 0 | 0 | 2222_ | SO-01_2_ | SO-01_ | 100133 | 0 | 0 | 0 | 0 | 0 | 0 | 0 |  | 2222 |  |  |  | 21
109 | SO-01 | SK11 | Certifikační měření kat. 6A vč. protokolu |  | ks | 57 | 0 | 0 | 0 | 0 | R položka | 0 |  | 0 | 0 | 0 | 0 | 0 | 0 | 0 | SO-01 | 0 | 0 | 0 | 21 | 0 | 0 | 1 |  |  |  | 0 | 0 | 0 | 2222_ | SO-01_2_ | SO-01_ | 100133 | 0 | 0 | 0 | 0 | 0 | 0 | 0 |  | 2222 |  |  |  | 21
110 | SO-01 | SK12 | Oživení systému |  | hod | 16 | 0 | 0 | 0 | 0 | R položka | 0 |  | 0 | 0 | 0 | 0 | 0 | 0 | 0 | SO-01 | 0 | 0 | 0 | 21 | 0 | 0 | 1 |  |  |  | 0 | 0 | 0 | 2222_ | SO-01_2_ | SO-01_ | 100133 | 0 | 0 | 0 | 0 | 0 | 0 | 0 |  | 2222 |  |  |  | 21
Strukturovaná kabeláž kategorie 6A, ve stíněném provedení (kabely STP), kabeláž splňuje požadavky dle TIA/EIA 568B.2-1, EN 50173-1:2002 a ISO 11801:2002, pracovní frekvence 200 MHz,testovací 250 MHz, protokol 10/100/1000BaseT
111 | SO-01 | SK13 | Elektrorevize systému |  | hod | 12 | 0 | 0 | 0 | 0 | R položka | 0 |  | 0 | 0 | 0 | 0 | 0 | 0 | 0 | SO-01 | 0 | 0 | 0 | 21 | 0 | 0 | 1 |  |  |  | 0 | 0 | 0 | 2222_ | SO-01_2_ | SO-01_ | 100133 | 0 | 0 | 0 | 0 | 0 | 0 | 0 |  | 2222 |  |  |  | 21
112 | SO-01 | SK14 | Proškolení obsluhy a osob zodpovědných za údržbu |  | hod | 8 | 0 | 0 | 0 | 0 | R položka | 0 |  | 0 | 0 | 0 | 0 | 0 | 0 | 0 | SO-01 | 0 | 0 | 0 | 21 | 0 | 0 | 1 |  |  |  | 0 | 0 | 0 | 2222_ | SO-01_2_ | SO-01_ | 100133 | 0 | 0 | 0 | 0 | 0 | 0 | 0 |  | 2222 |  |  |  | 21
113 | SO-01 | SK15 | 19' rozvaděč 42U/600x800, perforované dveře, svařovaný (barva světle šedá) |  | ks | 2 | 0 | 0 | 0 | 0 | R položka | 0 |  | 0 | 0 | 0 | 0 | 0 | 0 | 0 | SO-01 | 0 | 0 | 0 | 21 | 0 | 0 | 1 |  |  |  | 0 | 0 | 0 | 2222_ | SO-01_2_ | SO-01_ | 100133 | 0 | 0 | 0 | 0 | 0 | 0 | 0 |  | 2222 |  |  |  | 21
114 | SO-01 | SK16 | podstavec s filtrem pro rozvaděč 800/800, (barva světle šedá) |  | ks | 2 | 0 | 0 | 0 | 0 | R položka | 0 |  | 0 | 0 | 0 | 0 | 0 | 0 | 0 | SO-01 | 0 | 0 | 0 | 21 | 0 | 0 | 1 |  |  |  | 0 | 0 | 0 | 2222_ | SO-01_2_ | SO-01_ | 100133 | 0 | 0 | 0 | 0 | 0 | 0 | 0 |  | 2222 |  |  |  | 21
115 | SO-01 | SK17 | Polička pevná s perforací 1U/550mm, 40kg, (barva světle šedá) |  | ks | 2 | 0 | 0 | 0 | 0 | R položka | 0 |  | 0 | 0 | 0 | 0 | 0 | 0 | 0 | SO-01 | 0 | 0 | 0 | 21 | 0 | 0 | 1 |  |  |  | 0 | 0 | 0 | 2222_ | SO-01_2_ | SO-01_ | 100133 | 0 | 0 | 0 | 0 | 0 | 0 | 0 |  | 2222 |  |  |  | 21
116 | SO-01 | SK18 | 19" rozvodný panel 5x230V-3m s vaničkou 1,5U RAL9005, dětská a přepěťová ochrana |  | ks | 4 | 0 | 0 | 0 | 0 | R položka | 0 |  | 0 | 0 | 0 | 0 | 0 | 0 | 0 | SO-01 | 0 | 0 | 0 | 21 | 0 | 0 | 1 |  |  |  | 0 | 0 | 0 | 2222_ | SO-01_2_ | SO-01_ | 100133 | 0 | 0 | 0 | 0 | 0 | 0 | 0 |  | 2222 |  |  |  | 21
117 | SO-01 | SK19 | Montážní sada M6 - 4x šroub, podložka a plovoucí matice |  | ks | 100 | 0 | 0 | 0 | 0 | R položka | 0 |  | 0 | 0 | 0 | 0 | 0 | 0 | 0 | SO-01 | 0 | 0 | 0 | 21 | 0 | 0 | 1 |  |  |  | 0 | 0 | 0 | 2222_ | SO-01_2_ | SO-01_ | 100133 | 0 | 0 | 0 | 0 | 0 | 0 | 0 |  | 2222 |  |  |  | 21
118 | SO-01 | SK20 | 19" vyvazovací panel 1U 5x háček malý, (barva černá) |  | ks | 4 | 0 | 0 | 0 | 0 | R položka | 0 |  | 0 | 0 | 0 | 0 | 0 | 0 | 0 | SO-01 | 0 | 0 | 0 | 21 | 0 | 0 | 1 |  |  |  | 0 | 0 | 0 | 2222_ | SO-01_2_ | SO-01_ | 100133 | 0 | 0 | 0 | 0 | 0 | 0 | 0 |  | 2222 |  |  |  | 21
119 | SO-01 | SK21 | vertikální vyvazovací kovové oko 40x40 |  | ks | 60 | 0 | 0 | 0 | 0 | R položka | 0 |  | 0 | 0 | 0 | 0 | 0 | 0 | 0 | SO-01 | 0 | 0 | 0 | 21 | 0 | 0 | 1 |  |  |  | 0 | 0 | 0 | 2222_ | SO-01_2_ | SO-01_ | 100133 | 0 | 0 | 0 | 0 | 0 | 0 | 0 |  | 2222 |  |  |  | 21
120 | SO-01 | SK22 | záslepka 1U (barva černá) |  | ks | 10 | 0 | 0 | 0 | 0 | R položka | 0 |  | 0 | 0 | 0 | 0 | 0 | 0 | 0 | SO-01 | 0 | 0 | 0 | 21 | 0 | 0 | 1 |  |  |  | 0 | 0 | 0 | 2222_ | SO-01_2_ | SO-01_ | 100133 | 0 | 0 | 0 | 0 | 0 | 0 | 0 |  | 2222 |  |  |  | 21
121 | SO-01 | SK23 | Optická vana neosazená pro 24 x SC adaptér 19“ 1U, černá |  | ks | 2 | 0 | 0 | 0 | 0 | R položka | 0 |  | 0 | 0 | 0 | 0 | 0 | 0 | 0 | SO-01 | 0 | 0 | 0 | 21 | 0 | 0 | 1 |  |  |  | 0 | 0 | 0 | 2222_ | SO-01_2_ | SO-01_ | 100133 | 0 | 0 | 0 | 0 | 0 | 0 | 0 |  | 2222 |  |  |  | 21
122 | SO-01 | SK24 | Optická kazeta pro 1 x 12 svarů s víkem a držáky svarů, černá |  | ks | 4 | 0 | 0 | 0 | 0 | R položka | 0 |  | 0 | 0 | 0 | 0 | 0 | 0 | 0 | SO-01 | 0 | 0 | 0 | 21 | 0 | 0 | 1 |  |  |  | 0 | 0 | 0 | 2222_ | SO-01_2_ | SO-01_ | 100133 | 0 | 0 | 0 | 0 | 0 | 0 | 0 |  | 2222 |  |  |  | 21
123 | SO-01 | SK25 | Ochrana svaru 40 mm |  | ks | 48 | 0 | 0 | 0 | 0 | R položka | 0 |  | 0 | 0 | 0 | 0 | 0 | 0 | 0 | SO-01 | 0 | 0 | 0 | 21 | 0 | 0 | 1 |  |  |  | 0 | 0 | 0 | 2222_ | SO-01_2_ | SO-01_ | 100133 | 0 | 0 | 0 | 0 | 0 | 0 | 0 |  | 2222 |  |  |  | 21
124 | SO-01 | SK26 | Svaření optického kabelu SM |  | ks | 48 | 0 | 0 | 0 | 0 | R položka | 0 |  | 0 | 0 | 0 | 0 | 0 | 0 | 0 | SO-01 | 0 | 0 | 0 | 21 | 0 | 0 | 1 |  |  |  | 0 | 0 | 0 | 2222_ | SO-01_2_ | SO-01_ | 100133 | 0 | 0 | 0 | 0 | 0 | 0 | 0 |  | 2222 |  |  |  | 21
125 | SO-01 | SK27 | Adaptér SC singlemode |  | ks | 48 | 0 | 0 | 0 | 0 | R položka | 0 |  | 0 | 0 | 0 | 0 | 0 | 0 | 0 | SO-01 | 0 | 0 | 0 | 21 | 0 | 0 | 1 |  |  |  | 0 | 0 | 0 | 2222_ | SO-01_2_ | SO-01_ | 100133 | 0 | 0 | 0 | 0 | 0 | 0 | 0 |  | 2222 |  |  |  | 21
126 | SO-01 | SK28 | Pigtail singlemode, 9/125, SC, 2m |  | ks | 48 | 0 | 0 | 0 | 0 | R položka | 0 |  | 0 | 0 | 0 | 0 | 0 | 0 | 0 | SO-01 | 0 | 0 | 0 | 21 | 0 | 0 | 1 |  |  |  | 0 | 0 | 0 | 2222_ | SO-01_2_ | SO-01_ | 100133 | 0 | 0 | 0 | 0 | 0 | 0 | 0 |  | 2222 |  |  |  | 21
127 | SO-01 | SK29 | Patch kabel SC Duplex 09/125 OS1 2m |  | ks | 2 | 0 | 0 | 0 | 0 | R položka | 0 |  | 0 | 0 | 0 | 0 | 0 | 0 | 0 | SO-01 | 0 | 0 | 0 | 21 | 0 | 0 | 1 |  |  |  | 0 | 0 | 0 | 2222_ | SO-01_2_ | SO-01_ | 100133 | 0 | 0 | 0 | 0 | 0 | 0 | 0 |  | 2222 |  |  |  | 21
128 | SO-01 | SK30 | Měření optického vlákna, oboustranné změření útlumu na vlnových délkách 850 a 1300nm / 1310 a 1550nm přímou metodou, zpracování měřícího protokolu |  | ks | 24 | 0 | 0 | 0 | 0 | R položka | 0 |  | 0 | 0 | 0 | 0 | 0 | 0 | 0 | SO-01 | 0 | 0 | 0 | 21 | 0 | 0 | 1 |  |  |  | 0 | 0 | 0 | 2222_ | SO-01_2_ | SO-01_ | 100133 | 0 | 0 | 0 | 0 | 0 | 0 | 0 |  | 2222 |  |  |  | 21
129 | SO-01 | SK31 | Univerzální FO kabel A/I-DQ(ZN)BH 24x 9/125µm OS2,LS0H,Dca |  | m | 150 | 0 | 0 | 0 | 0 | R položka | 0 |  | 0 | 0 | 0 | 0 | 0 | 0 | 0 | SO-01 | 0 | 0 | 0 | 21 | 0 | 0 | 1 |  |  |  | 0 | 0 | 0 | 2222_ | SO-01_2_ | SO-01_ | 100133 | 0 | 0 | 0 | 0 | 0 | 0 | 0 |  | 2222 |  |  |  | 21
D+M
130 | SO-01 | SK32 | APC SMART-UPS X 1500VA RACK/TOWER LCD 230V WITH NETWORK CARD, 2U (1200W) |  | ks | 2 | 0 | 0 | 0 | 0 | R položka | 0 |  | 0 | 0 | 0 | 0 | 0 | 0 | 0 | SO-01 | 0 | 0 | 0 | 21 | 0 | 0 | 1 |  |  |  | 0 | 0 | 0 | 2222_ | SO-01_2_ | SO-01_ | 100133 | 0 | 0 | 0 | 0 | 0 | 0 | 0 |  | 2222 |  |  |  | 21
D+M
131 | SO-01 | SK33 | Ethernetový teploměr s PoE + 3M snímač teploty |  | ks | 1 | 0 | 0 | 0 | 0 | R položka | 0 |  | 0 | 0 | 0 | 0 | 0 | 0 | 0 | SO-01 | 0 | 0 | 0 | 21 | 0 | 0 | 1 |  |  |  | 0 | 0 | 0 | 2222_ | SO-01_2_ | SO-01_ | 100133 | 0 | 0 | 0 | 0 | 0 | 0 | 0 |  | 2222 |  |  |  | 21
D+M
132 | SO-01 | SK34 | Řízený SWITCH 48 PoE+ Řízený L2 Fast Ethernet (10/100) Podpora napájení po Ethernetu (PoE) 1U Šedá |  | ks | 2 | 0 | 0 | 0 | 0 | R položka | 0 |  | 0 | 0 | 0 | 0 | 0 | 0 | 0 | SO-01 | 0 | 0 | 0 | 21 | 0 | 0 | 1 |  |  |  | 0 | 0 | 0 | 2222_ | SO-01_2_ | SO-01_ | 100133 | 0 | 0 | 0 | 0 | 0 | 0 | 0 |  | 2222 |  |  |  | 21
D+M
133 | SO-01 | SK35 | Příslušenství k řízenému SWITCHI 48 PoE - stohovací kabel 3m |  | ks | 2 | 0 | 0 | 0 | 0 | R položka | 0 |  | 0 | 0 | 0 | 0 | 0 | 0 | 0 | SO-01 | 0 | 0 | 0 | 21 | 0 | 0 | 1 |  |  |  | 0 | 0 | 0 | 2222_ | SO-01_2_ | SO-01_ | 100133 | 0 | 0 | 0 | 0 | 0 | 0 | 0 |  | 2222 |  |  |  | 21
D+M
134 | SO-01 | SK36 | Řízený přepínač vrstev: L2. Typy přepínaných ethernetových portů RJ-45: GB Ethernet (10/100/1000), Počet přepínaných ethernetových portů RJ-45: 24 |  | ks | 1 | 0 | 0 | 0 | 0 | R položka | 0 |  | 0 | 0 | 0 | 0 | 0 | 0 | 0 | SO-01 | 0 | 0 | 0 | 21 | 0 | 0 | 1 |  |  |  | 0 | 0 | 0 | 2222_ | SO-01_2_ | SO-01_ | 100133 | 0 | 0 | 0 | 0 | 0 | 0 | 0 |  | 2222 |  |  |  | 21
Plně duplexní režim. Tabulka MAC adres: 8000 pol.. Síťové standardy: IEEE 802.1D,IEEE 802.1Q,IEEE 802.1p,IEEE 802.1s,IEEE 802.1w,IEEE 802.1x,IEEE 802.3,IEEE, RM, 1U. D+M
135 | SO-01 | SK37 | 10G pokročilý optický switch, 12xGbit SFP, 12xGbit Combo, 2 sloty pro 4x10G XFP, MCE, MPLS BGP a IPv6 |  | ks | 1 | 0 | 0 | 0 | 0 | R položka | 0 |  | 0 | 0 | 0 | 0 | 0 | 0 | 0 | SO-01 | 0 | 0 | 0 | 21 | 0 | 0 | 1 |  |  |  | 0 | 0 | 0 | 2222_ | SO-01_2_ | SO-01_ | 100133 | 0 | 0 | 0 | 0 | 0 | 0 | 0 |  | 2222 |  |  |  | 21
D+M
136 | SO-01 | SK38 | WiFi AccessPoint 2,4G/5G 802.11a/b/g/n/ac, včetně napájecího adaptéru 230V |  | ks | 3 | 0 | 0 | 0 | 0 | R položka | 0 |  | 0 | 0 | 0 | 0 | 0 | 0 | 0 | SO-01 | 0 | 0 | 0 | 21 | 0 | 0 | 1 |  |  |  | 0 | 0 | 0 | 2222_ | SO-01_2_ | SO-01_ | 100133 | 0 | 0 | 0 | 0 | 0 | 0 | 0 |  | 2222 |  |  |  | 21
D+M
137 | SO-01 | SK39 | Krabice pod omítku, včetně DIN svorkovnice a 20ks ředových svorek |  | ks | 1 | 0 | 0 | 0 | 0 | R položka | 0 |  | 0 | 0 | 0 | 0 | 0 | 0 | 0 | SO-01 | 0 | 0 | 0 | 21 | 0 | 0 | 1 |  |  |  | 0 | 0 | 0 | 2222_ | SO-01_2_ | SO-01_ | 100133 | 0 | 0 | 0 | 0 | 0 | 0 | 0 |  | 2222 |  |  |  | 21
indukční smyčka D+M
138 | SO-01 | SK40 | kabel CYKY-J 7x1,5 |  | m | 30 | 0 | 0 | 0 | 0 | R položka | 0 |  | 0 | 0 | 0 | 0 | 0 | 0 | 0 | SO-01 | 0 | 0 | 0 | 21 | 0 | 0 | 1 |  |  |  | 0 | 0 | 0 | 2222_ | SO-01_2_ | SO-01_ | 100133 | 0 | 0 | 0 | 0 | 0 | 0 | 0 |  | 2222 |  |  |  | 21
indukční smyčka D+M
139 | SO-01 | SK41 | Korugovaná chránička DN40, uložení do podlahy vč. zalití betonem, začištění |  | m | 30 | 0 | 0 | 0 | 0 | R položka | 0 |  | 0 | 0 | 0 | 0 | 0 | 0 | 0 | SO-01 | 0 | 0 | 0 | 21 | 0 | 0 | 1 |  |  |  | 0 | 0 | 0 | 2222_ | SO-01_2_ | SO-01_ | 100133 | 0 | 0 | 0 | 0 | 0 | 0 | 0 |  | 2222 |  |  |  | 21
indukční smyčka D+M
140 | SO-01 | SK42 | Vyřezání drážky v betonové podlaze do 70x70mm |  | m | 26 | 0 | 0 | 0 | 0 | R položka | 0 |  | 0 | 0 | 0 | 0 | 0 | 0 | 0 | SO-01 | 0 | 0 | 0 | 21 | 0 | 0 | 1 |  |  |  | 0 | 0 | 0 | 2222_ | SO-01_2_ | SO-01_ | 100133 | 0 | 0 | 0 | 0 | 0 | 0 | 0 |  | 2222 |  |  |  | 21
indukční smyčka
141 | SO-01 | SK43 | Vysekání kapsy v cihl. zdi, krabice do 250x200x100 mm |  | ks | 1 | 0 | 0 | 0 | 0 | R položka | 0 |  | 0 | 0 | 0 | 0 | 0 | 0 | 0 | SO-01 | 0 | 0 | 0 | 21 | 0 | 0 | 1 |  |  |  | 0 | 0 | 0 | 2222_ | SO-01_2_ | SO-01_ | 100133 | 0 | 0 | 0 | 0 | 0 | 0 | 0 |  | 2222 |  |  |  | 21
indukční smyčka
142 | SO-01 | SK44 | Zesilovač indukční smyčky, 300VA, impedance 0,1-1Ohm, plocha smyčky 200 – 800 m2, 2 + 1 vstup, 250 – 12 000 Hz, 0,1 – 1 ? zatížení, pro neslyšící, (vč |  | ks | 1 | 0 | 0 | 0 | 0 | R půoložka | 0 |  | 0 | 0 | 0 | 0 | 0 | 0 | 0 | SO-01 | 0 | 0 | 0 | 21 | 0 | 0 | 1 |  |  |  | 0 | 0 | 0 | 2222_ | SO-01_2_ | SO-01_ | 100133 | 0 | 0 | 0 | 0 | 0 | 0 | 0 |  | 2222 |  |  |  | 21
indukční smyčka D+M
143 | SO-01 | SK45 | Mikrotrubička 14/10 modrá |  | m | 300 | 0 | 0 | 0 | 0 | R položka | 0 |  | 0 | 0 | 0 | 0 | 0 | 0 | 0 | SO-01 | 0 | 0 | 0 | 21 | 0 | 0 | 1 |  |  |  | 0 | 0 | 0 | 2222_ | SO-01_2_ | SO-01_ | 100133 | 0 | 0 | 0 | 0 | 0 | 0 | 0 |  | 2222 |  |  |  | 21
D+M
144 | SO-01 | SK46 | Kabel CYKY-J 3x1,5 |  | m | 50 | 0 | 0 | 0 | 0 | R položka | 0 |  | 0 | 0 | 0 | 0 | 0 | 0 | 0 | SO-01 | 0 | 0 | 0 | 21 | 0 | 0 | 1 |  |  |  | 0 | 0 | 0 | 2222_ | SO-01_2_ | SO-01_ | 100133 | 0 | 0 | 0 | 0 | 0 | 0 | 0 |  | 2222 |  |  |  | 21
D+M
145 | SO-01 | SK47 | Kabel CYA 9 |  | m | 50 | 0 | 0 | 0 | 0 | R položka | 0 |  | 0 | 0 | 0 | 0 | 0 | 0 | 0 | SO-01 | 0 | 0 | 0 | 21 | 0 | 0 | 1 |  |  |  | 0 | 0 | 0 | 2222_ | SO-01_2_ | SO-01_ | 100133 | 0 | 0 | 0 | 0 | 0 | 0 | 0 |  | 2222 |  |  |  | 21
D+M
146 | SO-01 | SK48 | HZS-strukturovaná kabeláž (neměřitelné práce, skryté kce, hrubý úklid, apod.) |  | hod | 8 | 0 | 0 | 0 | 0 | R položka | 0 |  | 0 | 0 | 0 | 0 | 0 | 0 | 0 | SO-01 | 0 | 0 | 0 | 21 | 0 | 0 | 1 |  |  |  | 0 | 0 | 0 | 2222_ | SO-01_2_ | SO-01_ | 100133 | 0 | 0 | 0 | 0 | 0 | 0 | 0 |  | 2222 |  |  |  | 21
147 | SO-01 | SK49 | Spolupráce s ostatními profesemi |  | hod | 12 | 0 | 0 | 0 | 0 | R položka | 0 |  | 0 | 0 | 0 | 0 | 0 | 0 | 0 | SO-01 | 0 | 0 | 0 | 21 | 0 | 0 | 1 |  |  |  | 0 | 0 | 0 | 2222_ | SO-01_2_ | SO-01_ | 100133 | 0 | 0 | 0 | 0 | 0 | 0 | 0 |  | 2222 |  |  |  | 21
148 | SO-01 | SK50 | Oživení systému |  | hod | 32 | 0 | 0 | 0 | 0 | R položka | 0 |  | 0 | 0 | 0 | 0 | 0 | 0 | 0 | SO-01 | 0 | 0 | 0 | 21 | 0 | 0 | 1 |  |  |  | 0 | 0 | 0 | 2222_ | SO-01_2_ | SO-01_ | 100133 | 0 | 0 | 0 | 0 | 0 | 0 | 0 |  | 2222 |  |  |  | 21
149 | SO-01 | SK51 | Revize, zaškolení obsluhy, odzkoušení systému |  | hod | 24 | 0 | 0 | 0 | 0 | R položka | 0 |  | 0 | 0 | 0 | 0 | 0 | 0 | 0 | SO-01 | 0 | 0 | 0 | 21 | 0 | 0 | 1 |  |  |  | 0 | 0 | 0 | 2222_ | SO-01_2_ | SO-01_ | 100133 | 0 | 0 | 0 | 0 | 0 | 0 | 0 |  | 2222 |  |  |  | 21
| SO-01 | 2223 | Poplachový zabezpečovací a tísňový systém (PZTS) |  |  |  |  | 0 |  | 0 | [10 empty] | SO-01 | [7 empty] | 0 | 0 | 0
150 | SO-01 | PZTS01 | Rozšíření stávající ústředny PZTS |  | ks | 1 | 0 | 0 | 0 | 0 | R položka | 0 |  | 0 | 0 | 0 | 0 | 0 | 0 | 0 | SO-01 | 0 | 0 | 0 | 21 | 0 | 0 | 1 |  |  |  | 0 | 0 | 0 | 2223_ | SO-01_2_ | SO-01_ | 100136 | 0 | 0 | 0 | 0 | 0 | 0 | 0 |  | 2223 |  |  |  | 21
D+M
151 | SO-01 | PZTS02 | Zálohovaný záložní zdroj 12V/5A v boxu, tamper, prostor pro aku 12V/17Ah |  | ks | 1 | 0 | 0 | 0 | 0 | R položka | 0 |  | 0 | 0 | 0 | 0 | 0 | 0 | 0 | SO-01 | 0 | 0 | 0 | 21 | 0 | 0 | 1 |  |  |  | 0 | 0 | 0 | 2223_ | SO-01_2_ | SO-01_ | 100136 | 0 | 0 | 0 | 0 | 0 | 0 | 0 |  | 2223 |  |  |  | 21
D+M
152 | SO-01 | PZTS03 | AKU 17 -12 - akumulátor 12V/17 Ah, |  | ks | 1 | 0 | 0 | 0 | 0 | R položka | 0 |  | 0 | 0 | 0 | 0 | 0 | 0 | 0 | SO-01 | 0 | 0 | 0 | 21 | 0 | 0 | 1 |  |  |  | 0 | 0 | 0 | 2223_ | SO-01_2_ | SO-01_ | 100136 | 0 | 0 | 0 | 0 | 0 | 0 | 0 |  | 2223 |  |  |  | 21
D+M
153 | SO-01 | PZTS04 | PZTS koncentrátor, 8x vstup, 1x výstup 30V/1A, |  | ks | 7 | 0 | 0 | 0 | 0 | R položka | 0 |  | 0 | 0 | 0 | 0 | 0 | 0 | 0 | SO-01 | 0 | 0 | 0 | 21 | 0 | 0 | 1 |  |  |  | 0 | 0 | 0 | 2223_ | SO-01_2_ | SO-01_ | 100136 | 0 | 0 | 0 | 0 | 0 | 0 | 0 |  | 2223 |  |  |  | 21
D+M
154 | SO-01 | PZTS05 | PIR detektor pohybu, dosah 12m |  | ks | 13 | 0 | 0 | 0 | 0 | R položka | 0 |  | 0 | 0 | 0 | 0 | 0 | 0 | 0 | SO-01 | 0 | 0 | 0 | 21 | 0 | 0 | 1 |  |  |  | 0 | 0 | 0 | 2223_ | SO-01_2_ | SO-01_ | 100136 | 0 | 0 | 0 | 0 | 0 | 0 | 0 |  | 2223 |  |  |  | 21
D+M
155 | SO-01 | PZTS06 | vnitřní nezálohovaná siréna s blikačem 110 dB/m, 250 mA |  | ks | 0 | 0 | 0 | 0 | 0 | R položka | 0 |  | 0 | 0 | 0 | 0 | 0 | 0 | 0 | SO-01 | 0 | 0 | 0 | 21 | 0 | 0 | 1 |  |  |  | 0 | 0 | 0 | 2223_ | SO-01_2_ | SO-01_ | 100136 | 0 | 0 | 0 | 0 | 0 | 0 | 0 |  | 2223 |  |  |  | 21
D+M
156 | SO-01 | PZTS07 | kombinovaný detektor kouře a teploty, samoresetovací |  | ks | 1 | 0 | 0 | 0 | 0 | R položka | 0 |  | 0 | 0 | 0 | 0 | 0 | 0 | 0 | SO-01 | 0 | 0 | 0 | 21 | 0 | 0 | 1 |  |  |  | 0 | 0 | 0 | 2223_ | SO-01_2_ | SO-01_ | 100136 | 0 | 0 | 0 | 0 | 0 | 0 | 0 |  | 2223 |  |  |  | 21
D+M
157 | SO-01 | PZTS08 | Ovládací klávesnice s LED displejem |  | ks | 4 | 0 | 0 | 0 | 0 | R položka | 0 |  | 0 | 0 | 0 | 0 | 0 | 0 | 0 | SO-01 | 0 | 0 | 0 | 21 | 0 | 0 | 1 |  |  |  | 0 | 0 | 0 | 2223_ | SO-01_2_ | SO-01_ | 100136 | 0 | 0 | 0 | 0 | 0 | 0 | 0 |  | 2223 |  |  |  | 21
D+M
158 | SO-01 | PZTS09 | drobný propojovací a instalační materiál |  | set | 1 | 0 | 0 | 0 | 0 | R položka | 0 |  | 0 | 0 | 0 | 0 | 0 | 0 | 0 | SO-01 | 0 | 0 | 0 | 21 | 0 | 0 | 1 |  |  |  | 0 | 0 | 0 | 2223_ | SO-01_2_ | SO-01_ | 100136 | 0 | 0 | 0 | 0 | 0 | 0 | 0 |  | 2223 |  |  |  | 21
D+M
159 | SO-01 | PZTS10 | Rozdělovač sběrnice |  | ks | 1 | 0 | 0 | 0 | 0 | R položka | 0 |  | 0 | 0 | 0 | 0 | 0 | 0 | 0 | SO-01 | 0 | 0 | 0 | 21 | 0 | 0 | 1 |  |  |  | 0 | 0 | 0 | 2223_ | SO-01_2_ | SO-01_ | 100136 | 0 | 0 | 0 | 0 | 0 | 0 | 0 |  | 2223 |  |  |  | 21
D+M
160 | SO-01 | PZTS11 | Izolátor sběrnice |  | ks | 1 | 0 | 0 | 0 | 0 | R položka | 0 |  | 0 | 0 | 0 | 0 | 0 | 0 | 0 | SO-01 | 0 | 0 | 0 | 21 | 0 | 0 | 1 |  |  |  | 0 | 0 | 0 | 2223_ | SO-01_2_ | SO-01_ | 100136 | 0 | 0 | 0 | 0 | 0 | 0 | 0 |  | 2223 |  |  |  | 21
D+M
161 | SO-01 | PZTS12 | Kabel napájecí CYKY 2x1,5 |  | m | 250 | 0 | 0 | 0 | 0 | R položka | 0 |  | 0 | 0 | 0 | 0 | 0 | 0 | 0 | SO-01 | 0 | 0 | 0 | 21 | 0 | 0 | 1 |  |  |  | 0 | 0 | 0 | 2223_ | SO-01_2_ | SO-01_ | 100136 | 0 | 0 | 0 | 0 | 0 | 0 | 0 |  | 2223 |  |  |  | 21
D+M
162 | SO-01 | PZTS13 | kabel FTP kat.5e outdoor |  | m | 250 | 0 | 0 | 0 | 0 | R položka | 0 |  | 0 | 0 | 0 | 0 | 0 | 0 | 0 | SO-01 | 0 | 0 | 0 | 21 | 0 | 0 | 1 |  |  |  | 0 | 0 | 0 | 2223_ | SO-01_2_ | SO-01_ | 100136 | 0 | 0 | 0 | 0 | 0 | 0 | 0 |  | 2223 |  |  |  | 21
D+M
163 | SO-01 | PZTS14 | stíněný šestižilový kabel pro PZTS, Eca |  | m | 450 | 0 | 0 | 0 | 0 | R položka | 0 |  | 0 | 0 | 0 | 0 | 0 | 0 | 0 | SO-01 | 0 | 0 | 0 | 21 | 0 | 0 | 1 |  |  |  | 0 | 0 | 0 | 2223_ | SO-01_2_ | SO-01_ | 100136 | 0 | 0 | 0 | 0 | 0 | 0 | 0 |  | 2223 |  |  |  | 21
D+M
164 | SO-01 | PZTS15 | CYKY 3x1,5 |  | m | 50 | 0 | 0 | 0 | 0 | R položka | 0 |  | 0 | 0 | 0 | 0 | 0 | 0 | 0 | SO-01 | 0 | 0 | 0 | 21 | 0 | 0 | 1 |  |  |  | 0 | 0 | 0 | 2223_ | SO-01_2_ | SO-01_ | 100136 | 0 | 0 | 0 | 0 | 0 | 0 | 0 |  | 2223 |  |  |  | 21
D+M
165 | SO-01 | PZTS16 | CYA 6mm |  | m | 50 | 0 | 0 | 0 | 0 | R položka | 0 |  | 0 | 0 | 0 | 0 | 0 | 0 | 0 | SO-01 | 0 | 0 | 0 | 21 | 0 | 0 | 1 |  |  |  | 0 | 0 | 0 | 2223_ | SO-01_2_ | SO-01_ | 100136 | 0 | 0 | 0 | 0 | 0 | 0 | 0 |  | 2223 |  |  |  | 21
D+M
166 | SO-01 | PZTS17 | Jistič 6A/1f |  | ks | 1 | 0 | 0 | 0 | 0 | R položka | 0 |  | 0 | 0 | 0 | 0 | 0 | 0 | 0 | SO-01 | 0 | 0 | 0 | 21 | 0 | 0 | 1 |  |  |  | 0 | 0 | 0 | 2223_ | SO-01_2_ | SO-01_ | 100136 | 0 | 0 | 0 | 0 | 0 | 0 | 0 |  | 2223 |  |  |  | 21
D+M
167 | SO-01 | PZTS18 | Stavební výpomoce PZTS |  | hod | 12 | 0 | 0 | 0 | 0 | R položka | 0 |  | 0 | 0 | 0 | 0 | 0 | 0 | 0 | SO-01 | 0 | 0 | 0 | 21 | 0 | 0 | 1 |  |  |  | 0 | 0 | 0 | 2223_ | SO-01_2_ | SO-01_ | 100136 | 0 | 0 | 0 | 0 | 0 | 0 | 0 |  | 2223 |  |  |  | 21
168 | SO-01 | PZTS19 | Spolupráce s jinými profesemi |  | hod | 8 | 0 | 0 | 0 | 0 | R položka | 0 |  | 0 | 0 | 0 | 0 | 0 | 0 | 0 | SO-01 | 0 | 0 | 0 | 21 | 0 | 0 | 1 |  |  |  | 0 | 0 | 0 | 2223_ | SO-01_2_ | SO-01_ | 100136 | 0 | 0 | 0 | 0 | 0 | 0 | 0 |  | 2223 |  |  |  | 21
169 | SO-01 | PZTS20 | Oživení systému |  | hod | 16 | 0 | 0 | 0 | 0 | R položka | 0 |  | 0 | 0 | 0 | 0 | 0 | 0 | 0 | SO-01 | 0 | 0 | 0 | 21 | 0 | 0 | 1 |  |  |  | 0 | 0 | 0 | 2223_ | SO-01_2_ | SO-01_ | 100136 | 0 | 0 | 0 | 0 | 0 | 0 | 0 |  | 2223 |  |  |  | 21
170 | SO-01 | PZTS21 | Elektrorevize systému |  | hod | 8 | 0 | 0 | 0 | 0 | R položka | 0 |  | 0 | 0 | 0 | 0 | 0 | 0 | 0 | SO-01 | 0 | 0 | 0 | 21 | 0 | 0 | 1 |  |  |  | 0 | 0 | 0 | 2223_ | SO-01_2_ | SO-01_ | 100136 | 0 | 0 | 0 | 0 | 0 | 0 | 0 |  | 2223 |  |  |  | 21
171 | SO-01 | PZTS23 | Proškolení obsluhy a osob zodpovědných za údržbu |  | hod | 8 | 0 | 0 | 0 | 0 | R položka | 0 |  | 0 | 0 | 0 | 0 | 0 | 0 | 0 | SO-01 | 0 | 0 | 0 | 21 | 0 | 0 | 1 |  |  |  | 0 | 0 | 0 | 2223_ | SO-01_2_ | SO-01_ | 100136 | 0 | 0 | 0 | 0 | 0 | 0 | 0 |  | 2223 |  |  |  | 21
| SO-01 | 2225 | Páteřní kabelové trasy (KT) |  |  |  |  | 0 |  | 0 | [10 empty] | SO-01 | [7 empty] | 0 | 0 | 0
172 | SO-01 | KT01 | Podparapetní kanál 70x170 |  | m | 4 | 0 | 0 | 0 | 0 | R položka | 0 |  | 0 | 0 | 0 | 0 | 0 | 0 | 0 | SO-01 | 0 | 0 | 0 | 21 | 0 | 0 | 1 |  |  |  | 0 | 0 | 0 | 2225_ | SO-01_2_ | SO-01_ | 100138 | 0 | 0 | 0 | 0 | 0 | 0 | 0 |  | 2225 |  |  |  | 21
D+M
173 | SO-01 | KT02 | Víko podparapetního kanálu šíře 45mm |  | m | 4 | 0 | 0 | 0 | 0 | R položka | 0 |  | 0 | 0 | 0 | 0 | 0 | 0 | 0 | SO-01 | 0 | 0 | 0 | 21 | 0 | 0 | 1 |  |  |  | 0 | 0 | 0 | 2225_ | SO-01_2_ | SO-01_ | 100138 | 0 | 0 | 0 | 0 | 0 | 0 | 0 |  | 2225 |  |  |  | 21
D+M
174 | SO-01 | KT03 | Spojka podparapetního kanálu |  | ks | 2 | 0 | 0 | 0 | 0 | R položka | 0 |  | 0 | 0 | 0 | 0 | 0 | 0 | 0 | SO-01 | 0 | 0 | 0 | 21 | 0 | 0 | 1 |  |  |  | 0 | 0 | 0 | 2225_ | SO-01_2_ | SO-01_ | 100138 | 0 | 0 | 0 | 0 | 0 | 0 | 0 |  | 2225 |  |  |  | 21
D+M
175 | SO-01 | KT04 | Kryt spoje |  | ks | 2 | 0 | 0 | 0 | 0 | R položka | 0 |  | 0 | 0 | 0 | 0 | 0 | 0 | 0 | SO-01 | 0 | 0 | 0 | 21 | 0 | 0 | 1 |  |  |  | 0 | 0 | 0 | 2225_ | SO-01_2_ | SO-01_ | 100138 | 0 | 0 | 0 | 0 | 0 | 0 | 0 |  | 2225 |  |  |  | 21
D+M
176 | SO-01 | KT05 | Přepážka 70 mm |  | m | 4 | 0 | 0 | 0 | 0 | R položka | 0 |  | 0 | 0 | 0 | 0 | 0 | 0 | 0 | SO-01 | 0 | 0 | 0 | 21 | 0 | 0 | 1 |  |  |  | 0 | 0 | 0 | 2225_ | SO-01_2_ | SO-01_ | 100138 | 0 | 0 | 0 | 0 | 0 | 0 | 0 |  | 2225 |  |  |  | 21
D+M
177 | SO-01 | KT06 | Trubka ohebná PVC volně nebo pod omítkou 32 mm |  | m | 880 | 0 | 0 | 0 | 0 | R položka | 0 |  | 0 | 0 | 0 | 0 | 0 | 0 | 0 | SO-01 | 0 | 0 | 0 | 21 | 0 | 0 | 1 |  |  |  | 0 | 0 | 0 | 2225_ | SO-01_2_ | SO-01_ | 100138 | 0 | 0 | 0 | 0 | 0 | 0 | 0 |  | 2225 |  |  |  | 21
D+M
178 | SO-01 | KT07 | Trubka ohebná PVC volně nebo pod omítkou 29 mm |  | m | 188 | 0 | 0 | 0 | 0 | R položka | 0 |  | 0 | 0 | 0 | 0 | 0 | 0 | 0 | SO-01 | 0 | 0 | 0 | 21 | 0 | 0 | 1 |  |  |  | 0 | 0 | 0 | 2225_ | SO-01_2_ | SO-01_ | 100138 | 0 | 0 | 0 | 0 | 0 | 0 | 0 |  | 2225 |  |  |  | 21
D+M
179 | SO-01 | KT08 | Trubka ohebná PVC volně nebo pod omítkou 36 mm |  | m | 420 | 0 | 0 | 0 | 0 | R položka | 0 |  | 0 | 0 | 0 | 0 | 0 | 0 | 0 | SO-01 | 0 | 0 | 0 | 21 | 0 | 0 | 1 |  |  |  | 0 | 0 | 0 | 2225_ | SO-01_2_ | SO-01_ | 100138 | 0 | 0 | 0 | 0 | 0 | 0 | 0 |  | 2225 |  |  |  | 21
D+M
180 | SO-01 | KT09 | LV 20x20_HD |  | m | 60 | 0 | 0 | 0 | 0 | R položka | 0 |  | 0 | 0 | 0 | 0 | 0 | 0 | 0 | SO-01 | 0 | 0 | 0 | 21 | 0 | 0 | 1 |  |  |  | 0 | 0 | 0 | 2225_ | SO-01_2_ | SO-01_ | 100138 | 0 | 0 | 0 | 0 | 0 | 0 | 0 |  | 2225 |  |  |  | 21
D+M
181 | SO-01 | KT10 | LV 40x20_HD |  | m | 34 | 0 | 0 | 0 | 0 | R položka | 0 |  | 0 | 0 | 0 | 0 | 0 | 0 | 0 | SO-01 | 0 | 0 | 0 | 21 | 0 | 0 | 1 |  |  |  | 0 | 0 | 0 | 2225_ | SO-01_2_ | SO-01_ | 100138 | 0 | 0 | 0 | 0 | 0 | 0 | 0 |  | 2225 |  |  |  | 21
D+M
182 | SO-01 | KT11 | Krabice KPRL 68-70/LD univerzální do sádrokartonu |  | ks | 30 | 0 | 0 | 0 | 0 | R položka | 0 |  | 0 | 0 | 0 | 0 | 0 | 0 | 0 | SO-01 | 0 | 0 | 0 | 21 | 0 | 0 | 1 |  |  |  | 0 | 0 | 0 | 2225_ | SO-01_2_ | SO-01_ | 100138 | 0 | 0 | 0 | 0 | 0 | 0 | 0 |  | 2225 |  |  |  | 21
D+M
183 | SO-01 | KT12 | Krabice přístrojová KUP68, hluboká, |  | ks | 10 | 0 | 0 | 0 | 0 | R položka | 0 |  | 0 | 0 | 0 | 0 | 0 | 0 | 0 | SO-01 | 0 | 0 | 0 | 21 | 0 | 0 | 1 |  |  |  | 0 | 0 | 0 | 2225_ | SO-01_2_ | SO-01_ | 100138 | 0 | 0 | 0 | 0 | 0 | 0 | 0 |  | 2225 |  |  |  | 21
D+M
184 | SO-01 | KT13 | CYKY 3CX2,5 |  | m | 150 | 0 | 0 | 0 | 0 | R položka | 0 |  | 0 | 0 | 0 | 0 | 0 | 0 | 0 | SO-01 | 0 | 0 | 0 | 21 | 0 | 0 | 1 |  |  |  | 0 | 0 | 0 | 2225_ | SO-01_2_ | SO-01_ | 100138 | 0 | 0 | 0 | 0 | 0 | 0 | 0 |  | 2225 |  |  |  | 21
D+M
185 | SO-01 | KT14 | CY 16 ZEL. ZLUTY |  | m | 150 | 0 | 0 | 0 | 0 | R položka | 0 |  | 0 | 0 | 0 | 0 | 0 | 0 | 0 | SO-01 | 0 | 0 | 0 | 21 | 0 | 0 | 1 |  |  |  | 0 | 0 | 0 | 2225_ | SO-01_2_ | SO-01_ | 100138 | 0 | 0 | 0 | 0 | 0 | 0 | 0 |  | 2225 |  |  |  | 21
D+M
186 | SO-01 | KT15 | Plastové příchytky na strop/zeď, pro max 20 kabelů do pr. 10mm, včetně hmoždinky a vrutu |  | ks | 120 | 0 | 0 | 0 | 0 | R položka | 0 |  | 0 | 0 | 0 | 0 | 0 | 0 | 0 | SO-01 | 0 | 0 | 0 | 21 | 0 | 0 | 1 |  |  |  | 0 | 0 | 0 | 2225_ | SO-01_2_ | SO-01_ | 100138 | 0 | 0 | 0 | 0 | 0 | 0 | 0 |  | 2225 |  |  |  | 21
D+M
187 | SO-01 | KT16 | Plastové příchytky na strop/zeď, pro max 6 kabelů do pr. 10mm, včetně hmoždinky a vrutu |  | ks | 200 | 0 | 0 | 0 | 0 | R položka | 0 |  | 0 | 0 | 0 | 0 | 0 | 0 | 0 | SO-01 | 0 | 0 | 0 | 21 | 0 | 0 | 1 |  |  |  | 0 | 0 | 0 | 2225_ | SO-01_2_ | SO-01_ | 100138 | 0 | 0 | 0 | 0 | 0 | 0 | 0 |  | 2225 |  |  |  | 21
D+M
188 | SO-01 | KT17 | Stahovací pásky, šíře 4mm, délka 200mm, bal=100ks |  | bal. | 4 | 0 | 0 | 0 | 0 | R položka | 0 |  | 0 | 0 | 0 | 0 | 0 | 0 | 0 | SO-01 | 0 | 0 | 0 | 21 | 0 | 0 | 1 |  |  |  | 0 | 0 | 0 | 2225_ | SO-01_2_ | SO-01_ | 100138 | 0 | 0 | 0 | 0 | 0 | 0 | 0 |  | 2225 |  |  |  | 21
D+M
189 | SO-01 | KT18 | Hmoždinka do betonu 8mm |  | ks | 120 | 0 | 0 | 0 | 0 | R položka | 0 |  | 0 | 0 | 0 | 0 | 0 | 0 | 0 | SO-01 | 0 | 0 | 0 | 21 | 0 | 0 | 1 |  |  |  | 0 | 0 | 0 | 2225_ | SO-01_2_ | SO-01_ | 100138 | 0 | 0 | 0 | 0 | 0 | 0 | 0 |  | 2225 |  |  |  | 21
D+M
190 | SO-01 | KT19 | Hmoždinka do SVD 8 mm |  | ks | 940 | 0 | 0 | 0 | 0 | R položka | 0 |  | 0 | 0 | 0 | 0 | 0 | 0 | 0 | SO-01 | 0 | 0 | 0 | 21 | 0 | 0 | 1 |  |  |  | 0 | 0 | 0 | 2225_ | SO-01_2_ | SO-01_ | 100138 | 0 | 0 | 0 | 0 | 0 | 0 | 0 |  | 2225 |  |  |  | 21
D+M
191 | SO-01 | KT20 | Požární ucpávky dle PBŘ |  | m2 | 0.4 | 0 | 0 | 0 | 0 | R položka | 0 |  | 0 | 0 | 0 | 0 | 0 | 0 | 0 | SO-01 | 0 | 0 | 0 | 21 | 0 | 0 | 1 |  |  |  | 0 | 0 | 0 | 2225_ | SO-01_2_ | SO-01_ | 100138 | 0 | 0 | 0 | 0 | 0 | 0 | 0 |  | 2225 |  |  |  | 21
D+M
192 | SO-01 | KT21 | Průraz D=6cm, SDK konstrukce |  | ks | 10 | 0 | 0 | 0 | 0 | R položka | 0 |  | 0 | 0 | 0 | 0 | 0 | 0 | 0 | SO-01 | 0 | 0 | 0 | 21 | 0 | 0 | 1 |  |  |  | 0 | 0 | 0 | 2225_ | SO-01_2_ | SO-01_ | 100138 | 0 | 0 | 0 | 0 | 0 | 0 | 0 |  | 2225 |  |  |  | 21
193 | SO-01 | KT22 | Průraz D=6cm, beton 45cm |  | ks | 3 | 0 | 0 | 0 | 0 | R položka | 0 |  | 0 | 0 | 0 | 0 | 0 | 0 | 0 | SO-01 | 0 | 0 | 0 | 21 | 0 | 0 | 1 |  |  |  | 0 | 0 | 0 | 2225_ | SO-01_2_ | SO-01_ | 100138 | 0 | 0 | 0 | 0 | 0 | 0 | 0 |  | 2225 |  |  |  | 21
194 | SO-01 | KT23 | HZS-strukturovaná kabeláž (neměřitelné práce, skryté kce, hrubý úklid, apod.) |  | hod | 12 | 0 | 0 | 0 | 0 | R položka | 0 |  | 0 | 0 | 0 | 0 | 0 | 0 | 0 | SO-01 | 0 | 0 | 0 | 21 | 0 | 0 | 1 |  |  |  | 0 | 0 | 0 | 2225_ | SO-01_2_ | SO-01_ | 100138 | 0 | 0 | 0 | 0 | 0 | 0 | 0 |  | 2225 |  |  |  | 21
195 | SO-01 | KT24 | Spolupráce s ostatními profesemi |  | hod | 8 | 0 | 0 | 0 | 0 | R položka | 0 |  | 0 | 0 | 0 | 0 | 0 | 0 | 0 | SO-01 | 0 | 0 | 0 | 21 | 0 | 0 | 1 |  |  |  | 0 | 0 | 0 | 2225_ | SO-01_2_ | SO-01_ | 100138 | 0 | 0 | 0 | 0 | 0 | 0 | 0 |  | 2225 |  |  |  | 21
196 | SO-01 | KT25 | Stavební výpomoce KT |  | hod | 8 | 0 | 0 | 0 | 0 | R položka | 0 |  | 0 | 0 | 0 | 0 | 0 | 0 | 0 | SO-01 | 0 | 0 | 0 | 21 | 0 | 0 | 1 |  |  |  | 0 | 0 | 0 | 2225_ | SO-01_2_ | SO-01_ | 100138 | 0 | 0 | 0 | 0 | 0 | 0 | 0 |  | 2225 |  |  |  | 21
| SO-01 | 2227 | Kamerový systém - CCTV |  |  |  |  | 0 |  | 0 | [10 empty] | SO-01 | [7 empty] | 0 | 0 | 0
197 | SO-01 | CCTV01 | Kamera minidome 4MPx kamera pro vnější i vnitřní instalace, IR LED, 2.8-10mm objektiv, IP67, IK10, MicroSD |  | ks | 3 | 0 | 0 | 0 | 0 | R položka | 0 |  | 0 | 0 | 0 | 0 | 0 | 0 | 0 | SO-01 | 0 | 0 | 0 | 21 | 0 | 0 | 1 |  |  |  | 0 | 0 | 0 | 2227_ | SO-01_2_ | SO-01_ | 100134 | 0 | 0 | 0 | 0 | 0 | 0 | 0 |  | 2227 |  |  |  | 21
D+M
198 | SO-01 | CCTV02 | Montážní box |  | ks | 3 | 0 | 0 | 0 | 0 | R položka | 0 |  | 0 | 0 | 0 | 0 | 0 | 0 | 0 | SO-01 | 0 | 0 | 0 | 21 | 0 | 0 | 1 |  |  |  | 0 | 0 | 0 | 2227_ | SO-01_2_ | SO-01_ | 100134 | 0 | 0 | 0 | 0 | 0 | 0 | 0 |  | 2227 |  |  |  | 21
D+M
199 | SO-01 | CCTV03 | DVR -8ch.@8Mpx, max. 200Mbps, 8xPoE, 2x pozice pro HDD do 8TB, VGA/HDMI, SMART, LAN, 1U |  | ks | 1 | 0 | 0 | 0 | 0 | R položka | 0 |  | 0 | 0 | 0 | 0 | 0 | 0 | 0 | SO-01 | 0 | 0 | 0 | 21 | 0 | 0 | 1 |  |  |  | 0 | 0 | 0 | 2227_ | SO-01_2_ | SO-01_ | 100134 | 0 | 0 | 0 | 0 | 0 | 0 | 0 |  | 2227 |  |  |  | 21
záznamové zařízení; D+M
200 | SO-01 | CCTV04 | přídavný HDD 4.0TB, SATA-6G, 5900rpm |  | ks | 2 | 0 | 0 | 0 | 0 | R položka | 0 |  | 0 | 0 | 0 | 0 | 0 | 0 | 0 | SO-01 | 0 | 0 | 0 | 21 | 0 | 0 | 1 |  |  |  | 0 | 0 | 0 | 2227_ | SO-01_2_ | SO-01_ | 100134 | 0 | 0 | 0 | 0 | 0 | 0 | 0 |  | 2227 |  |  |  | 21
záznamové zařízení; D+M
201 | SO-01 | CCTV05 | Uživatelský SW - 3 licence (dodávka zdarma, pouze instalace) |  | ks | 1 | 0 | 0 | 0 | 0 | R položka | 0 |  | 0 | 0 | 0 | 0 | 0 | 0 | 0 | SO-01 | 0 | 0 | 0 | 21 | 0 | 0 | 1 |  |  |  | 0 | 0 | 0 | 2227_ | SO-01_2_ | SO-01_ | 100134 | 0 | 0 | 0 | 0 | 0 | 0 | 0 |  | 2227 |  |  |  | 21
záznamové zařízení
202 | SO-01 | CCTV06 | Kabel datový, metalický, stíněný, pro horizontální rozvody strukturované kabeláže, cat. 6A, STP LSOH |  | m | 180 | 0 | 0 | 0 | 0 | R položka | 0 |  | 0 | 0 | 0 | 0 | 0 | 0 | 0 | SO-01 | 0 | 0 | 0 | 21 | 0 | 0 | 1 |  |  |  | 0 | 0 | 0 | 2227_ | SO-01_2_ | SO-01_ | 100134 | 0 | 0 | 0 | 0 | 0 | 0 | 0 |  | 2227 |  |  |  | 21
D+M
203 | SO-01 | CCTV07 | Cat6A STP RJ45 - RJ45 Patch Cord LS/OH - 1m |  | ks | 35 | 0 | 0 | 0 | 0 | R položka | 0 |  | 0 | 0 | 0 | 0 | 0 | 0 | 0 | SO-01 | 0 | 0 | 0 | 21 | 0 | 0 | 1 |  |  |  | 0 | 0 | 0 | 2227_ | SO-01_2_ | SO-01_ | 100134 | 0 | 0 | 0 | 0 | 0 | 0 | 0 |  | 2227 |  |  |  | 21
D+M
204 | SO-01 | CCTV08 | Drobný elektroinstalační materiál (konektory, …) |  | kpl. | 1 | 0 | 0 | 0 | 0 | R položka | 0 |  | 0 | 0 | 0 | 0 | 0 | 0 | 0 | SO-01 | 0 | 0 | 0 | 21 | 0 | 0 | 1 |  |  |  | 0 | 0 | 0 | 2227_ | SO-01_2_ | SO-01_ | 100134 | 0 | 0 | 0 | 0 | 0 | 0 | 0 |  | 2227 |  |  |  | 21
D+M
205 | SO-01 | CCTV09 | HZS (kamerové zkoušky) |  | hod | 2 | 0 | 0 | 0 | 0 | R položka | 0 |  | 0 | 0 | 0 | 0 | 0 | 0 | 0 | SO-01 | 0 | 0 | 0 | 21 | 0 | 0 | 1 |  |  |  | 0 | 0 | 0 | 2227_ | SO-01_2_ | SO-01_ | 100134 | 0 | 0 | 0 | 0 | 0 | 0 | 0 |  | 2227 |  |  |  | 21
206 | SO-01 | CCTV10 | Spolupráce s ostatními profesemi |  | hod | 4 | 0 | 0 | 0 | 0 | R položka | 0 |  | 0 | 0 | 0 | 0 | 0 | 0 | 0 | SO-01 | 0 | 0 | 0 | 21 | 0 | 0 | 1 |  |  |  | 0 | 0 | 0 | 2227_ | SO-01_2_ | SO-01_ | 100134 | 0 | 0 | 0 | 0 | 0 | 0 | 0 |  | 2227 |  |  |  | 21
207 | SO-01 | CCTV11 | Oživení systému |  | hod | 8 | 0 | 0 | 0 | 0 | R položka | 0 |  | 0 | 0 | 0 | 0 | 0 | 0 | 0 | SO-01 | 0 | 0 | 0 | 21 | 0 | 0 | 1 |  |  |  | 0 | 0 | 0 | 2227_ | SO-01_2_ | SO-01_ | 100134 | 0 | 0 | 0 | 0 | 0 | 0 | 0 |  | 2227 |  |  |  | 21
208 | SO-01 | CCTV12 | Zaškolení obsluhy, odzkoušení systému |  | hod | 4 | 0 | 0 | 0 | 0 | R položka | 0 |  | 0 | 0 | 0 | 0 | 0 | 0 | 0 | SO-01 | 0 | 0 | 0 | 21 | 0 | 0 | 1 |  |  |  | 0 | 0 | 0 | 2227_ | SO-01_2_ | SO-01_ | 100134 | 0 | 0 | 0 | 0 | 0 | 0 | 0 |  | 2227 |  |  |  | 21
| SO-01 | 31 | Zdi podpěrné a volné |  |  |  |  | 0 |  | 2.9924 | [10 empty] | SO-01 | [7 empty] | 0 | 0 | 0
209 | SO-01 | 317121251R00 | Montáž ŽB překladů do 180 cm dodatečně do rýh |  | kus | 4 | 0 | 0 | 0.02797 | 0.11188 | RTS II / 2023 | 0 |  | 0 | 0 | 0 | 0 | 0 | 0 | 0 | SO-01 | 0 | 0 | 0 | 21 | 0 | 0 | 1 |  |  |  | 0 | 0 | 0 | 31_ | SO-01_3_ | SO-01_ | 100044 | 0 | 0 | 0 | 0.11188 | 0 | 0 | 0 |  | 31 |  |  |  | 21
přemístění stávajících (posunutí dveří 3NP)
|  |  | 4 |  |  | 4
210 | SO-01 | 310238211RT1 | Zazdívka otvorů plochy do 1 m2 cihlami na MVC |  | m3 | 0.42 | 0 | 0 | 1.6284 | 0.68391 | RTS II / 2023 | 0 |  | 0 | 0 | 0 | 0 | 0 | 0 | 0 | SO-01 | 0 | 0 | 0 | 21 | 0 | 0 | 1 |  |  |  | 0 | 0 | 0 | 31_ | SO-01_3_ | SO-01_ | 100044 | 0 | 0 | 0 | 0.68391 | 0 | 0 | 0 |  | 31 |  |  |  | 21
s použitím suché maltové směsi
|  |  | 0,3*2,35*0,6 |  |  | 0.42
211 | SO-01 | 311231124R00 | Zdivo nosné cihelné z cihel pálených 290 mm P25 na maltu vápenocementovou 2,5 MPa |  | m3 | 1.05 | 0 | 0 | 2.092 | 2.1966 | RTS II / 2023 | 0 |  | 0 | 0 | 0 | 0 | 0 | 0 | 0 | SO-01 | 0 | 0 | 0 | 21 | 0 | 0 | 1 |  |  |  | 0 | 0 | 0 | 31_ | SO-01_3_ | SO-01_ | 100044 | 0 | 0 | 0 | 2.1966 | 0 | 0 | 0 |  | 31 |  |  |  | 21
|  |  | 1,99*0,53 | dozdívky obvod stěny rizalitu |  | 1.05
| SO-01 | 33 | Sloupy a pilíře, stožáry a rámové stojky |  |  |  |  | 0 |  | 0.70487 | [10 empty] | SO-01 | [7 empty] | 0 | 0 | 0
212 | SO-01 | 331231124R00 | Zdivo pilířů cihelné z cihel pálených 290 mm P25 na maltu vápenocementovou |  | m3 | 0.33 | 0 | 0 | 2.136 | 0.70487 | RTS II / 2023 | 0 |  | 0 | 0 | 0 | 0 | 0 | 0 | 0 | SO-01 | 0 | 0 | 0 | 21 | 0 | 0 | 1 |  |  |  | 0 | 0 | 0 | 33_ | SO-01_3_ | SO-01_ | 100049 | 0 | 0 | 0 | 0.70487 | 0 | 0 | 0 |  | 33 |  |  |  | 21
|  |  | 2*0,3*0,3*0,35 | rizalit podezdění IPE č.160 |  | 0.06
|  |  | 0,45*2,0*0,3 | podezdění U300/3 |  | 0.27
| SO-01 | 34 | Stěny a příčky |  |  |  |  | 0 |  | 32.4303 | [10 empty] | SO-01 | [7 empty] | 0 | 0 | 0
213 | SO-01 | 342111122RS1 | Příčka SDVK tl. 75 mm, ocel. kce,1x opláštěná deskami 12,5 mm |  | m2 | 13.8 | 0 | 0 | 0.03627 | 0.50053 | RTS II / 2023 | 0 |  | 0 | 0 | 0 | 0 | 0 | 0 | 0 | SO-01 | 0 | 0 | 0 | 21 | 0 | 0 | 1 |  |  |  | 0 | 0 | 0 | 34_ | SO-01_3_ | SO-01_ | 100002 | 0 | 0 | 0 | 0.50053 | 0 | 0 | 0 |  | 34 |  |  |  | 21
izolace miner.tl. 40 mm, objem. hmotnost 16 kg/m3
|  |  | 13,8 | generovaná výměra |  | 13.8
214 | SO-01 | 342111322RT4 | Příčka SDVK tl.100 mm,ocel.kce,1x opláštěná deskami 12,5 mm |  | m2 | 82.5 | 0 | 0 | 0.03713 | 3.0632 | RTS II / 2023 | 0 |  | 0 | 0 | 0 | 0 | 0 | 0 | 0 | SO-01 | 0 | 0 | 0 | 21 | 0 | 0 | 1 |  |  |  | 0 | 0 | 0 | 34_ | SO-01_3_ | SO-01_ | 100002 | 0 | 0 | 0 | 3.0632 | 0 | 0 | 0 |  | 34 |  |  |  | 21
izolace miner.tl. 60 mm, objem. hmotnost 50 kg/m3
|  |  | 82,5 | generovaná výměra |  | 82.5
215 | SO-01 | 342090111R00 | Úprava SDVK příčky pro zřízení dveří 1kř do 25 kg, profily CW 50, 1x opláštěné |  | kus | 2 | 0 | 0 | 0.00495 | 0.0099 | RTS II / 2023 | 0 |  | 0 | 0 | 0 | 0 | 0 | 0 | 0 | SO-01 | 0 | 0 | 0 | 21 | 0 | 0 | 1 |  |  |  | 0 | 0 | 0 | 34_ | SO-01_3_ | SO-01_ | 100002 | 0 | 0 | 0 | 0.0099 | 0 | 0 | 0 |  | 34 |  |  |  | 21
|  |  | 2 |  |  | 2
216 | SO-01 | 342090121R00 | Úprava SDVK příčky pro zřízení dveří 1kř do 25 kg, profily CW 75, 1x opláštěné |  | kus | 9 | 0 | 0 | 0.00569 | 0.05121 | RTS II / 2023 | 0 |  | 0 | 0 | 0 | 0 | 0 | 0 | 0 | SO-01 | 0 | 0 | 0 | 21 | 0 | 0 | 1 |  |  |  | 0 | 0 | 0 | 34_ | SO-01_3_ | SO-01_ | 100002 | 0 | 0 | 0 | 0.05121 | 0 | 0 | 0 |  | 34 |  |  |  | 21
|  |  | 9 |  |  | 9
217 | SO-01 | 342090132R00 | Úprava SDVK příčky pro zřízení dveří 1kř do 25 kg, profily CW 100, 2x opláštěné |  | kus | 12 | 0 | 0 | 0.00632 | 0.07584 | RTS II / 2023 | 0 |  | 0 | 0 | 0 | 0 | 0 | 0 | 0 | SO-01 | 0 | 0 | 0 | 21 | 0 | 0 | 1 |  |  |  | 0 | 0 | 0 | 34_ | SO-01_3_ | SO-01_ | 100002 | 0 | 0 | 0 | 0.07584 | 0 | 0 | 0 |  | 34 |  |  |  | 21
|  |  | 12 |  |  | 12
218 | SO-01 | 342090912R00 | Úprava SDVK příčky pro zřízení dveří 2kř do 200 kg, profily UA 100, 2x opláštěné |  | kus | 2 | 0 | 0 | 0.0298 | 0.0596 | RTS II / 2023 | 0 |  | 0 | 0 | 0 | 0 | 0 | 0 | 0 | SO-01 | 0 | 0 | 0 | 21 | 0 | 0 | 1 |  |  |  | 0 | 0 | 0 | 34_ | SO-01_3_ | SO-01_ | 100002 | 0 | 0 | 0 | 0.0596 | 0 | 0 | 0 |  | 34 |  |  |  | 21
|  |  | 1 | 2kř.dveře |  | 1
|  |  | 1 | pouzdro posuvné dveře |  | 1
219 | SO-01 | 342261213RS4 | Příčka SDK. ocel.kce, 2x oplášť. tl.150 mm |  | m2 | 254.9 | 0 | 0 | 0.05174 | 13.1885 | R položka | 0 |  | 0 | 0 | 0 | 0 | 0 | 0 | 0 | SO-01 | 0 | 0 | 0 | 21 | 0 | 0 | 1 |  |  |  | 0 | 0 | 0 | 34_ | SO-01_3_ | SO-01_ | 100002 | 0 | 0 | 0 | 13.1885 | 0 | 0 | 0 |  | 34 |  |  |  | 21
desky DFRIEH2 12,5 mm, minerál tl.8 cm
|  |  | 254,9 | generovaná výměra |  | 254.9
220 | SO-01 | 342262112RS4 | Příčka sádrokart. dvoj. oc. kce, 2x opl. tl.200 mm |  | m2 | 4 | 0 | 0 | 0.05508 | 0.22032 | RTS II / 2023 | 0 |  | 0 | 0 | 0 | 0 | 0 | 0 | 0 | SO-01 | 0 | 0 | 0 | 21 | 0 | 0 | 1 |  |  |  | 0 | 0 | 0 | 34_ | SO-01_3_ | SO-01_ |  | 0 | 0 | 0 | 0.22032 | 0 | 0 | 0 |  | 34 |  |  |  | 21
desky DFRIEH2 tl. 12,5 mm, minerál tl. 2x6 cm
|  |  | 4 | generovaná výměra |  | 4
221 | SO-01 | 342262113RS4 | Příčka sádrokart. dvoj. oc. kce, 2x opl. tl.250 mm |  | m2 | 3.54 | 0 | 0 | 0.05713 | 0.20224 | RTS II / 2023 | 0 |  | 0 | 0 | 0 | 0 | 0 | 0 | 0 | SO-01 | 0 | 0 | 0 | 21 | 0 | 0 | 1 |  |  |  | 0 | 0 | 0 | 34_ | SO-01_3_ | SO-01_ |  | 0 | 0 | 0 | 0.20224 | 0 | 0 | 0 |  | 34 |  |  |  | 21
desky DFRIEH2.tl.12,5 mm, minerál tl. 2x8 cm
|  |  | 3,54 | generovaná výměra |  | 3.54
222 | SO-01 | 342262113RS4 | Příčka sádrokart. dvoj. oc. kce, 2x opl. tl.255 mm |  | m2 | 53 | 0 | 0 | 0.05713 | 3.0279 | RTS II / 2023 | 0 |  | 0 | 0 | 0 | 0 | 0 | 0 | 0 | SO-01 | 0 | 0 | 0 | 21 | 0 | 0 | 1 |  |  |  | 0 | 0 | 0 | 34_ | SO-01_3_ | SO-01_ | 100002 | 0 | 0 | 0 | 3.0279 | 0 | 0 | 0 |  | 34 |  |  |  | 21
desky DFRIEH2.tl.12,5 mm, minerál tl. 2x8 cm
|  |  | 53 | generovaná výměra |  | 53
223 | SO-01 | 342263990RD2 | Příplatek k příčce sádrokart. za desku sádrovláknitou tl. 12,5 mm (příčky tl.150, 200, 250, 255mm) |  | m2 | 315.44 | 0 | 0 | 0.0078 | 2.4604 | RTS II / 2023 | 0 |  | 0 | 0 | 0 | 0 | 0 | 0 | 0 | SO-01 | 0 | 0 | 0 | 21 | 0 | 0 | 1 |  |  |  | 0 | 0 | 0 | 34_ | SO-01_3_ | SO-01_ | 100002 | 0 | 0 | 0 | 2.4604 | 0 | 0 | 0 |  | 34 |  |  |  | 21
na obou stranách, nebo z jedné dvojitě
|  |  | 254,9 | příčka tl.150 |  | 254.9
|  |  | 4 | příčka tl.200 |  | 4
|  |  | 3,54 | Příčka tl.250 |  | 3.54
|  |  | 53 | příčka tl.255 |  | 53
224 | SO-01 | 342263996R00 | Příplatek k příčce sádrokart. za izolaci 8 - 10 cm |  | m2 | 106 | 0 | 0 | 0.002 | 0.212 | RTS II / 2023 | 0 |  | 0 | 0 | 0 | 0 | 0 | 0 | 0 | SO-01 | 0 | 0 | 0 | 21 | 0 | 0 | 1 |  |  |  | 0 | 0 | 0 | 34_ | SO-01_3_ | SO-01_ | 100002 | 0 | 0 | 0 | 0.212 | 0 | 0 | 0 |  | 34 |  |  |  | 21
|  |  | 53*2 | příčka tl.255 |  | 106
225 | SO-01 | 342265132RT8 | Úprava podkroví sádrokarton. na ocel. rošt vodor. |  | m2 | 226.3 | 0 | 0 | 0.01625 | 3.6774 | RTS II / 2023 | 0 |  | 0 | 0 | 0 | 0 | 0 | 0 | 0 | SO-01 | 0 | 0 | 0 | 21 | 0 | 0 | 1 |  |  |  | 0 | 0 | 0 | 34_ | SO-01_3_ | SO-01_ | 100002 | 0 | 0 | 0 | 3.6774 | 0 | 0 | 0 |  | 34 |  |  |  | 21
desky DFRIEH2 tl. 12,5 mm, bez izolace
|  |  | 226,3 | generovaná |  | 226.3
226 | SO-01 | 342265122RT8 | Úprava podkroví sádrokarton. na ocel. rošt, šikmá |  | m2 | 136.8 | 0 | 0 | 0.01522 | 2.0821 | RTS II / 2023 | 0 |  | 0 | 0 | 0 | 0 | 0 | 0 | 0 | SO-01 | 0 | 0 | 0 | 21 | 0 | 0 | 1 |  |  |  | 0 | 0 | 0 | 34_ | SO-01_3_ | SO-01_ | 100002 | 0 | 0 | 0 | 2.0821 | 0 | 0 | 0 |  | 34 |  |  |  | 21
desky DFRIEH2 tl. 12,5 mm, bez izolace
|  |  | 136,8 | generovaná |  | 136.8
227 | SO-01 | 342263990RD1 | Příplatek k podhledu sádrokart. za desku sádrovláknitou tl. 12,5 mm |  | m2 | 362.9 | 0 | 0 | 0.0039 | 1.4153 | RTS II / 2023 | 0 |  | 0 | 0 | 0 | 0 | 0 | 0 | 0 | SO-01 | 0 | 0 | 0 | 21 | 0 | 0 | 1 |  |  |  | 0 | 0 | 0 | 34_ | SO-01_3_ | SO-01_ | 100002 | 0 | 0 | 0 | 1.4153 | 0 | 0 | 0 |  | 34 |  |  |  | 21
na jedné straně
|  |  | 136,6+226,3 |  |  | 362.9
228 | SO-01 | 416091071RT1 | Příplatek za opláštění ostění střešního okna |  | kus | 8 | 0 | 0 | 0.01668 | 0.13344 | RTS II / 2023 | 0 |  | 0 | 0 | 0 | 0 | 0 | 0 | 0 | SO-01 | 0 | 0 | 0 | 21 | 0 | 0 | 1 |  |  |  | 0 | 0 | 0 | 34_ | SO-01_3_ | SO-01_ | 100002 | 0 | 0 | 0 | 0.13344 | 0 | 0 | 0 |  | 34 |  |  |  | 21
včetně dodávky materiálu
|  |  | 8 |  |  | 8
229 | SO-01 | 347016114R00 | Předstěna SDK,oc.kce CW 50,1x12,5 mm, bez izol |  | m2 | 8.4 | 0 | 0 | 0.01338 | 0.11239 | RTS II / 2023 | 0 |  | 0 | 0 | 0 | 0 | 0 | 0 | 0 | SO-01 | 0 | 0 | 0 | 21 | 0 | 0 | 1 |  |  |  | 0 | 0 | 0 | 34_ | SO-01_3_ | SO-01_ | 100002 | 0 | 0 | 0 | 0.11239 | 0 | 0 | 0 |  | 34 |  |  |  | 21
předstěna tl.30-40cm
|  |  | 3,1+5,3 |  |  | 8.4
230 | SO-01 | 347014114R00 | Předstěna SDK, ocel. kce CD+přímý závěs, 1 x 12,5 mm, bez izolace |  | m2 | 114.7 | 0 | 0 | 0.01284 | 1.4727 | RTS II / 2023 | 0 |  | 0 | 0 | 0 | 0 | 0 | 0 | 0 | SO-01 | 0 | 0 | 0 | 21 | 0 | 0 | 1 |  |  |  | 0 | 0 | 0 | 34_ | SO-01_3_ | SO-01_ | 100002 | 0 | 0 | 0 | 1.4727 | 0 | 0 | 0 |  | 34 |  |  |  | 21
předstěna tl.4,5-20 cm
|  |  | 55,8+30,7 | tl.do 50mm |  | 86.5
|  |  | 2,8+4,3+3,1+4,7 | tl.do 100mm |  | 14.9
|  |  | 10,3 | tl.do 150mm |  | 10.3
|  |  | 1,5+1,5 | tl.do 200mm |  | 3
231 | SO-01 | 342263990RD1 | Příplatek k předstěně sádrokart. za desku sádrovláknitou tl. 12,5 mm |  | m2 | 119 | 0 | 0 | 0.0039 | 0.4641 | RTS II / 2023 | 0 |  | 0 | 0 | 0 | 0 | 0 | 0 | 0 | SO-01 | 0 | 0 | 0 | 21 | 0 | 0 | 1 |  |  |  | 0 | 0 | 0 | 34_ | SO-01_3_ | SO-01_ | 100002 | 0 | 0 | 0 | 0.4641 | 0 | 0 | 0 |  | 34 |  |  |  | 21
na jedné straně
|  |  | 8,4+110,6 |  |  | 119
232 | SO-01 | 342091043R00 | Příplatek za nadstandardní povrchovou úpravu Q3 |  | m2 | 1242.7 | 0 | 0 | 0 | 0 | RTS II / 2023 | 0 |  | 0 | 0 | 0 | 0 | 0 | 0 | 0 | SO-01 | 0 | 0 | 0 | 21 | 0 | 0 | 1 |  |  |  | 0 | 0 | 0 | 34_ | SO-01_3_ | SO-01_ | 100002 | 0 | 0 | 0 | 0 | 0 | 0 | 0 |  | 34 |  |  |  | 21
|  |  | 119 | předstěny |  | 119
|  |  | 13,8*2 | SDK 75 |  | 27.6
|  |  | 82,5*2 | SDK 100 |  | 165
|  |  | 257,5*2 | SDK 150 |  | 515
|  |  | 53 | SDK 255 |  | 53
|  |  | 136,8 | šikminy |  | 136.8
|  |  | 226,3 | vodorovný podhled |  | 226.3
233 | SO-01 | 767137101R00 | Dod.+mont.roštu příček sádrokart., H 330,rozteč 60 cm - CW, UW 100 |  | m2 | 55.7 | 0 | 0 | 2e-05 | 0.001114 | RTS II / 2023 | 0 |  | 0 | 0 | 0 | 0 | 0 | 0 | 0 | SO-01 | 0 | 0 | 0 | 21 | 0 | 0 | 1 |  |  |  | 0 | 0 | 0 | 34_ | SO-01_3_ | SO-01_ | 100002 | 0 | 0 | 0 | 0.001114 | 0 | 0 | 0 |  | 34 |  |  |  | 21
půdní nadezdívka
|  |  | 55,7 |  |  | 55.7
| SO-01 | 41 | Stropy a stropní konstrukce (pro pozemní stavby) |  |  |  |  | 0 |  | 3.7564 | [10 empty] | SO-01 | [7 empty] | 0 | 0 | 0
234 | SO-01 | 417321315R00 | Ztužující pásy a věnce z betonu železového C 20/25 |  | m3 | 1.43 | 0 | 0 | 2.5251 | 3.6109 | RTS II / 2023 | 0 |  | 0 | 0 | 0 | 0 | 0 | 0 | 0 | SO-01 | 0 | 0 | 0 | 21 | 0 | 0 | 1 |  |  |  | 0 | 0 | 0 | 41_ | SO-01_4_ | SO-01_ | 100050 | 0 | 0 | 0 | 3.6109 | 0 | 0 | 0 |  | 41 |  |  |  | 21
|  |  | 13*0,55*0,2 |  |  | 1.43
235 | SO-01 | 417351115R00 | Bednění ztužujících pásů a věnců - zřízení |  | m2 | 5.61 | 0 | 0 | 0.00782 | 0.04387 | RTS II / 2023 | 0 |  | 0 | 0 | 0 | 0 | 0 | 0 | 0 | SO-01 | 0 | 0 | 0 | 21 | 0 | 0 | 1 |  |  |  | 0 | 0 | 0 | 41_ | SO-01_4_ | SO-01_ | 100050 | 0 | 0 | 0 | 0.04387 | 0 | 0 | 0 |  | 41 |  |  |  | 21
|  |  | 5,61 | rizalit (generovaná výměra) |  | 5.61
236 | SO-01 | 417351116R00 | Bednění ztužujících pásů a věnců - odstranění |  | m2 | 5.61 | 0 | 0 | 0 | 0 | RTS II / 2023 | 0 |  | 0 | 0 | 0 | 0 | 0 | 0 | 0 | SO-01 | 0 | 0 | 0 | 21 | 0 | 0 | 1 |  |  |  | 0 | 0 | 0 | 41_ | SO-01_4_ | SO-01_ | 100050 | 0 | 0 | 0 | 0 | 0 | 0 | 0 |  | 41 |  |  |  | 21
|  |  | 5,61 |  |  | 5.61
237 | SO-01 | 417361821R00 | Výztuž ztužujících pásů a věnců z oceli B500B (10 505) |  | t | 0.1 | 0 | 0 | 1.0167 | 0.10167 | RTS II / 2023 | 0 |  | 0 | 0 | 0 | 0 | 0 | 0 | 0 | SO-01 | 0 | 0 | 0 | 21 | 0 | 0 | 1 |  |  |  | 0 | 0 | 0 | 41_ | SO-01_4_ | SO-01_ | 100050 | 0 | 0 | 0 | 0.10167 | 0 | 0 | 0 |  | 41 |  |  |  | 21
70 kg/m3 betonu
|  |  | 1,43*0,070 |  |  | 0.1
| SO-01 | 61 | Úprava povrchů vnitřní |  |  |  |  | 0 |  | 0.43515 | [10 empty] | SO-01 | [7 empty] | 0 | 0 | 0
238 | SO-01 | 612421637R00 | Omítka vnitřní zdiva, MVC, štuková |  | m2 | 8.3 | 0 | 0 | 0.04766 | 0.39558 | RTS II / 2023 | 0 |  | 0 | 0 | 0 | 0 | 0 | 0 | 0 | SO-01 | 0 | 0 | 0 | 21 | 0 | 0 | 1 |  |  |  | 0 | 0 | 0 | 61_ | SO-01_6_ | SO-01_ | 100038 | 0 | 0 | 0 | 0.39558 | 0 | 0 | 0 |  | 61 |  |  |  | 21
|  |  | 8,3 |  |  | 8.3
239 | SO-01 | 612401391RT2 | Omítka malých ploch vnitřních stěn do 1 m2 MVC štukovou omítkou |  | kus | 0.7 | 0 | 0 | 0.03562 | 0.024934 | RTS II / 2023 | 0 |  | 0 | 0 | 0 | 0 | 0 | 0 | 0 | SO-01 | 0 | 0 | 0 | 21 | 0 | 0 | 1 |  |  |  | 0 | 0 | 0 | 61_ | SO-01_6_ | SO-01_ | 100038 | 0 | 0 | 0 | 0.024934 | 0 | 0 | 0 |  | 61 |  |  |  | 21
přemístění stávajících (posunutí dveří 3NP)
|  |  | 0,7 |  |  | 0.7
240 | SO-01 | 612409991RT2 | Začištění omítek kolem oken,dveří apod. |  | m | 6.15 | 0 | 0 | 0.00238 | 0.014637 | RTS II / 2023 | 0 |  | 0 | 0 | 0 | 0 | 0 | 0 | 0 | SO-01 | 0 | 0 | 0 | 21 | 0 | 0 | 1 |  |  |  | 0 | 0 | 0 | 61_ | SO-01_6_ | SO-01_ | 100038 | 0 | 0 | 0 | 0.014637 | 0 | 0 | 0 |  | 61 |  |  |  | 21
přemístění stávajících (posunutí dveří 3NP)
|  |  | 1,45+2,35*2 |  |  | 6.15
| SO-01 | 62 | Úprava povrchů vnější |  |  |  |  | 0 |  | 0.059036 | [10 empty] | SO-01 | [7 empty] | 0 | 0 | 0
241 | SO-01 | 622312353RV1 | Dod.+mont.zatepl.syst.ETICS, komplet vč.kovových profilů zakončený stěrkou s výztužnou tkanino - ostění |  | m2 | 0.94 | 0 | 0 | 0.01101 | 0.010349 | RTS II / 2023 | 0 |  | 0 | 0 | 0 | 0 | 0 | 0 | 0 | SO-01 | 0 | 0 | 0 | 21 | 0 | 0 | 1 |  |  |  | 0 | 0 | 0 | 62_ | SO-01_6_ | SO-01_ | 100039 | 0 | 0 | 0 | 0.010349 | 0 | 0 | 0 |  | 62 |  |  |  | 21
tepel. izol.- šedý polystyren s grafitem tl.30 mm
|  |  | 1,35*0,35*2 |  |  | 0.94
242 | SO-01 | 622312334RV1 | Dod.+mont.zatepl.syst.ETICS, komplet vč.kovových profilů zakončený stěrkou s výztužnou tkaninou |  | m2 | 0.41 | 0 | 0 | 0.01248 | 0.0051168 | RTS II / 2023 | 0 |  | 0 | 0 | 0 | 0 | 0 | 0 | 0 | SO-01 | 0 | 0 | 0 | 21 | 0 | 0 | 1 |  |  |  | 0 | 0 | 0 | 62_ | SO-01_6_ | SO-01_ | 100039 | 0 | 0 | 0 | 0.0051168 | 0 | 0 | 0 |  | 62 |  |  |  | 21
tepel. izol.- šedý polystyren s grafitem tl.140 mm
|  |  | 0,3*1,35 |  |  | 0.41
243 | SO-01 | 781775008RT3 | Obklad vnější keram. režný hladký 250x65, tmel |  | m2 | 1.35 | 0 | 0 | 0.00421 | 0.0056835 | RTS II / 2023 | 0 |  | 0 | 0 | 0 | 0 | 0 | 0 | 0 | SO-01 | 0 | 0 | 0 | 21 | 0 | 0 | 1 |  |  |  | 0 | 0 | 0 | 62_ | SO-01_6_ | SO-01_ | 100039 | 0 | 0 | 0 | 0.0056835 | 0 | 0 | 0 |  | 62 |  |  |  | 21
mrazuvzdorné flexibil.lepidlo, spár.hmota
|  |  | 0,94+0,41 |  |  | 1.35
244 | SO-01 | 596900013 | Pásek obkladový pálený 290x65mm vč rohových tvarovek (ztratné 5%) |  | m2 | 1.42 | 0 | 0 | 0.011 | 0.01562 | R položka | 0 |  | 0 | 0 | 0 | 0 | 0 | 0 | 0 | SO-01 | 0 | 0 | 0 | 21 | 0 | 0 | 1 |  |  |  | 0 | 0 | 0 | 62_ | SO-01_6_ | SO-01_ |  | 0 | 0 | 0 | 0.01562 | 0 | 0 | 0 |  | 62 |  |  |  | 21
|  |  | 1,35 |  |  | 1.35
|  |  | ;ztratné 5%; 0,0675 |  |  | 0.07
245 | SO-01 | 622312334RT1 | Dod.+mont. zatepl.syst.ETICS, komplet vč.kovových profilů výztužné tkaniny a povrchové úpravy omítkou silikonovou |  | m2 | 0.3 | 0 | 0 | 0.01598 | 0.004794 | RTS II / 2023 | 0 |  | 0 | 0 | 0 | 0 | 0 | 0 | 0 | SO-01 | 0 | 0 | 0 | 21 | 0 | 0 | 1 |  |  |  | 0 | 0 | 0 | 62_ | SO-01_6_ | SO-01_ | 100039 | 0 | 0 | 0 | 0.004794 | 0 | 0 | 0 |  | 62 |  |  |  | 21
tepel. izol.- šedý polystyren s grafitem tl.140 mm; povrchová úprava-probarvená pastovitá silikonová omítka slož.3-4 (velikost zrna 1,5mm) (od
|  |  | 0,3*1 |  |  | 0.3
246 | SO-01 | 622312353RT1 | Dod.+mont. zatepl.syst.ETICS, komplet vč.kovových profilů výztužné tkaniny a povrchové úpravy omítkou silikonovou - ostění |  | m2 | 1.21 | 0 | 0 | 0.01444 | 0.017472 | RTS II / 2023 | 0 |  | 0 | 0 | 0 | 0 | 0 | 0 | 0 | SO-01 | 0 | 0 | 0 | 21 | 0 | 0 | 1 |  |  |  | 0 | 0 | 0 | 62_ | SO-01_6_ | SO-01_ | 100039 | 0 | 0 | 0 | 0.017472 | 0 | 0 | 0 |  | 62 |  |  |  | 21
tepel. izol.- šedý polystyren s grafitem tl. 30 mm
|  |  | 0+0,35*1*2+1,45*0,35 | ostění z omítkou |  | 1.21
247 | SO-01 | 622990.001 | Profilování říms, opravy a doplnění oplechování, oprava podlahy |  | kompl. | 1 | 0 | 0 | 0 | 0 | R položka | 0 |  | 0 | 0 | 0 | 0 | 0 | 0 | 0 | SO-01 | 0 | 0 | 0 | 21 | 0 | 0 | 1 |  |  |  | 0 | 0 | 0 | 62_ | SO-01_6_ | SO-01_ | 100039 | 0 | 0 | 0 | 0 | 0 | 0 | 0 |  | 62 |  |  |  | 21
přemístění stávajících (posunutí dveří 3NP)
|  |  | 1 |  |  | 1
| SO-01 | 63 | Podlahy a podlahové konstrukce |  |  |  |  | 0 |  | 16.4558 | [10 empty] | SO-01 | [7 empty] | 0 | 0 | 0
248 | SO-01 | 635111011R00 | Podlaha -sádrovláknité desky 10 +10 mm |  | m2 | 52.9 | 0 | 0 | 0.02427 | 1.2839 | RTS II / 2023 | 0 |  | 0 | 0 | 0 | 0 | 0 | 0 | 0 | SO-01 | 0 | 0 | 0 | 21 | 0 | 0 | 1 |  |  |  | 0 | 0 | 0 | 63_ | SO-01_6_ | SO-01_ | 100004 | 0 | 0 | 0 | 1.2839 | 0 | 0 | 0 |  | 63 |  |  |  | 21
|  |  | 52,9 |  |  | 52.9
249 | SO-01 | 635111022R00 | Podlaha sádrovláknité desky 12,5 +12,5 mm |  | m2 | 255.8 | 0 | 0 | 0.03162 | 8.0884 | RTS II / 2023 | 0 |  | 0 | 0 | 0 | 0 | 0 | 0 | 0 | SO-01 | 0 | 0 | 0 | 21 | 0 | 0 | 1 |  |  |  | 0 | 0 | 0 | 63_ | SO-01_6_ | SO-01_ | 100004 | 0 | 0 | 0 | 8.0884 | 0 | 0 | 0 |  | 63 |  |  |  | 21
|  |  | 255,8 |  |  | 255.8
250 | SO-01 | 632419104R00 | Samonivelač. stěrka, ruční zpracování tl.0-4 mm |  | m2 | 18.5 | 0 | 0 | 0.00714 | 0.13209 | RTS II / 2023 | 0 |  | 0 | 0 | 0 | 0 | 0 | 0 | 0 | SO-01 | 0 | 0 | 0 | 21 | 0 | 0 | 1 |  |  |  | 0 | 0 | 0 | 63_ | SO-01_6_ | SO-01_ | 100004 | 0 | 0 | 0 | 0.13209 | 0 | 0 | 0 |  | 63 |  |  |  | 21
včetně přebroušení
|  |  | 5,9+12,6 |  |  | 18.5
251 | SO-01 | 631312711R00 | Mazanina betonová tl. 5 - 8 cm C 25/30 |  | m3 | 0.44 | 0 | 0 | 2.525 | 1.111 | RTS II / 2023 | 0 |  | 0 | 0 | 0 | 0 | 0 | 0 | 0 | SO-01 | 0 | 0 | 0 | 21 | 0 | 0 | 1 |  |  |  | 0 | 0 | 0 | 63_ | SO-01_6_ | SO-01_ | 100004 | 0 | 0 | 0 | 1.111 | 0 | 0 | 0 |  | 63 |  |  |  | 21
|  |  | 5,9*0,074 |  |  | 0.44
252 | SO-01 | 631361921RT1 | Výztuž mazanin svařovanou sítí |  | t | 0.01 | 0 | 0 | 1.0662 | 0.010663 | RTS II / 2023 | 0 |  | 0 | 0 | 0 | 0 | 0 | 0 | 0 | SO-01 | 0 | 0 | 0 | 21 | 0 | 0 | 1 |  |  |  | 0 | 0 | 0 | 63_ | SO-01_6_ | SO-01_ | 100004 | 0 | 0 | 0 | 0.010663 | 0 | 0 | 0 |  | 63 |  |  |  | 21
KA 16, drát d 4,0 mm, oko 100 x 100 mm
|  |  | 5,9*0,002*1,1 |  |  | 0.01
253 | SO-01 | 631591211.001 | Vyrovnávací násyp pod podlahy ze sádrovláknitých desek tl.do 10mm D+M |  | m2 | 292.7 | 0 | 0 | 0.01 | 2.927 | R položka | 0 |  | 0 | 0 | 0 | 0 | 0 | 0 | 0 | SO-01 | 0 | 0 | 0 | 21 | 0 | 0 | 1 |  |  |  | 0 | 0 | 0 | 63_ | SO-01_6_ | SO-01_ | 100004 | 0 | 0 | 0 | 2.927 | 0 | 0 | 0 |  | 63 |  |  |  | 21
speciální sušený minerální porobetonový granulát
|  |  | 292,7 | generovaná výměra |  | 292.7
254 | SO-01 | 632451064R00 | Potěr pískocementový, min. 25 MPa, tl. 40 mm |  | m2 | 30.75 | 0 | 0 | 0.0944 | 2.9028 | RTS II / 2023 | 0 |  | 0 | 0 | 0 | 0 | 0 | 0 | 0 | SO-01 | 0 | 0 | 0 | 21 | 0 | 0 | 1 |  |  |  | 0 | 0 | 0 | 63_ | SO-01_6_ | SO-01_ | 100004 | 0 | 0 | 0 | 2.9028 | 0 | 0 | 0 |  | 63 |  |  |  | 21
hlazený ocel.hladítkem
|  |  | (32,2+6,8)*0,65+9,0*0,6 | kotvení C profilů 200/2,5mm (podlaha) |  | 30.75
| SO-01 | 64 | Výplně otvorů |  |  |  |  | 0 |  | 0.49733 | [10 empty] | SO-01 | [7 empty] | 0 | 0 | 0
255 | SO-01 | 642942212R00 | Osazení zárubně do sádrokarton. příčky tl. 100 mm |  | kus | 9 | 0 | 0 | 0 | 0 | RTS II / 2023 | 0 |  | 0 | 0 | 0 | 0 | 0 | 0 | 0 | SO-01 | 0 | 0 | 0 | 21 | 0 | 0 | 1 |  |  |  | 0 | 0 | 0 | 64_ | SO-01_6_ | SO-01_ | 100003 | 0 | 0 | 0 | 0 | 0 | 0 | 0 |  | 64 |  |  |  | 21
|  |  | 7+2 |  |  | 9
256 | SO-01 | 553308110 | Zárubeň ocelová do SDK 100 DV 700x1970x100 L,P |  | kus | 7 | 0 | 0 | 0.0235 | 0.1645 | RTS II / 2023 | 0 |  | 0 | 0 | 0 | 0 | 0 | 0 | 0 | SO-01 | 0 | 0 | 0 | 21 | 0 | 0 | 1 |  |  |  | 0 | 0 | 0 | 64_ | SO-01_6_ | SO-01_ |  | 0 | 0 | 0 | 0.1645 | 0 | 0 | 0 |  | 64 |  |  |  | 21
|  |  | 7 |  |  | 7
257 | SO-01 | 553308120 | Zárubeň ocelová do SDK 100 DV 800x1970x100 L,P |  | kus | 2 | 0 | 0 | 0.0241 | 0.0482 | RTS II / 2023 | 0 |  | 0 | 0 | 0 | 0 | 0 | 0 | 0 | SO-01 | 0 | 0 | 0 | 21 | 0 | 0 | 1 |  |  |  | 0 | 0 | 0 | 64_ | SO-01_6_ | SO-01_ |  | 0 | 0 | 0 | 0.0482 | 0 | 0 | 0 |  | 64 |  |  |  | 21
|  |  | 2 |  |  | 2
258 | SO-01 | 642942214R00 | Osazení zárubně do sádrokarton. příčky tl. 150 mm |  | kus | 13 | 0 | 0 | 0 | 0 | RTS II / 2023 | 0 |  | 0 | 0 | 0 | 0 | 0 | 0 | 0 | SO-01 | 0 | 0 | 0 | 21 | 0 | 0 | 1 |  |  |  | 0 | 0 | 0 | 64_ | SO-01_6_ | SO-01_ | 100003 | 0 | 0 | 0 | 0 | 0 | 0 | 0 |  | 64 |  |  |  | 21
|  |  | 3+9+1 |  |  | 13
259 | SO-01 | 55330475 | Zárubeň ocelová do SDK 150 800x1970x150 L,P |  | kus | 3 | 0 | 0 | 0.01607 | 0.04821 | RTS II / 2023 | 0 |  | 0 | 0 | 0 | 0 | 0 | 0 | 0 | SO-01 | 0 | 0 | 0 | 21 | 0 | 0 | 1 |  |  |  | 0 | 0 | 0 | 64_ | SO-01_6_ | SO-01_ |  | 0 | 0 | 0 | 0.04821 | 0 | 0 | 0 |  | 64 |  |  |  | 21
|  |  | 3 |  |  | 3
260 | SO-01 | 55330477 | Zárubeň ocelová do SDK 150 900x1970x150 L,P |  | kus | 9 | 0 | 0 | 0.01649 | 0.14841 | RTS II / 2023 | 0 |  | 0 | 0 | 0 | 0 | 0 | 0 | 0 | SO-01 | 0 | 0 | 0 | 21 | 0 | 0 | 1 |  |  |  | 0 | 0 | 0 | 64_ | SO-01_6_ | SO-01_ |  | 0 | 0 | 0 | 0.14841 | 0 | 0 | 0 |  | 64 |  |  |  | 21
|  |  | 9 |  |  | 9
261 | SO-01 | 55330483 | Zárubeň ocelová do SDK150 DV 2kř.1800x1970x150 |  | kus | 1 | 0 | 0 | 0.0193 | 0.0193 | RTS II / 2023 | 0 |  | 0 | 0 | 0 | 0 | 0 | 0 | 0 | SO-01 | 0 | 0 | 0 | 21 | 0 | 0 | 1 |  |  |  | 0 | 0 | 0 | 64_ | SO-01_6_ | SO-01_ |  | 0 | 0 | 0 | 0.0193 | 0 | 0 | 0 |  | 64 |  |  |  | 21
|  |  | 1 |  |  | 1
262 | SO-01 | 642941211RT3 | Pouzdro pro posuvné dveře jednostranné, do SDK D+M |  | kus | 1 | 0 | 0 | 0.04315 | 0.04315 | RTS II / 2023 | 0 |  | 0 | 0 | 0 | 0 | 0 | 0 | 0 | SO-01 | 0 | 0 | 0 | 21 | 0 | 0 | 1 |  |  |  | 0 | 0 | 0 | 64_ | SO-01_6_ | SO-01_ | 100003 | 0 | 0 | 0 | 0.04315 | 0 | 0 | 0 |  | 64 |  |  |  | 21
jednostranné pouzdro 800/1970 mm
|  |  | 1 |  |  | 1
263 | SO-01 | 642944114.001 | Zárubeň ocel. 2rámová, šroubovaná,tl.stěny 150mm D+M |  | kus | 1 | 0 | 0 | 0.02556 | 0.02556 | R položka | 0 |  | 0 | 0 | 0 | 0 | 0 | 0 | 0 | SO-01 | 0 | 0 | 0 | 21 | 0 | 0 | 1 |  |  |  | 0 | 0 | 0 | 64_ | SO-01_6_ | SO-01_ | 100003 | 0 | 0 | 0 | 0.02556 | 0 | 0 | 0 |  | 64 |  |  |  | 21
včetně dodávky zárubně, š průchodu 800mm-posuvné dveře do pouzdra
|  |  | 1 |  |  | 1
| SO-01 | 711 | Izolace proti vodě a vlhkosti |  |  |  |  | 0 |  | 0.035131 | [10 empty] | SO-01 | [7 empty] | 0 | 0 | 0
264 | SO-01 | 711212001RT2 | Dod.+mont.stěrkové hydroizolační těsnící hmoty proti vlhkosti -vodorovná; min.tl.izolace 2mm |  | m2 | 17.63 | 0 | 0 | 0.0015 | 0.026445 | RTS II / 2023 | 0 |  | 0 | 0 | 0 | 0 | 0 | 0 | 0 | SO-01 | 0 | 0 | 0 | 21 | 0 | 0 | 7 |  |  |  | 0 | 0 | 0 | 711_ | SO-01_71_ | SO-01_ | 100033 | 0 | 0 | 0 | 0.026445 | 0 | 0 | 0 |  | 711 |  |  |  | 21
podlahy hygienických zařízení + techn.místnost
|  |  | 2,56 | 404 |  | 2.56
|  |  | 2,67 | 405 |  | 2.67
|  |  | 10,2 | 411 |  | 10.2
|  |  | 2,2 | 424 |  | 2.2
265 | SO-01 | 711212001RT2 | Dod.+mont.stěrkové hydroizolační těsnící hmoty proti vlhkosti -svislá; min.tl.izolace 2mm |  | m2 | 5.4 | 0 | 0 | 0.0015 | 0.0081 | RTS II / 2023 | 0 |  | 0 | 0 | 0 | 0 | 0 | 0 | 0 | SO-01 | 0 | 0 | 0 | 21 | 0 | 0 | 7 |  |  |  | 0 | 0 | 0 | 711_ | SO-01_71_ | SO-01_ | 100033 | 0 | 0 | 0 | 0.0081 | 0 | 0 | 0 |  | 711 |  |  |  | 21
zhotovení hydroizolační vrstvy na stěně sprch. koutu
|  |  | 0,9*3*2 |  |  | 5.4
266 | SO-01 | 711212601RT2 | Těsnící pás do spoje podlaha - stěna, stěna-stěna |  | m | 29.3 | 0 | 0 | 2e-05 | 0.000586 | RTS II / 2023 | 0 |  | 0 | 0 | 0 | 0 | 0 | 0 | 0 | SO-01 | 0 | 0 | 0 | 21 | 0 | 0 | 7 |  |  |  | 0 | 0 | 0 | 711_ | SO-01_71_ | SO-01_ | 100033 | 0 | 0 | 0 | 0.000586 | 0 | 0 | 0 |  | 711 |  |  |  | 21
hydroizolace hygien.zařízení+techn.místnosti vč.vnitřních a vnějších rohů
|  |  | 10,3 | 404, 405 |  | 10.3
|  |  | 13,2 | 411 |  | 13.2
|  |  | 5,8 | 424 |  | 5.8
267 | SO-01 | 998711103R00 | Přesun hmot pro izolace proti vodě, výšky do 60 m |  | t | 0.04 | 0 | 0 | 0 | 0 | RTS II / 2023 | 0 |  | 0 | 0 | 0 | 0 | 0 | 0 | 0 | SO-01 | 0 | 0 | 0 | 21 | 0 | 0 | 5 |  |  |  | 0 | 0 | 0 | 711_ | SO-01_71_ | SO-01_ |  | 0 | 0 | 0 | 0 | 0 | 0 | 0 |  | 711 |  |  |  | 21
|  |  | 0,035 |  |  | 0.04
| SO-01 | 713 | Izolace tepelné |  |  |  |  | 0 |  | 4.6402 | [10 empty] | SO-01 | [7 empty] | 0 | 0 | 0
268 | SO-01 | 713102123.001 | Odstranění tepelné izolace podlah, volně uložené, z desek minerálních, tl. nad 200 mm |  | m2 | 367.7 | 0 | 0 | 0.0022 | 0.80894 | R položka | 0 |  | 0 | 0 | 0 | 0 | 0 | 0 | 0 | SO-01 | 0 | 0 | 0 | 21 | 0 | 0 | 7 |  |  |  | 0 | 0 | 0 | 713_ | SO-01_71_ | SO-01_ | 100005 | 0 | 0 | 0 | 0.80894 | 0 | 0 | 0 |  | 713 |  |  |  | 21
dvě vrstvy 140+160mm
|  |  | 367,7 |  |  | 367.7
269 | SO-01 | 713121111RT1 | Montáž tepelné, zvukové izolace podlah na sucho, jednovrstvá |  | m2 | 316.12 | 0 | 0 | 0 | 0 | RTS II / 2023 | 0 |  | 0 | 0 | 0 | 0 | 0 | 0 | 0 | SO-01 | 0 | 0 | 0 | 21 | 0 | 0 | 7 |  |  |  | 0 | 0 | 0 | 713_ | SO-01_71_ | SO-01_ | 100005 | 0 | 0 | 0 | 0 | 0 | 0 | 0 |  | 713 |  |  |  | 21
materiál ve specifikaci
|  |  | 7,42 | EPS |  | 7.42
|  |  | 52,9 | dřevovláknitá 10mm |  | 52.9
|  |  | 255,8 | dřevovláknitá 16mm |  | 255.8
270 | SO-01 | 60715064 | Deska dřevovláknitá.16x1200x2500mm, kročej.izoplace (ztratné 5%) |  | m2 | 268.59 | 0 | 0 | 0.0036 | 0.96692 | RTS II / 2022 | 0 |  | 0 | 0 | 0 | 0 | 0 | 0 | 0 | SO-01 | 0 | 0 | 0 | 21 | 0 | 0 | 7 |  |  |  | 0 | 0 | 0 | 713_ | SO-01_71_ | SO-01_ |  | 0 | 0 | 0 | 0.96692 | 0 | 0 | 0 |  | 713 |  |  |  | 21
|  |  | 255,8 | dřevovláknitá 16mm |  | 255.8
|  |  | ;ztratné 5%; 12,79 |  |  | 12.79
271 | SO-01 | 60715061 | Deska dřevovláknitá 10x1200x2500mm (ztratné 5%) |  | m2 | 55.55 | 0 | 0 | 0.00225 | 0.12499 | RTS II / 2022 | 0 |  | 0 | 0 | 0 | 0 | 0 | 0 | 0 | SO-01 | 0 | 0 | 0 | 21 | 0 | 0 | 7 |  |  |  | 0 | 0 | 0 | 713_ | SO-01_71_ | SO-01_ |  | 0 | 0 | 0 | 0.12499 | 0 | 0 | 0 |  | 713 |  |  |  | 21
|  |  | 52,9 | dřevovláknitá 10mm |  | 52.9
|  |  | ;ztratné 5%; 2,645 |  |  | 2.65
272 | SO-01 | 28376074 | Deska izolační kročejová EPS T 6500 tl. 50 mm (ztratné 5%) |  | m2 | 7.79 | 0 | 0 | 0.001 | 0.00779 | RTS II / 2023 | 0 |  | 0 | 0 | 0 | 0 | 0 | 0 | 0 | SO-01 | 0 | 0 | 0 | 21 | 0 | 0 | 7 |  |  |  | 0 | 0 | 0 | 713_ | SO-01_71_ | SO-01_ |  | 0 | 0 | 0 | 0.00779 | 0 | 0 | 0 |  | 713 |  |  |  | 21
|  |  | 7,42 | EPS |  | 7.42
|  |  | ;ztratné 5%; 0,371 |  |  | 0.37
273 | SO-01 | 713121121R00 | Montáž tepelné izolace podlah na sucho, dvouvrstvá |  | m2 | 367.7 | 0 | 0 | 0 | 0 | RTS II / 2023 | 0 |  | 0 | 0 | 0 | 0 | 0 | 0 | 0 | SO-01 | 0 | 0 | 0 | 21 | 0 | 0 | 7 |  |  |  | 0 | 0 | 0 | 713_ | SO-01_71_ | SO-01_ | 100005 | 0 | 0 | 0 | 0 | 0 | 0 | 0 |  | 713 |  |  |  | 21
zpětné uložení TI z minerál.vlny na stáv.strop
|  |  | 367,70 | generovaná výměra |  | 367.7
274 | SO-01 | 713111231R00 | Montáž parozábrany, stropů shora s přelepením spojů |  | m2 | 367.7 | 0 | 0 | 2e-05 | 0.007354 | RTS II / 2023 | 0 |  | 0 | 0 | 0 | 0 | 0 | 0 | 0 | SO-01 | 0 | 0 | 0 | 21 | 0 | 0 | 7 |  |  |  | 0 | 0 | 0 | 713_ | SO-01_71_ | SO-01_ | 100005 | 0 | 0 | 0 | 0.007354 | 0 | 0 | 0 |  | 713 |  |  |  | 21
zpětná montáž parozábrany na stáv.strop
|  |  | 367,7 |  |  | 367.7
275 | SO-01 | 67352330 | Fólie čtyřvrstvá speciál parotěsná reflexní s Al vrstvou (ztratné 10%) |  | m2 | 404.47 | 0 | 0 | 0.00017 | 0.06876 | RTS II / 2023 | 0 |  | 0 | 0 | 0 | 0 | 0 | 0 | 0 | SO-01 | 0 | 0 | 0 | 21 | 0 | 0 | 7 |  |  |  | 0 | 0 | 0 | 713_ | SO-01_71_ | SO-01_ |  | 0 | 0 | 0 | 0.06876 | 0 | 0 | 0 |  | 713 |  |  |  | 21
|  |  | 367,7 |  |  | 367.7
|  |  | ;ztratné 10%; 36,77 |  |  | 36.77
276 | SO-01 | 713111262.001 | Provedení utěsnění prostupu kabelu parozábranou, pružný samolepící průchod D+M |  | kus | 15 | 0 | 0 | 0 | 0 | R položka | 0 |  | 0 | 0 | 0 | 0 | 0 | 0 | 0 | SO-01 | 0 | 0 | 0 | 21 | 0 | 0 | 7 |  |  |  | 0 | 0 | 0 | 713_ | SO-01_71_ | SO-01_ |  | 0 | 0 | 0 | 0 | 0 | 0 | 0 |  | 713 |  |  |  | 21
prostupy prům do 30 mm
|  |  | 15 |  |  | 15
277 | SO-01 | 713111262.002 | Provedení utěsnění prostupu parozábranou, pružnou páskou D+M |  | kus | 18 | 0 | 0 | 0 | 0 | R položka | 0 |  | 0 | 0 | 0 | 0 | 0 | 0 | 0 | SO-01 | 0 | 0 | 0 | 21 | 0 | 0 | 7 |  |  |  | 0 | 0 | 0 | 713_ | SO-01_71_ | SO-01_ |  | 0 | 0 | 0 | 0 | 0 | 0 | 0 |  | 713 |  |  |  | 21
prostupy prům do 30-100mm
|  |  | 9 | VZT DN 100 |  | 9
|  |  | 2 | VZT-S DN 100 |  | 2
|  |  | 1 | ZTI DN100 |  | 1
|  |  | 2 | ZTI DN75 |  | 2
|  |  | 4 | ZTI DN40 |  | 4
278 | SO-01 | 713111262.003 | Provedení utěsnění prostupu parozábranou, pružnou páskou D+M |  | kus | 5 | 0 | 0 | 0 | 0 | R položka | 0 |  | 0 | 0 | 0 | 0 | 0 | 0 | 0 | SO-01 | 0 | 0 | 0 | 21 | 0 | 0 | 7 |  |  |  | 0 | 0 | 0 | 713_ | SO-01_71_ | SO-01_ |  | 0 | 0 | 0 | 0 | 0 | 0 | 0 |  | 713 |  |  |  | 21
prostupy prům do 100-200mm
|  |  | 2 | VZT DN125 |  | 2
|  |  | 1 | VZT DN150 |  | 1
|  |  | 2 | VZT DN 200 |  | 2
279 | SO-01 | 713111262.004 | Provedení utěsnění prostupu parozábranou, pružnou páskou D+M |  | kus | 2 | 0 | 0 | 0 | 0 | R položka | 0 |  | 0 | 0 | 0 | 0 | 0 | 0 | 0 | SO-01 | 0 | 0 | 0 | 21 | 0 | 0 | 7 |  |  |  | 0 | 0 | 0 | 713_ | SO-01_71_ | SO-01_ |  | 0 | 0 | 0 | 0 | 0 | 0 | 0 |  | 713 |  |  |  | 21
prostup TČ prům 600 mm
|  |  | 1 | strop |  | 1
|  |  | 1 | stěna |  | 1
280 | SO-01 | 713191120.001 | Izolace tepelné, překrytí pásem geotextílie |  | m2 | 247.7 | 0 | 0 | 0.00112 | 0.27742 | R položka | 0 |  | 0 | 0 | 0 | 0 | 0 | 0 | 0 | SO-01 | 0 | 0 | 0 | 21 | 0 | 0 | 7 |  |  |  | 0 | 0 | 0 | 713_ | SO-01_71_ | SO-01_ | 100005 | 0 | 0 | 0 | 0.27742 | 0 | 0 | 0 |  | 713 |  |  |  | 21
|  |  | 247,7 |  |  | 247.7
281 | SO-01 | 69366198 | Geotextilie 300 g/m2 š. 200cm 100% PP (ztratné 10%) |  | m2 | 272.47 | 0 | 0 | 0.0003 | 0.081741 | RTS II / 2023 | 0 |  | 0 | 0 | 0 | 0 | 0 | 0 | 0 | SO-01 | 0 | 0 | 0 | 21 | 0 | 0 | 7 |  |  |  | 0 | 0 | 0 | 713_ | SO-01_71_ | SO-01_ |  | 0 | 0 | 0 | 0.081741 | 0 | 0 | 0 |  | 713 |  |  |  | 21
|  |  | 247,7 |  |  | 247.7
|  |  | ;ztratné 10%; 24,77 |  |  | 24.77
282 | SO-01 | 713900001 | Demontáž zakrytí tepel.izol půdy geotextílií |  | m2 | 367.7 | 0 | 0 | 0.00018 | 0.066186 | R položka | 0 |  | 0 | 0 | 0 | 0 | 0 | 0 | 0 | SO-01 | 0 | 0 | 0 | 21 | 0 | 0 | 7 |  |  |  | 0 | 0 | 0 | 713_ | SO-01_71_ | SO-01_ | 100005 | 0 | 0 | 0 | 0.066186 | 0 | 0 | 0 |  | 713 |  |  |  | 21
|  |  | 367,7 |  |  | 367.7
283 | SO-01 | 713900001 | Demontáž volně položené parozábrany pod tepel.izol půdy |  | m2 | 367.7 | 0 | 0 | 0.00018 | 0.066186 | R položka | 0 |  | 0 | 0 | 0 | 0 | 0 | 0 | 0 | SO-01 | 0 | 0 | 0 | 21 | 0 | 0 | 7 |  |  |  | 0 | 0 | 0 | 713_ | SO-01_71_ | SO-01_ | 100005 | 0 | 0 | 0 | 0.066186 | 0 | 0 | 0 |  | 713 |  |  |  | 21
ke zpětnému použití
|  |  | 367,7 |  |  | 367.7
284 | SO-01 | 713131130R00 | Montáž tepelné izolace stěn vložením do konstrukce |  | m2 | 222.8 | 0 | 0 | 0.00023 | 0.051244 | RTS II / 2023 | 0 |  | 0 | 0 | 0 | 0 | 0 | 0 | 0 | SO-01 | 0 | 0 | 0 | 21 | 0 | 0 | 7 |  |  |  | 0 | 0 | 0 | 713_ | SO-01_71_ | SO-01_ | 100005 | 0 | 0 | 0 | 0.051244 | 0 | 0 | 0 |  | 713 |  |  |  | 21
|  |  | 61-11,02 | rizalit 80mm |  | 49.98
|  |  | 36,8 | rizalit 160mm |  | 36.8
|  |  | 69,3 | půdní nadezdívka 120mm |  | 69.3
|  |  | 11,02 | rizalit 120mm |  | 11.02
|  |  | 55,7 | půdní nadezdívka 100mm |  | 55.7
285 | SO-01 | 63151397 | Deska izolační z minerál.vláken (lambda=0,035 W.m-1.K-1) tl. 160 mm (ztratné 3%) |  | m2 | 37.9 | 0 | 0 | 0.00272 | 0.10309 | RTS II / 2023 | 0 |  | 0 | 0 | 0 | 0 | 0 | 0 | 0 | SO-01 | 0 | 0 | 0 | 21 | 0 | 0 | 7 |  |  |  | 0 | 0 | 0 | 713_ | SO-01_71_ | SO-01_ |  | 0 | 0 | 0 | 0.10309 | 0 | 0 | 0 |  | 713 |  |  |  | 21
|  |  | 36,8 |  |  | 36.8
|  |  | ;ztratné 3%; 1,104 |  |  | 1.1
286 | SO-01 | 63151394 | Deska izolační z minerál.vláken (lambda=0,035 W.m-1.K-1) tl. 100 mm (ztratné 3%) |  | m2 | 57.37 | 0 | 0 | 0.0017 | 0.097529 | RTS II / 2023 | 0 |  | 0 | 0 | 0 | 0 | 0 | 0 | 0 | SO-01 | 0 | 0 | 0 | 21 | 0 | 0 | 7 |  |  |  | 0 | 0 | 0 | 713_ | SO-01_71_ | SO-01_ |  | 0 | 0 | 0 | 0.097529 | 0 | 0 | 0 |  | 713 |  |  |  | 21
|  |  | 55,7 |  |  | 55.7
|  |  | ;ztratné 3%; 1,671 |  |  | 1.67
287 | SO-01 | 63151395 | Deska izolační z minerál.vláken (lambda=0,035 W.m-1.K-1) tl. 120 mm (ztratné 3%) |  | m2 | 82.73 | 0 | 0 | 0.00204 | 0.16877 | RTS II / 2023 | 0 |  | 0 | 0 | 0 | 0 | 0 | 0 | 0 | SO-01 | 0 | 0 | 0 | 21 | 0 | 0 | 7 |  |  |  | 0 | 0 | 0 | 713_ | SO-01_71_ | SO-01_ |  | 0 | 0 | 0 | 0.16877 | 0 | 0 | 0 |  | 713 |  |  |  | 21
|  |  | 69,3+11,02 |  |  | 80.32
|  |  | ;ztratné 3%; 2,4096 |  |  | 2.41
288 | SO-01 | 63151393 | Deska izolační z minerál.vláken (lambda=0,035 W.m-1.K-1) tl. 80 mm (ztratné 3%) |  | m2 | 51.5 | 0 | 0 | 0.00136 | 0.07004 | RTS II / 2023 | 0 |  | 0 | 0 | 0 | 0 | 0 | 0 | 0 | SO-01 | 0 | 0 | 0 | 21 | 0 | 0 | 7 |  |  |  | 0 | 0 | 0 | 713_ | SO-01_71_ | SO-01_ |  | 0 | 0 | 0 | 0.07004 | 0 | 0 | 0 |  | 713 |  |  |  | 21
|  |  | 50 |  |  | 50
|  |  | ;ztratné 3%; 1,5 |  |  | 1.5
289 | SO-01 | 713134211RK6 | Montáž parozábrany na stěny s přelepením spojů |  | m2 | 158.2 | 0 | 0 | 0.00022 | 0.034804 | RTS II / 2023 | 0 |  | 0 | 0 | 0 | 0 | 0 | 0 | 0 | SO-01 | 0 | 0 | 0 | 21 | 0 | 0 | 7 |  |  |  | 0 | 0 | 0 | 713_ | SO-01_71_ | SO-01_ | 100005 | 0 | 0 | 0 | 0.034804 | 0 | 0 | 0 |  | 713 |  |  |  | 21
vč dodávky parotěsné zábrany s Al vrstvou, hmotnost 170g/m2
|  |  | 55,70 | půdní nadezdívky |  | 55.7
|  |  | 53 | příčka tl.255mm |  | 53
|  |  | 49,5 | rizalit |  | 49.5
290 | SO-01 | 713111111RT2 | Montáž tepelné izolace stropů vrchem kladené, volně |  | m2 | 247.7 | 0 | 0 | 0 | 0 | RTS II / 2023 | 0 |  | 0 | 0 | 0 | 0 | 0 | 0 | 0 | SO-01 | 0 | 0 | 0 | 21 | 0 | 0 | 7 |  |  |  | 0 | 0 | 0 | 713_ | SO-01_71_ | SO-01_ | 100005 | 0 | 0 | 0 | 0 | 0 | 0 | 0 |  | 713 |  |  |  | 21
2 vrstvy - materiál ve specifikaci
|  |  | 247,7 |  |  | 247.7
291 | SO-01 | 631508593 | Pás izolační z minerální vlny (lambda=0,035 W.m-1.K-1) tl.120 mm (ztratné 3%) |  | m2 | 255.13 | 0 | 0 | 0.00144 | 0.36739 | RTS II / 2023 | 0 |  | 0 | 0 | 0 | 0 | 0 | 0 | 0 | SO-01 | 0 | 0 | 0 | 21 | 0 | 0 | 7 |  |  |  | 0 | 0 | 0 | 713_ | SO-01_71_ | SO-01_ |  | 0 | 0 | 0 | 0.36739 | 0 | 0 | 0 |  | 713 |  |  |  | 21
|  |  | 247,7 |  |  | 247.7
|  |  | ;ztratné 3%; 7,431 |  |  | 7.43
292 | SO-01 | 631508595 | Pás izolační z minerální vlny (lambda=0,035 W.m-1.K-1) tl.180 mm (ztratné 3%) |  | m2 | 255.13 | 0 | 0 | 0.00216 | 0.55108 | RTS II / 2023 | 0 |  | 0 | 0 | 0 | 0 | 0 | 0 | 0 | SO-01 | 0 | 0 | 0 | 21 | 0 | 0 | 7 |  |  |  | 0 | 0 | 0 | 713_ | SO-01_71_ | SO-01_ |  | 0 | 0 | 0 | 0.55108 | 0 | 0 | 0 |  | 713 |  |  |  | 21
|  |  | 247,7 |  |  | 247.7
|  |  | ;ztratné 3%; 7,431 |  |  | 7.43
293 | SO-01 | 713111130RT2 | Montáž tepelné izolace stropů rovných spodem, vložená mezi krokve |  | m2 | 163.3 | 0 | 0 | 0.00023 | 0.037559 | RTS II / 2023 | 0 |  | 0 | 0 | 0 | 0 | 0 | 0 | 0 | SO-01 | 0 | 0 | 0 | 21 | 0 | 0 | 7 |  |  |  | 0 | 0 | 0 | 713_ | SO-01_71_ | SO-01_ | 100005 | 0 | 0 | 0 | 0.037559 | 0 | 0 | 0 |  | 713 |  |  |  | 21
2 vrstvy - materiál ve specifikaci
|  |  | 326,6/2 |  |  | 163.3
294 | SO-01 | 631508593 | Pás izolační z minerální vlny (lambda=0,035 W.m-1.K-1) tl.120 mm (ztratné 3%) |  | m2 | 339.49 | 0 | 0 | 0.00144 | 0.48887 | RTS II / 2023 | 0 |  | 0 | 0 | 0 | 0 | 0 | 0 | 0 | SO-01 | 0 | 0 | 0 | 21 | 0 | 0 | 7 |  |  |  | 0 | 0 | 0 | 713_ | SO-01_71_ | SO-01_ |  | 0 | 0 | 0 | 0.48887 | 0 | 0 | 0 |  | 713 |  |  |  | 21
|  |  | 329,6 |  |  | 329.6
|  |  | ;ztratné 3%; 9,888 |  |  | 9.89
295 | SO-01 | 713111211RK6 | Montáž parozábrany, krovů spodem s přelepením spojů |  | m2 | 413.4 | 0 | 0 | 0.00022 | 0.090948 | RTS II / 2023 | 0 |  | 0 | 0 | 0 | 0 | 0 | 0 | 0 | SO-01 | 0 | 0 | 0 | 21 | 0 | 0 | 7 |  |  |  | 0 | 0 | 0 | 713_ | SO-01_71_ | SO-01_ | 100005 | 0 | 0 | 0 | 0.090948 | 0 | 0 | 0 |  | 713 |  |  |  | 21
vč dodávky parotěsné zábrany s Al vrstvou, hmotnost 170g/m2
|  |  | 413,4 | šikmé, rovné podhledy |  | 413.4
296 | SO-01 | 713511321RT1 | Nátěr protipožární dřeva - požadavek R30 DP1 |  | m2 | 118.83 | 0 | 0 | 0.00076 | 0.090311 | RTS II / 2023 | 0 |  | 0 | 0 | 0 | 0 | 0 | 0 | 0 | SO-01 | 0 | 0 | 0 | 21 | 0 | 0 | 7 |  |  |  | 0 | 0 | 0 | 713_ | SO-01_71_ | SO-01_ | 100005 | 0 | 0 | 0 | 0.090311 | 0 | 0 | 0 |  | 713 |  |  |  | 21
nátěr bezbarvý-zpevňující+krycí nátěr
|  |  | (0,14+0,14)*2*80,8 | sloupky |  | 45.25
|  |  | (0,065+0,145)*2*70,7 | kleštiny |  | 29.69
|  |  | (0,1+0,13)*2*40,7 | pásky |  | 18.72
|  |  | (0,14+0,17)*2*40,6 | vzpěry |  | 25.17
297 | SO-01 | 713121118RT1 | Montáž dilatačního pásku podél stěn |  | m | 305.6 | 0 | 0 | 0 | 0 | RTS II / 2023 | 0 |  | 0 | 0 | 0 | 0 | 0 | 0 | 0 | SO-01 | 0 | 0 | 0 | 21 | 0 | 0 | 7 |  |  |  | 0 | 0 | 0 | 713_ | SO-01_71_ | SO-01_ | 100005 | 0 | 0 | 0 | 0 | 0 | 0 | 0 |  | 713 |  |  |  | 21
materiál ve specifikaci
|  |  | 219,7+39,5+46,4 |  |  | 305.6
298 | SO-01 | 28375111 | Pásek dilatační okrajový EPS nebo PE š. 80mm tl. min.8mm Ztratné 3%) |  | m | 314.77 | 0 | 0 | 0 | 0 | R položka | 0 |  | 0 | 0 | 0 | 0 | 0 | 0 | 0 | SO-01 | 0 | 0 | 0 | 21 | 0 | 0 | 7 |  |  |  | 0 | 0 | 0 | 713_ | SO-01_71_ | SO-01_ |  | 0 | 0 | 0 | 0 | 0 | 0 | 0 |  | 713 |  |  |  | 21
|  |  | 305,6 |  |  | 305.6
|  |  | ;ztratné 3%; 9,168 |  |  | 9.17
299 | SO-01 | 713191100RT9 | Položení separační fólie |  | m2 | 7.5 | 0 | 0 | 1e-05 | 7.5e-05 | RTS II / 2023 | 0 |  | 0 | 0 | 0 | 0 | 0 | 0 | 0 | SO-01 | 0 | 0 | 0 | 21 | 0 | 0 | 7 |  |  |  | 0 | 0 | 0 | 713_ | SO-01_71_ | SO-01_ | 100005 | 0 | 0 | 0 | 7.5e-05 | 0 | 0 | 0 |  | 713 |  |  |  | 21
včetně dodávky PE fólie
|  |  | 7,5 |  |  | 7.5
300 | SO-01 | 713135114RU2 | Montáž difúzní fólie na stěny, samolepicí spoj |  | m2 | 61.1 | 0 | 0 | 0.0002 | 0.01222 | RTS II / 2023 | 0 |  | 0 | 0 | 0 | 0 | 0 | 0 | 0 | SO-01 | 0 | 0 | 0 | 21 | 0 | 0 | 7 |  |  |  | 0 | 0 | 0 | 713_ | SO-01_71_ | SO-01_ | 100005 | 0 | 0 | 0 | 0.01222 | 0 | 0 | 0 |  | 713 |  |  |  | 21
včetně dodávky fólie (plošná hmotnost min.200g/m2; Sd max.0,15m)
|  |  | 61,1 | rizalit |  | 61.1
301 | SO-01 | 713463111 | Montáž izolace tepelné potrubí potrubními pouzdry bez úpravy staženými drátem 1x D do 100 mm |  | m | 90 | 0 | 0 | 0 | 0 | R položka | 0 |  | 0 | 0 | 0 | 0 | 0 | 0 | 0 | SO-01 | 0 | 0 | 0 | 21 | 0 | 0 | 7 |  |  |  | 0 | 0 | 0 | 713_ | SO-01_71_ | SO-01_ |  | 0 | 0 | 0 | 0 | 0 | 0 | 0 |  | 713 |  |  |  | 21
ZTI
302 | SO-01 | 283771190 | izolace potrubí 45 x 13 mm |  | m | 35 | 0 | 0 | 0 | 0 | R položka | 0 |  | 0 | 0 | 0 | 0 | 0 | 0 | 0 | SO-01 | 0 | 0 | 0 | 21 | 0 | 0 | 7 |  |  |  | 0 | 0 | 0 | 713_ | SO-01_71_ | SO-01_ |  | 0 | 0 | 0 | 0 | 0 | 0 | 0 |  | 713 |  |  |  | 21
303 | SO-01 | 283771230 | izolace potrubí 54 x 13 mm |  | m | 25 | 0 | 0 | 0 | 0 | R položka | 0 |  | 0 | 0 | 0 | 0 | 0 | 0 | 0 | SO-01 | 0 | 0 | 0 | 21 | 0 | 0 | 7 |  |  |  | 0 | 0 | 0 | 713_ | SO-01_71_ | SO-01_ |  | 0 | 0 | 0 | 0 | 0 | 0 | 0 |  | 713 |  |  |  | 21
304 | SO-01 | 283770710 | izolace potrubí 76 x 13 mm |  | m | 30 | 0 | 0 | 0 | 0 | R položka | 0 |  | 0 | 0 | 0 | 0 | 0 | 0 | 0 | SO-01 | 0 | 0 | 0 | 21 | 0 | 0 | 7 |  |  |  | 0 | 0 | 0 | 713_ | SO-01_71_ | SO-01_ |  | 0 | 0 | 0 | 0 | 0 | 0 | 0 |  | 713 |  |  |  | 21
305 | SO-01 | 713463112 | Montáž izolace tepelné potrubí potrubními pouzdry bez úpravy staženými drátem 1x D přes 100 mm |  | m | 70 | 0 | 0 | 0 | 0 | R položka | 0 |  | 0 | 0 | 0 | 0 | 0 | 0 | 0 | SO-01 | 0 | 0 | 0 | 21 | 0 | 0 | 7 |  |  |  | 0 | 0 | 0 | 713_ | SO-01_71_ | SO-01_ |  | 0 | 0 | 0 | 0 | 0 | 0 | 0 |  | 713 |  |  |  | 21
ZTI
306 | SO-01 | 283770780 | izolace potrubí 110 x 13 mm |  | m | 70 | 0 | 0 | 0 | 0 | R položka | 0 |  | 0 | 0 | 0 | 0 | 0 | 0 | 0 | SO-01 | 0 | 0 | 0 | 21 | 0 | 0 | 7 |  |  |  | 0 | 0 | 0 | 713_ | SO-01_71_ | SO-01_ |  | 0 | 0 | 0 | 0 | 0 | 0 | 0 |  | 713 |  |  |  | 21
307 | SO-01 | 713463111 | Montáž izolace tepelné potrubí potrubními pouzdry bez úpravy staženými drátem 1x D do 100 mm |  | m | 290 | 0 | 0 | 0 | 0 | R položka | 0 |  | 0 | 0 | 0 | 0 | 0 | 0 | 0 | SO-01 | 0 | 0 | 0 | 21 | 0 | 0 | 7 |  |  |  | 0 | 0 | 0 | 713_ | SO-01_71_ | SO-01_ |  | 0 | 0 | 0 | 0 | 0 | 0 | 0 |  | 713 |  |  |  | 21
UT
308 | SO-01 | 28377096 | izolace tepelná potrubí z pěnového polyetylenu 15 x 20 mm |  | m | 100 | 0 | 0 | 0 | 0 | R položka | 0 |  | 0 | 0 | 0 | 0 | 0 | 0 | 0 | SO-01 | 0 | 0 | 0 | 21 | 0 | 0 | 7 |  |  |  | 0 | 0 | 0 | 713_ | SO-01_71_ | SO-01_ |  | 0 | 0 | 0 | 0 | 0 | 0 | 0 |  | 713 |  |  |  | 21
309 | SO-01 | 28377106 | izolace tepelná potrubí z pěnového polyetylenu 18 x 20 mm |  | m | 40 | 0 | 0 | 0 | 0 | R položka | 0 |  | 0 | 0 | 0 | 0 | 0 | 0 | 0 | SO-01 | 0 | 0 | 0 | 21 | 0 | 0 | 7 |  |  |  | 0 | 0 | 0 | 713_ | SO-01_71_ | SO-01_ |  | 0 | 0 | 0 | 0 | 0 | 0 | 0 |  | 713 |  |  |  | 21
310 | SO-01 | 28377045 | izolace tepelná potrubí z pěnového polyetylenu 22 x 20 mm |  | m | 60 | 0 | 0 | 0 | 0 | R položka | 0 |  | 0 | 0 | 0 | 0 | 0 | 0 | 0 | SO-01 | 0 | 0 | 0 | 21 | 0 | 0 | 7 |  |  |  | 0 | 0 | 0 | 713_ | SO-01_71_ | SO-01_ |  | 0 | 0 | 0 | 0 | 0 | 0 | 0 |  | 713 |  |  |  | 21
311 | SO-01 | 28377049 | pouzdro izolační potrubní z pěnového polyetylenu 28/25 mm |  | m | 40 | 0 | 0 | 0 | 0 | R položka | 0 |  | 0 | 0 | 0 | 0 | 0 | 0 | 0 | SO-01 | 0 | 0 | 0 | 21 | 0 | 0 | 7 |  |  |  | 0 | 0 | 0 | 713_ | SO-01_71_ | SO-01_ |  | 0 | 0 | 0 | 0 | 0 | 0 | 0 |  | 713 |  |  |  | 21
312 | SO-01 | 28377054 | pouzdro izolační potrubní z pěnového polyetylenu 32/25mm |  | m | 50 | 0 | 0 | 0 | 0 | R položka | 0 |  | 0 | 0 | 0 | 0 | 0 | 0 | 0 | SO-01 | 0 | 0 | 0 | 21 | 0 | 0 | 7 |  |  |  | 0 | 0 | 0 | 713_ | SO-01_71_ | SO-01_ |  | 0 | 0 | 0 | 0 | 0 | 0 | 0 |  | 713 |  |  |  | 21
313 | SO-01 | 283771350 | páska samolepící na izolaci po 20 m |  | kus | 13 | 0 | 0 | 0 | 0 | R položka | 0 |  | 0 | 0 | 0 | 0 | 0 | 0 | 0 | SO-01 | 0 | 0 | 0 | 21 | 0 | 0 | 7 |  |  |  | 0 | 0 | 0 | 713_ | SO-01_71_ | SO-01_ |  | 0 | 0 | 0 | 0 | 0 | 0 | 0 |  | 713 |  |  |  | 21
314 | SO-01 | 998713103R00 | Přesun hmot pro izolace tepelné, výšky do 24 m |  | t | 4.84 | 0 | 0 | 0 | 0 | RTS II / 2023 | 0 |  | 0 | 0 | 0 | 0 | 0 | 0 | 0 | SO-01 | 0 | 0 | 0 | 21 | 0 | 0 | 5 |  |  |  | 0 | 0 | 0 | 713_ | SO-01_71_ | SO-01_ |  | 0 | 0 | 0 | 0 | 0 | 0 | 0 |  | 713 |  |  |  | 21
|  |  | 4,84 | celkem |  | 4.84
| SO-01 | 720 | HZS ZTI |  |  |  |  | 0 |  | 0 | [10 empty] | SO-01 | [7 empty] | 0 | 0 | 0
315 | SO-01 | HZS22121 | Hodinová zúčtovací sazba instalatér odborný-napojení na stávající rozvody |  | hod | 36 | 0 | 0 | 0 | 0 | R položka | 0 |  | 0 | 0 | 0 | 0 | 0 | 0 | 0 | SO-01 | 0 | 0 | 0 | 21 | 0 | 0 | 7 |  |  |  | 0 | 0 | 0 | 720_ | SO-01_72_ | SO-01_ |  | 0 | 0 | 0 | 0 | 0 | 0 | 0 |  | 720 |  |  |  | 21
316 | SO-01 | 28377119 | pouzdro izolační potrubní z pěnového polyetylenu 45/13mm |  | m | 1 | 0 | 0 | 0 | 0 | R položka | 0 |  | 0 | 0 | 0 | 0 | 0 | 0 | 0 | SO-01 | 0 | 0 | 0 | 21 | 0 | 0 | 7 |  |  |  | 0 | 0 | 0 | 720_ | SO-01_72_ | SO-01_ |  | 0 | 0 | 0 | 0 | 0 | 0 | 0 |  | 720 |  |  |  | 21
317 | SO-01 | HZS2222 | Hodinová zúčtovací sazba elektrikář odborný |  | hod | 6 | 0 | 0 | 0 | 0 | R položka | 0 |  | 0 | 0 | 0 | 0 | 0 | 0 | 0 | SO-01 | 0 | 0 | 0 | 21 | 0 | 0 | 7 |  |  |  | 0 | 0 | 0 | 720_ | SO-01_72_ | SO-01_ |  | 0 | 0 | 0 | 0 | 0 | 0 | 0 |  | 720 |  |  |  | 21
318 | SO-01 | HZS24913 | Hodinová zúčtovací sazba dělník zednických výpomocí -sekání drážek, prostupy atp.vč. zapravení |  | hod | 32 | 0 | 0 | 0 | 0 | R položka | 0 |  | 0 | 0 | 0 | 0 | 0 | 0 | 0 | SO-01 | 0 | 0 | 0 | 21 | 0 | 0 | 7 |  |  |  | 0 | 0 | 0 | 720_ | SO-01_72_ | SO-01_ |  | 0 | 0 | 0 | 0 | 0 | 0 | 0 |  | 720 |  |  |  | 21
| SO-01 | 721 | Vnitřní kanalizace |  |  |  |  | 0 |  | 0 | [10 empty] | SO-01 | [7 empty] | 0 | 0 | 0
319 | SO-01 | 721174024 | Potrubí kanalizační z PP odpadní DN 75 |  | m | 30 | 0 | 0 | 0 | 0 | R položka | 0 |  | 0 | 0 | 0 | 0 | 0 | 0 | 0 | SO-01 | 0 | 0 | 0 | 21 | 0 | 0 | 7 |  |  |  | 0 | 0 | 0 | 721_ | SO-01_72_ | SO-01_ |  | 0 | 0 | 0 | 0 | 0 | 0 | 0 |  | 721 |  |  |  | 21
320 | SO-01 | 721174025 | Potrubí kanalizační z PP odpadní DN 110 |  | m | 40 | 0 | 0 | 0 | 0 | R položka | 0 |  | 0 | 0 | 0 | 0 | 0 | 0 | 0 | SO-01 | 0 | 0 | 0 | 21 | 0 | 0 | 7 |  |  |  | 0 | 0 | 0 | 721_ | SO-01_72_ | SO-01_ |  | 0 | 0 | 0 | 0 | 0 | 0 | 0 |  | 721 |  |  |  | 21
321 | SO-01 | 721174042 | Potrubí kanalizační z PP připojovací systém HT DN 40 |  | m | 35 | 0 | 0 | 0 | 0 | R položka | 0 |  | 0 | 0 | 0 | 0 | 0 | 0 | 0 | SO-01 | 0 | 0 | 0 | 21 | 0 | 0 | 7 |  |  |  | 0 | 0 | 0 | 721_ | SO-01_72_ | SO-01_ |  | 0 | 0 | 0 | 0 | 0 | 0 | 0 |  | 721 |  |  |  | 21
322 | SO-01 | 721174043 | Potrubí kanalizační z PP připojovací systém HT DN 50 |  | m | 25 | 0 | 0 | 0 | 0 | R položka | 0 |  | 0 | 0 | 0 | 0 | 0 | 0 | 0 | SO-01 | 0 | 0 | 0 | 21 | 0 | 0 | 7 |  |  |  | 0 | 0 | 0 | 721_ | SO-01_72_ | SO-01_ |  | 0 | 0 | 0 | 0 | 0 | 0 | 0 |  | 721 |  |  |  | 21
323 | SO-01 | 721174045 | Potrubí kanalizační z PP připojovací systém HT DN 100 |  | m | 30 | 0 | 0 | 0 | 0 | R položka | 0 |  | 0 | 0 | 0 | 0 | 0 | 0 | 0 | SO-01 | 0 | 0 | 0 | 21 | 0 | 0 | 7 |  |  |  | 0 | 0 | 0 | 721_ | SO-01_72_ | SO-01_ |  | 0 | 0 | 0 | 0 | 0 | 0 | 0 |  | 721 |  |  |  | 21
324 | SO-01 | 721194104 | Vyvedení a upevnění odpadních výpustek DN 40 |  | kus | 16 | 0 | 0 | 0 | 0 | R položka | 0 |  | 0 | 0 | 0 | 0 | 0 | 0 | 0 | SO-01 | 0 | 0 | 0 | 21 | 0 | 0 | 7 |  |  |  | 0 | 0 | 0 | 721_ | SO-01_72_ | SO-01_ |  | 0 | 0 | 0 | 0 | 0 | 0 | 0 |  | 721 |  |  |  | 21
325 | SO-01 | 721194105 | Vyvedení a upevnění odpadních výpustek DN 50 |  | kus | 6 | 0 | 0 | 0 | 0 | R položka | 0 |  | 0 | 0 | 0 | 0 | 0 | 0 | 0 | SO-01 | 0 | 0 | 0 | 21 | 0 | 0 | 7 |  |  |  | 0 | 0 | 0 | 721_ | SO-01_72_ | SO-01_ |  | 0 | 0 | 0 | 0 | 0 | 0 | 0 |  | 721 |  |  |  | 21
326 | SO-01 | 721194109 | Vyvedení a upevnění odpadních výpustek DN 100 |  | kus | 5 | 0 | 0 | 0 | 0 | R položka | 0 |  | 0 | 0 | 0 | 0 | 0 | 0 | 0 | SO-01 | 0 | 0 | 0 | 21 | 0 | 0 | 7 |  |  |  | 0 | 0 | 0 | 721_ | SO-01_72_ | SO-01_ |  | 0 | 0 | 0 | 0 | 0 | 0 | 0 |  | 721 |  |  |  | 21
327 | SO-01 | 721211421 | Vpusť podlahová se svislým odtokem DN 50/75/110 mřížka nerez 115x115 |  | kus | 2 | 0 | 0 | 0 | 0 | R položka | 0 |  | 0 | 0 | 0 | 0 | 0 | 0 | 0 | SO-01 | 0 | 0 | 0 | 21 | 0 | 0 | 7 |  |  |  | 0 | 0 | 0 | 721_ | SO-01_72_ | SO-01_ |  | 0 | 0 | 0 | 0 | 0 | 0 | 0 |  | 721 |  |  |  | 21
328 | SO-01 | 7212265111 | Zápachová uzávěrka nástěnná kontrolovatelná -TČ, OV, AN, klima |  | kus | 6 | 0 | 0 | 0 | 0 | R položka | 0 |  | 0 | 0 | 0 | 0 | 0 | 0 | 0 | SO-01 | 0 | 0 | 0 | 21 | 0 | 0 | 7 |  |  |  | 0 | 0 | 0 | 721_ | SO-01_72_ | SO-01_ |  | 0 | 0 | 0 | 0 | 0 | 0 | 0 |  | 721 |  |  |  | 21
329 | SO-01 | 7212265112 | Zápachová uzávěrka nástěnná pro VZT |  | kus | 6 | 0 | 0 | 0 | 0 | R položka | 0 |  | 0 | 0 | 0 | 0 | 0 | 0 | 0 | SO-01 | 0 | 0 | 0 | 21 | 0 | 0 | 7 |  |  |  | 0 | 0 | 0 | 721_ | SO-01_72_ | SO-01_ |  | 0 | 0 | 0 | 0 | 0 | 0 | 0 |  | 721 |  |  |  | 21
330 | SO-01 | 721274124 | Přivzdušňovací ventil vnitřní odpadních potrubí DN 110 |  | kus | 4 | 0 | 0 | 0 | 0 | R položka | 0 |  | 0 | 0 | 0 | 0 | 0 | 0 | 0 | SO-01 | 0 | 0 | 0 | 21 | 0 | 0 | 7 |  |  |  | 0 | 0 | 0 | 721_ | SO-01_72_ | SO-01_ |  | 0 | 0 | 0 | 0 | 0 | 0 | 0 |  | 721 |  |  |  | 21
331 | SO-01 | 721274125 | Přivzdušňovací ventil vnitřní odpadních potrubí DN 75 |  | kus | 1 | 0 | 0 | 0 | 0 | R položka | 0 |  | 0 | 0 | 0 | 0 | 0 | 0 | 0 | SO-01 | 0 | 0 | 0 | 21 | 0 | 0 | 7 |  |  |  | 0 | 0 | 0 | 721_ | SO-01_72_ | SO-01_ |  | 0 | 0 | 0 | 0 | 0 | 0 | 0 |  | 721 |  |  |  | 21
332 | SO-01 | 721290111 | Zkouška těsnosti potrubí kanalizace vodou do DN 125 |  | m | 160 | 0 | 0 | 0 | 0 | R položka | 0 |  | 0 | 0 | 0 | 0 | 0 | 0 | 0 | SO-01 | 0 | 0 | 0 | 21 | 0 | 0 | 7 |  |  |  | 0 | 0 | 0 | 721_ | SO-01_72_ | SO-01_ |  | 0 | 0 | 0 | 0 | 0 | 0 | 0 |  | 721 |  |  |  | 21
333 | SO-01 | 998721102 | Přesun hmot tonážní pro vnitřní kanalizace v objektech v do 12 m |  | t | 0.2 | 0 | 0 | 0 | 0 | R položka | 0 |  | 0 | 0 | 0 | 0 | 0 | 0 | 0 | SO-01 | 0 | 0 | 0 | 21 | 0 | 0 | 5 |  |  |  | 0 | 0 | 0 | 721_ | SO-01_72_ | SO-01_ |  | 0 | 0 | 0 | 0 | 0 | 0 | 0 |  | 721 |  |  |  | 21
| SO-01 | 722 | Vnitřní vodovod |  |  |  |  | 0 |  | 0 | [10 empty] | SO-01 | [7 empty] | 0 | 0 | 0
334 | SO-01 | 722130233 | Potrubí vodovodní ocelové závitové pozinkované svařované běžné DN 25 |  | m | 10 | 0 | 0 | 0 | 0 | R položka | 0 |  | 0 | 0 | 0 | 0 | 0 | 0 | 0 | SO-01 | 0 | 0 | 0 | 21 | 0 | 0 | 7 |  |  |  | 0 | 0 | 0 | 722_ | SO-01_72_ | SO-01_ |  | 0 | 0 | 0 | 0 | 0 | 0 | 0 |  | 722 |  |  |  | 21
335 | SO-01 | 722174002 | Potrubí vodovodní plastové PPR svar polyfuze PN 16 D 20 x 2,8 mm |  | m | 85 | 0 | 0 | 0 | 0 | R položka | 0 |  | 0 | 0 | 0 | 0 | 0 | 0 | 0 | SO-01 | 0 | 0 | 0 | 21 | 0 | 0 | 7 |  |  |  | 0 | 0 | 0 | 722_ | SO-01_72_ | SO-01_ |  | 0 | 0 | 0 | 0 | 0 | 0 | 0 |  | 722 |  |  |  | 21
336 | SO-01 | 722174003 | Potrubí vodovodní plastové PPR svar polyfuze PN 16 D 25 x 3,5 mm |  | m | 55 | 0 | 0 | 0 | 0 | R položka | 0 |  | 0 | 0 | 0 | 0 | 0 | 0 | 0 | SO-01 | 0 | 0 | 0 | 21 | 0 | 0 | 7 |  |  |  | 0 | 0 | 0 | 722_ | SO-01_72_ | SO-01_ |  | 0 | 0 | 0 | 0 | 0 | 0 | 0 |  | 722 |  |  |  | 21
337 | SO-01 | 722174004 | Potrubí vodovodní plastové PPR svar polyfuze PN 16 D 32 x 4,4 mm |  | m | 35 | 0 | 0 | 0 | 0 | R položka | 0 |  | 0 | 0 | 0 | 0 | 0 | 0 | 0 | SO-01 | 0 | 0 | 0 | 21 | 0 | 0 | 7 |  |  |  | 0 | 0 | 0 | 722_ | SO-01_72_ | SO-01_ |  | 0 | 0 | 0 | 0 | 0 | 0 | 0 |  | 722 |  |  |  | 21
338 | SO-01 | 722181241 | Ochrana vodovodního potrubí přilepenými termoizolačními trubicemi z PE tl do 20 mm DN do 22 mm |  | m | 85 | 0 | 0 | 0 | 0 | R položka | 0 |  | 0 | 0 | 0 | 0 | 0 | 0 | 0 | SO-01 | 0 | 0 | 0 | 21 | 0 | 0 | 7 |  |  |  | 0 | 0 | 0 | 722_ | SO-01_72_ | SO-01_ |  | 0 | 0 | 0 | 0 | 0 | 0 | 0 |  | 722 |  |  |  | 21
339 | SO-01 | 722181252 | Ochrana vodovodního potrubí přilepenými termoizolačními trubicemi z PE tl do 25 mm DN do 45 mm |  | m | 90 | 0 | 0 | 0 | 0 | R položka | 0 |  | 0 | 0 | 0 | 0 | 0 | 0 | 0 | SO-01 | 0 | 0 | 0 | 21 | 0 | 0 | 7 |  |  |  | 0 | 0 | 0 | 722_ | SO-01_72_ | SO-01_ |  | 0 | 0 | 0 | 0 | 0 | 0 | 0 |  | 722 |  |  |  | 21
340 | SO-01 | 722190401 | Vyvedení a upevnění výpustku do DN 25 |  | kus | 20 | 0 | 0 | 0 | 0 | R položka | 0 |  | 0 | 0 | 0 | 0 | 0 | 0 | 0 | SO-01 | 0 | 0 | 0 | 21 | 0 | 0 | 7 |  |  |  | 0 | 0 | 0 | 722_ | SO-01_72_ | SO-01_ |  | 0 | 0 | 0 | 0 | 0 | 0 | 0 |  | 722 |  |  |  | 21
341 | SO-01 | 722220111 | Nástěnka pro výtokový ventil G 1/2 s jedním závitem |  | kus | 16 | 0 | 0 | 0 | 0 | R položka | 0 |  | 0 | 0 | 0 | 0 | 0 | 0 | 0 | SO-01 | 0 | 0 | 0 | 21 | 0 | 0 | 7 |  |  |  | 0 | 0 | 0 | 722_ | SO-01_72_ | SO-01_ |  | 0 | 0 | 0 | 0 | 0 | 0 | 0 |  | 722 |  |  |  | 21
342 | SO-01 | 722220121 | Nástěnka pro baterii G 1/2 s jedním závitem |  | pár | 2 | 0 | 0 | 0 | 0 | R položka | 0 |  | 0 | 0 | 0 | 0 | 0 | 0 | 0 | SO-01 | 0 | 0 | 0 | 21 | 0 | 0 | 7 |  |  |  | 0 | 0 | 0 | 722_ | SO-01_72_ | SO-01_ |  | 0 | 0 | 0 | 0 | 0 | 0 | 0 |  | 722 |  |  |  | 21
343 | SO-01 | 722221134F | ventil výtokový G 1/2" rohový s filtrem |  | soubor | 16 | 0 | 0 | 0 | 0 | R položka | 0 |  | 0 | 0 | 0 | 0 | 0 | 0 | 0 | SO-01 | 0 | 0 | 0 | 21 | 0 | 0 | 7 |  |  |  | 0 | 0 | 0 | 722_ | SO-01_72_ | SO-01_ |  | 0 | 0 | 0 | 0 | 0 | 0 | 0 |  | 722 |  |  |  | 21
344 | SO-01 | 722224121 | Ventil odvodňovací G 1/4" s jedním závitem |  | kus | 1 | 0 | 0 | 0 | 0 | R položka | 0 |  | 0 | 0 | 0 | 0 | 0 | 0 | 0 | SO-01 | 0 | 0 | 0 | 21 | 0 | 0 | 7 |  |  |  | 0 | 0 | 0 | 722_ | SO-01_72_ | SO-01_ |  | 0 | 0 | 0 | 0 | 0 | 0 | 0 |  | 722 |  |  |  | 21
345 | SO-01 | 722231072 | Ventil zpětný mosazný G 1/2" PN 10 do 110°C se dvěma závity |  | kus | 1 | 0 | 0 | 0 | 0 | R položka | 0 |  | 0 | 0 | 0 | 0 | 0 | 0 | 0 | SO-01 | 0 | 0 | 0 | 21 | 0 | 0 | 7 |  |  |  | 0 | 0 | 0 | 722_ | SO-01_72_ | SO-01_ |  | 0 | 0 | 0 | 0 | 0 | 0 | 0 |  | 722 |  |  |  | 21
346 | SO-01 | 722231074 | Ventil zpětný mosazný G 1" PN 10 do 110°C se dvěma závity |  | kus | 1 | 0 | 0 | 0 | 0 | R položka | 0 |  | 0 | 0 | 0 | 0 | 0 | 0 | 0 | SO-01 | 0 | 0 | 0 | 21 | 0 | 0 | 7 |  |  |  | 0 | 0 | 0 | 722_ | SO-01_72_ | SO-01_ |  | 0 | 0 | 0 | 0 | 0 | 0 | 0 |  | 722 |  |  |  | 21
347 | SO-01 | 722231222 | Ventil pojistný mosazný G 3/4 PN 6 do 100°C k bojleru s vnitřním x vnějším závitem |  | kus | 1 | 0 | 0 | 0 | 0 | R položka | 0 |  | 0 | 0 | 0 | 0 | 0 | 0 | 0 | SO-01 | 0 | 0 | 0 | 21 | 0 | 0 | 7 |  |  |  | 0 | 0 | 0 | 722_ | SO-01_72_ | SO-01_ |  | 0 | 0 | 0 | 0 | 0 | 0 | 0 |  | 722 |  |  |  | 21
348 | SO-01 | 722232043 | Kohout kulový přímý G 1/2" PN 42 do 185°C vnitřní závit |  | kus | 2 | 0 | 0 | 0 | 0 | R položka | 0 |  | 0 | 0 | 0 | 0 | 0 | 0 | 0 | SO-01 | 0 | 0 | 0 | 21 | 0 | 0 | 7 |  |  |  | 0 | 0 | 0 | 722_ | SO-01_72_ | SO-01_ |  | 0 | 0 | 0 | 0 | 0 | 0 | 0 |  | 722 |  |  |  | 21
349 | SO-01 | 722232045 | Kohout kulový přímý G 1 PN 42 do 185°C vnitřní závit |  | kus | 3 | 0 | 0 | 0 | 0 | R položka | 0 |  | 0 | 0 | 0 | 0 | 0 | 0 | 0 | SO-01 | 0 | 0 | 0 | 21 | 0 | 0 | 7 |  |  |  | 0 | 0 | 0 | 722_ | SO-01_72_ | SO-01_ |  | 0 | 0 | 0 | 0 | 0 | 0 | 0 |  | 722 |  |  |  | 21
350 | SO-01 | 722234263 | Filtr mosazný G 1/2" PN 20 do 80°C s 2x vnitřním závitem |  | kus | 1 | 0 | 0 | 0 | 0 | R položka | 0 |  | 0 | 0 | 0 | 0 | 0 | 0 | 0 | SO-01 | 0 | 0 | 0 | 21 | 0 | 0 | 7 |  |  |  | 0 | 0 | 0 | 722_ | SO-01_72_ | SO-01_ |  | 0 | 0 | 0 | 0 | 0 | 0 | 0 |  | 722 |  |  |  | 21
351 | SO-01 | 722250133 | Hydrantový systém s tvarově stálou hadicí D 25 x 30 m celoplechový |  | soubor | 1 | 0 | 0 | 0 | 0 | R položka | 0 |  | 0 | 0 | 0 | 0 | 0 | 0 | 0 | SO-01 | 0 | 0 | 0 | 21 | 0 | 0 | 7 |  |  |  | 0 | 0 | 0 | 722_ | SO-01_72_ | SO-01_ |  | 0 | 0 | 0 | 0 | 0 | 0 | 0 |  | 722 |  |  |  | 21
352 | SO-01 | 722270102 | Sestava vodoměrová závitová G 1" |  | soubor | 1 | 0 | 0 | 0 | 0 | R položka | 0 |  | 0 | 0 | 0 | 0 | 0 | 0 | 0 | SO-01 | 0 | 0 | 0 | 21 | 0 | 0 | 7 |  |  |  | 0 | 0 | 0 | 722_ | SO-01_72_ | SO-01_ |  | 0 | 0 | 0 | 0 | 0 | 0 | 0 |  | 722 |  |  |  | 21
353 | SO-01 | 722290226 | Zkouška těsnosti vodovodního potrubí závitového do DN 50 |  | m | 175 | 0 | 0 | 0 | 0 | R položka | 0 |  | 0 | 0 | 0 | 0 | 0 | 0 | 0 | SO-01 | 0 | 0 | 0 | 21 | 0 | 0 | 7 |  |  |  | 0 | 0 | 0 | 722_ | SO-01_72_ | SO-01_ |  | 0 | 0 | 0 | 0 | 0 | 0 | 0 |  | 722 |  |  |  | 21
354 | SO-01 | 722290234 | Proplach a dezinfekce vodovodního potrubí do DN 80 |  | m | 175 | 0 | 0 | 0 | 0 | R položka | 0 |  | 0 | 0 | 0 | 0 | 0 | 0 | 0 | SO-01 | 0 | 0 | 0 | 21 | 0 | 0 | 7 |  |  |  | 0 | 0 | 0 | 722_ | SO-01_72_ | SO-01_ |  | 0 | 0 | 0 | 0 | 0 | 0 | 0 |  | 722 |  |  |  | 21
355 | SO-01 | 998722102 | Přesun hmot tonážní pro vnitřní vodovod v objektech v do 12 m |  | t | 0.33 | 0 | 0 | 0 | 0 | R položka | 0 |  | 0 | 0 | 0 | 0 | 0 | 0 | 0 | SO-01 | 0 | 0 | 0 | 21 | 0 | 0 | 5 |  |  |  | 0 | 0 | 0 | 722_ | SO-01_72_ | SO-01_ |  | 0 | 0 | 0 | 0 | 0 | 0 | 0 |  | 722 |  |  |  | 21
| SO-01 | 724 | Strojní vybavení |  |  |  |  | 0 |  | 0 | [10 empty] | SO-01 | [7 empty] | 0 | 0 | 0
356 | SO-01 | 72423410711 | Nádoba tlaková expanzní o objemu 18 l vertikální vč. průtočné armatury |  | soubor | 1 | 0 | 0 | 0 | 0 | R položka | 0 |  | 0 | 0 | 0 | 0 | 0 | 0 | 0 | SO-01 | 0 | 0 | 0 | 21 | 0 | 0 | 7 |  |  |  | 0 | 0 | 0 | 724_ | SO-01_72_ | SO-01_ |  | 0 | 0 | 0 | 0 | 0 | 0 | 0 |  | 724 |  |  |  | 21
| SO-01 | 725 | Zařizovací předměty |  |  |  |  | 0 |  | 0 | [10 empty] | SO-01 | [7 empty] | 0 | 0 | 0
357 | SO-01 | 725112022 | Klozet keramický závěsný na nosné stěny s hlubokým splachováním odpad vodorovný; max objem splach.vody 6,0l, max průměrný objem splach vody 3,5l |  | soubor | 4 | 0 | 0 | 0 | 0 | R položka | 0 |  | 0 | 0 | 0 | 0 | 0 | 0 | 0 | SO-01 | 0 | 0 | 0 | 21 | 0 | 0 | 7 |  |  |  | 0 | 0 | 0 | 725_ | SO-01_72_ | SO-01_ |  | 0 | 0 | 0 | 0 | 0 | 0 | 0 |  | 725 |  |  |  | 21
358 | SO-01 | 725121525 | Pisoárový záchodek automatický s radarovým senzorem; max spotřeba splach.vody 2 l/mísu /hod |  | soubor | 2 | 0 | 0 | 0 | 0 | R položka | 0 |  | 0 | 0 | 0 | 0 | 0 | 0 | 0 | SO-01 | 0 | 0 | 0 | 21 | 0 | 0 | 7 |  |  |  | 0 | 0 | 0 | 725_ | SO-01_72_ | SO-01_ |  | 0 | 0 | 0 | 0 | 0 | 0 | 0 |  | 725 |  |  |  | 21
359 | SO-01 | 725211603 | Umyvadlo keramické bílé šířky 600 mm bez krytu na sifon připevněné na stěnu šrouby |  | soubor | 4 | 0 | 0 | 0 | 0 | R položka | 0 |  | 0 | 0 | 0 | 0 | 0 | 0 | 0 | SO-01 | 0 | 0 | 0 | 21 | 0 | 0 | 7 |  |  |  | 0 | 0 | 0 | 725_ | SO-01_72_ | SO-01_ |  | 0 | 0 | 0 | 0 | 0 | 0 | 0 |  | 725 |  |  |  | 21
360 | SO-01 | 725241112 | Vanička sprchová akrylátová čtvercová 900x900 mm |  | soubor | 1 | 0 | 0 | 0 | 0 | R položka | 0 |  | 0 | 0 | 0 | 0 | 0 | 0 | 0 | SO-01 | 0 | 0 | 0 | 21 | 0 | 0 | 7 |  |  |  | 0 | 0 | 0 | 725_ | SO-01_72_ | SO-01_ |  | 0 | 0 | 0 | 0 | 0 | 0 | 0 |  | 725 |  |  |  | 21
361 | SO-01 | 725244103 | Dveře sprchové rámové se skleněnou výplní tl. 5 mm otvíravé jednokřídlové do niky na vaničku šířky 900 mm |  | soubor | 1 | 0 | 0 | 0 | 0 | R položka | 0 |  | 0 | 0 | 0 | 0 | 0 | 0 | 0 | SO-01 | 0 | 0 | 0 | 21 | 0 | 0 | 7 |  |  |  | 0 | 0 | 0 | 725_ | SO-01_72_ | SO-01_ |  | 0 | 0 | 0 | 0 | 0 | 0 | 0 |  | 725 |  |  |  | 21
362 | SO-01 | 725331111 | Výlevka- závěsná- bez výtokových armatur keramická se sklopnou plastovou mřížkou 500 mm |  | soubor | 1 | 0 | 0 | 0 | 0 | R položka | 0 |  | 0 | 0 | 0 | 0 | 0 | 0 | 0 | SO-01 | 0 | 0 | 0 | 21 | 0 | 0 | 7 |  |  |  | 0 | 0 | 0 | 725_ | SO-01_72_ | SO-01_ |  | 0 | 0 | 0 | 0 | 0 | 0 | 0 |  | 725 |  |  |  | 21
363 | SO-01 | 725821312 | Baterie nástěnná páková s otáčivým kulatým ústím a délkou ramínka 210 mm; max průtok 6 l/min. |  | soubor | 1 | 0 | 0 | 0 | 0 | R položka | 0 |  | 0 | 0 | 0 | 0 | 0 | 0 | 0 | SO-01 | 0 | 0 | 0 | 21 | 0 | 0 | 7 |  |  |  | 0 | 0 | 0 | 725_ | SO-01_72_ | SO-01_ |  | 0 | 0 | 0 | 0 | 0 | 0 | 0 |  | 725 |  |  |  | 21
364 | SO-01 | 725821325 | Baterie dřezová stojánková páková s otáčivým kulatým ústím a délkou ramínka 220 mm; max průtok 6 l/min. |  | soubor | 1 | 0 | 0 | 0 | 0 | R položka | 0 |  | 0 | 0 | 0 | 0 | 0 | 0 | 0 | SO-01 | 0 | 0 | 0 | 21 | 0 | 0 | 7 |  |  |  | 0 | 0 | 0 | 725_ | SO-01_72_ | SO-01_ |  | 0 | 0 | 0 | 0 | 0 | 0 | 0 |  | 725 |  |  |  | 21
365 | SO-01 | 725822612 | Baterie umyvadlová stojánková páková s výpustí; max průtok 6 l/min. |  | soubor | 4 | 0 | 0 | 0 | 0 | R položka | 0 |  | 0 | 0 | 0 | 0 | 0 | 0 | 0 | SO-01 | 0 | 0 | 0 | 21 | 0 | 0 | 7 |  |  |  | 0 | 0 | 0 | 725_ | SO-01_72_ | SO-01_ |  | 0 | 0 | 0 | 0 | 0 | 0 | 0 |  | 725 |  |  |  | 21
366 | SO-01 | 725841311 | Baterie sprchové nástěnné pákové; max průtok 8 l/min. |  | soubor | 1 | 0 | 0 | 0 | 0 | R položka | 0 |  | 0 | 0 | 0 | 0 | 0 | 0 | 0 | SO-01 | 0 | 0 | 0 | 21 | 0 | 0 | 7 |  |  |  | 0 | 0 | 0 | 725_ | SO-01_72_ | SO-01_ |  | 0 | 0 | 0 | 0 | 0 | 0 | 0 |  | 725 |  |  |  | 21
367 | SO-01 | 725851315 | Ventil odpadní dřezový s přepadem G 6/4" |  | kus | 1 | 0 | 0 | 0 | 0 | R položka | 0 |  | 0 | 0 | 0 | 0 | 0 | 0 | 0 | SO-01 | 0 | 0 | 0 | 21 | 0 | 0 | 7 |  |  |  | 0 | 0 | 0 | 725_ | SO-01_72_ | SO-01_ |  | 0 | 0 | 0 | 0 | 0 | 0 | 0 |  | 725 |  |  |  | 21
368 | SO-01 | 725862103 | Zápachová uzávěrka pro dřezy DN 40/50 |  | kus | 1 | 0 | 0 | 0 | 0 | R položka | 0 |  | 0 | 0 | 0 | 0 | 0 | 0 | 0 | SO-01 | 0 | 0 | 0 | 21 | 0 | 0 | 7 |  |  |  | 0 | 0 | 0 | 725_ | SO-01_72_ | SO-01_ |  | 0 | 0 | 0 | 0 | 0 | 0 | 0 |  | 725 |  |  |  | 21
369 | SO-01 | 725980123 | Dvířka 30/30 |  | kus | 8 | 0 | 0 | 0 | 0 | R položka | 0 |  | 0 | 0 | 0 | 0 | 0 | 0 | 0 | SO-01 | 0 | 0 | 0 | 21 | 0 | 0 | 7 |  |  |  | 0 | 0 | 0 | 725_ | SO-01_72_ | SO-01_ |  | 0 | 0 | 0 | 0 | 0 | 0 | 0 |  | 725 |  |  |  | 21
370 | SO-01 | 998725102 | Přesun hmot tonážní pro zařizovací předměty v objektech v do 12 m |  | t | 0.23 | 0 | 0 | 0 | 0 | R položka | 0 |  | 0 | 0 | 0 | 0 | 0 | 0 | 0 | SO-01 | 0 | 0 | 0 | 21 | 0 | 0 | 5 |  |  |  | 0 | 0 | 0 | 725_ | SO-01_72_ | SO-01_ |  | 0 | 0 | 0 | 0 | 0 | 0 | 0 |  | 725 |  |  |  | 21
| SO-01 | 726 | Instalační prefabrikáty |  |  |  |  | 0 |  | 0.16 | [10 empty] | SO-01 | [7 empty] | 0 | 0 | 0
371 | SO-01 | 726211313R00 | Insttalační modul pro umyvadlo do lehkých stěn D+M |  | soubor | 4 | 0 | 0 | 0.01 | 0.04 | RTS II / 2023 | 0 |  | 0 | 0 | 0 | 0 | 0 | 0 | 0 | SO-01 | 0 | 0 | 0 | 21 | 0 | 0 | 7 |  |  |  | 0 | 0 | 0 | 726_ | SO-01_72_ | SO-01_ |  | 0 | 0 | 0 | 0.04 | 0 | 0 | 0 |  | 726 |  |  |  | 21
|  |  | 4 |  |  | 4
372 | SO-01 | 726211341R00 | Insttalační modul pro pisoár do lehkých stěn D+M |  | soubor | 2 | 0 | 0 | 0.014 | 0.028 | RTS II / 2023 | 0 |  | 0 | 0 | 0 | 0 | 0 | 0 | 0 | SO-01 | 0 | 0 | 0 | 21 | 0 | 0 | 7 |  |  |  | 0 | 0 | 0 | 726_ | SO-01_72_ | SO-01_ |  | 0 | 0 | 0 | 0.028 | 0 | 0 | 0 |  | 726 |  |  |  | 21
skryté ovládání
|  |  | 2 |  |  | 2
373 | SO-01 | 726211367R00 | Instalační modul pro výlevku do lehkých stěn D+M |  | soubor | 1 | 0 | 0 | 0.012 | 0.012 | RTS II / 2023 | 0 |  | 0 | 0 | 0 | 0 | 0 | 0 | 0 | SO-01 | 0 | 0 | 0 | 21 | 0 | 0 | 7 |  |  |  | 0 | 0 | 0 | 726_ | SO-01_72_ | SO-01_ |  | 0 | 0 | 0 | 0.012 | 0 | 0 | 0 |  | 726 |  |  |  | 21
|  |  | 1 |  |  | 1
374 | SO-01 | 726211372R00 | Insttalační modul pro sprchu do lehkých stěn D+M |  | soubor | 1 | 0 | 0 | 0.008 | 0.008 | RTS II / 2023 | 0 |  | 0 | 0 | 0 | 0 | 0 | 0 | 0 | SO-01 | 0 | 0 | 0 | 21 | 0 | 0 | 7 |  |  |  | 0 | 0 | 0 | 726_ | SO-01_72_ | SO-01_ |  | 0 | 0 | 0 | 0.008 | 0 | 0 | 0 |  | 726 |  |  |  | 21
|  |  | 1 |  |  | 1
375 | SO-01 | 726211323R00 | Instalační modul - WC závěsné h. 1120 mm do lehkých stěn s kovovou kcí, nastavitelný, |  | soubor | 4 | 0 | 0 | 0.018 | 0.072 | RTS II / 2023 | 0 |  | 0 | 0 | 0 | 0 | 0 | 0 | 0 | SO-01 | 0 | 0 | 0 | 21 | 0 | 0 | 7 |  |  |  | 0 | 0 | 0 | 726_ | SO-01_72_ | SO-01_ |  | 0 | 0 | 0 | 0.072 | 0 | 0 | 0 |  | 726 |  |  |  | 21
|  |  | 4 |  |  | 4
376 | SO-01 | 998726123R00 | Přesun hmot pro předstěnové systémy, výšky do 24 m |  | t | 0.16 | 0 | 0 | 0 | 0 | RTS II / 2023 | 0 |  | 0 | 0 | 0 | 0 | 0 | 0 | 0 | SO-01 | 0 | 0 | 0 | 21 | 0 | 0 | 5 |  |  |  | 0 | 0 | 0 | 726_ | SO-01_72_ | SO-01_ | 100052 | 0 | 0 | 0 | 0 | 0 | 0 | 0 |  | 726 |  |  |  | 21
|  |  | 0,160 |  |  | 0.16
| SO-01 | 728 | Vzduchotechnika |  |  |  |  | 0 |  | 0.003 | [10 empty] | SO-01 | [7 empty] | 0 | 0 | 0
377 | SO-01 | 728314112R00 | Montáž protidešťové žaluzie čtyřhranné do 0,3 m2 - Z05 |  | kus | 0 | 0 | 0 | 0 | 0 | RTS II / 2023 | 0 |  | 0 | 0 | 0 | 0 | 0 | 0 | 0 | SO-01 | 0 | 0 | 0 | 21 | 0 | 0 | 7 |  |  |  | 0 | 0 | 0 | 728_ | SO-01_72_ | SO-01_ |  | 0 | 0 | 0 | 0 | 0 | 0 | 0 |  | 728 |  |  |  | 21
odvětrání výtahové šachty
378 | SO-01 | 5534301200 | Protidešťová Al. žaluzie 700/400mm se síťkou prot ptákům a s manuálně nastavitelnými lamelami, lakování RAL 7005 -Z05 |  | kus | 1 | 0 | 0 | 0.003 | 0.003 | R položka | 0 |  | 0 | 0 | 0 | 0 | 0 | 0 | 0 | SO-01 | 0 | 0 | 0 | 21 | 0 | 0 | 7 |  |  |  | 0 | 0 | 0 | 728_ | SO-01_72_ | SO-01_ |  | 0 | 0 | 0 | 0.003 | 0 | 0 | 0 |  | 728 |  |  |  | 21
|  |  | 1 |  |  | 1
379 | SO-01 | 998728103R00 | Přesun hmot pro vzduchotechniku, výšky do 24 m |  | t | 0.01 | 0 | 0 | 0 | 0 | RTS II / 2023 | 0 |  | 0 | 0 | 0 | 0 | 0 | 0 | 0 | SO-01 | 0 | 0 | 0 | 21 | 0 | 0 | 5 |  |  |  | 0 | 0 | 0 | 728_ | SO-01_72_ | SO-01_ | 100051 | 0 | 0 | 0 | 0 | 0 | 0 | 0 |  | 728 |  |  |  | 21
|  |  | 0,01 |  |  | 0.01
| SO-01 | 730 | HZS-UT |  |  |  |  | 0 |  | 0 | [10 empty] | SO-01 | [7 empty] | 0 | 0 | 0
380 | SO-01 | HZS1301 | Hodinová zúčtovací sazba zedník- prostupy vč. zapravení vč. materiálu |  | hod | 36 | 0 | 0 | 0 | 0 | R položka | 0 |  | 0 | 0 | 0 | 0 | 0 | 0 | 0 | SO-01 | 0 | 0 | 0 | 21 | 0 | 0 | 7 |  |  |  | 0 | 0 | 0 | 730_ | SO-01_73_ | SO-01_ |  | 0 | 0 | 0 | 0 | 0 | 0 | 0 |  | 730 |  |  |  | 21
381 | SO-01 | HZS2222 | Hodinová zúčtovací sazba elektrikář odborný |  | hod | 12 | 0 | 0 | 0 | 0 | R položka | 0 |  | 0 | 0 | 0 | 0 | 0 | 0 | 0 | SO-01 | 0 | 0 | 0 | 21 | 0 | 0 | 7 |  |  |  | 0 | 0 | 0 | 730_ | SO-01_73_ | SO-01_ |  | 0 | 0 | 0 | 0 | 0 | 0 | 0 |  | 730 |  |  |  | 21
382 | SO-01 | HZS31121 | Hodinová zúčtovací sazba montér potrubí odborný - TOPNÁ ZKOUŠKA |  | hod | 24 | 0 | 0 | 0 | 0 | R položka | 0 |  | 0 | 0 | 0 | 0 | 0 | 0 | 0 | SO-01 | 0 | 0 | 0 | 21 | 0 | 0 | 7 |  |  |  | 0 | 0 | 0 | 730_ | SO-01_73_ | SO-01_ |  | 0 | 0 | 0 | 0 | 0 | 0 | 0 |  | 730 |  |  |  | 21
| SO-01 | 732 | Strojovny |  |  |  |  | 0 |  | 0.00288 | [10 empty] | SO-01 | [7 empty] | 0 | 0 | 0
383 | SO-01 | 732 101 | Úpravna vody - demineralizační filtr G 1" včetně náplně |  | kus | 1 | 0 | 0 | 0.00144 | 0.00144 | R položka | 0 |  | 0 | 0 | 0 | 0 | 0 | 0 | 0 | SO-01 | 0 | 0 | 0 | 21 | 0 | 0 | 7 |  |  |  | 0 | 0 | 0 | 732_ | SO-01_73_ | SO-01_ |  | 0 | 0 | 0 | 0.00144 | 0 | 0 | 0 |  | 732 |  |  |  | 21
384 | SO-01 | 732 102 | Náhradní náplň pro demineralizační filtr G 1" |  | kus | 1 | 0 | 0 | 0.00144 | 0.00144 | R položka | 0 |  | 0 | 0 | 0 | 0 | 0 | 0 | 0 | SO-01 | 0 | 0 | 0 | 21 | 0 | 0 | 7 |  |  |  | 0 | 0 | 0 | 732_ | SO-01_73_ | SO-01_ |  | 0 | 0 | 0 | 0.00144 | 0 | 0 | 0 |  | 732 |  |  |  | 21
385 | SO-01 | 732421201 | Čerpadlo teplovodní mokroběžné závitové cirkulační DN 15 výtlak do 0,9 m průtok 0,35 m3/h pro TUV |  | soubor | 1 | 0 | 0 | 0 | 0 | R položka | 0 |  | 0 | 0 | 0 | 0 | 0 | 0 | 0 | SO-01 | 0 | 0 | 0 | 21 | 0 | 0 | 7 |  |  |  | 0 | 0 | 0 | 732_ | SO-01_73_ | SO-01_ |  | 0 | 0 | 0 | 0 | 0 | 0 | 0 |  | 732 |  |  |  | 21
386 | SO-01 | 732331616 | Nádoba tlaková expanzní pro topnou a chladicí soustavu s membránou závitové připojení PN 0,6 o objemu 50 l |  | soubor | 1 | 0 | 0 | 0 | 0 | R položka | 0 |  | 0 | 0 | 0 | 0 | 0 | 0 | 0 | SO-01 | 0 | 0 | 0 | 21 | 0 | 0 | 7 |  |  |  | 0 | 0 | 0 | 732_ | SO-01_73_ | SO-01_ |  | 0 | 0 | 0 | 0 | 0 | 0 | 0 |  | 732 |  |  |  | 21
387 | SO-01 | 732331778 | Příslušenství k expanzním nádobám bezpečnostní uzávěr G 1 k měření tlaku |  | kus | 1 | 0 | 0 | 0 | 0 | R položka | 0 |  | 0 | 0 | 0 | 0 | 0 | 0 | 0 | SO-01 | 0 | 0 | 0 | 21 | 0 | 0 | 7 |  |  |  | 0 | 0 | 0 | 732_ | SO-01_73_ | SO-01_ |  | 0 | 0 | 0 | 0 | 0 | 0 | 0 |  | 732 |  |  |  | 21
388 | SO-01 | 732421406 | Čerpadlo teplovodní mokroběžné závitové oběhové DN 25 výtlak do 4,0 m průtok 5,7 m3/h pro vytápění |  | soubor | 2 | 0 | 0 | 0 | 0 | R položka | 0 |  | 0 | 0 | 0 | 0 | 0 | 0 | 0 | SO-01 | 0 | 0 | 0 | 21 | 0 | 0 | 7 |  |  |  | 0 | 0 | 0 | 732_ | SO-01_73_ | SO-01_ |  | 0 | 0 | 0 | 0 | 0 | 0 | 0 |  | 732 |  |  |  | 21
389 | SO-01 | 732421415 | Čerpadlo teplovodní mokroběžné závitové oběhové DN 25 výtlak do 6,0 m průtok 4,5 m3/h pro vytápění |  | soubor | 1 | 0 | 0 | 0 | 0 | R položka | 0 |  | 0 | 0 | 0 | 0 | 0 | 0 | 0 | SO-01 | 0 | 0 | 0 | 21 | 0 | 0 | 7 |  |  |  | 0 | 0 | 0 | 732_ | SO-01_73_ | SO-01_ |  | 0 | 0 | 0 | 0 | 0 | 0 | 0 |  | 732 |  |  |  | 21
390 | SO-01 | 998732102 | Přesun hmot tonážní pro strojovny v objektech v do 12 m |  | t | 0.03 | 0 | 0 | 0 | 0 | R položka | 0 |  | 0 | 0 | 0 | 0 | 0 | 0 | 0 | SO-01 | 0 | 0 | 0 | 21 | 0 | 0 | 5 |  |  |  | 0 | 0 | 0 | 732_ | SO-01_73_ | SO-01_ |  | 0 | 0 | 0 | 0 | 0 | 0 | 0 |  | 732 |  |  |  | 21
| SO-01 | 733 | Rozvod potrubí |  |  |  |  | 0 |  | 0 | [10 empty] | SO-01 | [7 empty] | 0 | 0 | 0
391 | SO-01 | 733223202 | Potrubí měděné tvrdé spojované tvrdým pájením D 15x1 |  | m | 100 | 0 | 0 | 0 | 0 | R položka | 0 |  | 0 | 0 | 0 | 0 | 0 | 0 | 0 | SO-01 | 0 | 0 | 0 | 21 | 0 | 0 | 7 |  |  |  | 0 | 0 | 0 | 733_ | SO-01_73_ | SO-01_ |  | 0 | 0 | 0 | 0 | 0 | 0 | 0 |  | 733 |  |  |  | 21
392 | SO-01 | 733223203 | Potrubí měděné tvrdé spojované tvrdým pájením D 18x1 |  | m | 40 | 0 | 0 | 0 | 0 | R položka | 0 |  | 0 | 0 | 0 | 0 | 0 | 0 | 0 | SO-01 | 0 | 0 | 0 | 21 | 0 | 0 | 7 |  |  |  | 0 | 0 | 0 | 733_ | SO-01_73_ | SO-01_ |  | 0 | 0 | 0 | 0 | 0 | 0 | 0 |  | 733 |  |  |  | 21
393 | SO-01 | 733223204 | Potrubí měděné tvrdé spojované tvrdým pájením D 22x1 |  | m | 60 | 0 | 0 | 0 | 0 | R položka | 0 |  | 0 | 0 | 0 | 0 | 0 | 0 | 0 | SO-01 | 0 | 0 | 0 | 21 | 0 | 0 | 7 |  |  |  | 0 | 0 | 0 | 733_ | SO-01_73_ | SO-01_ |  | 0 | 0 | 0 | 0 | 0 | 0 | 0 |  | 733 |  |  |  | 21
394 | SO-01 | 733223205 | Potrubí měděné tvrdé spojované tvrdým pájením D 28x1,5 |  | m | 40 | 0 | 0 | 0 | 0 | R položka | 0 |  | 0 | 0 | 0 | 0 | 0 | 0 | 0 | SO-01 | 0 | 0 | 0 | 21 | 0 | 0 | 7 |  |  |  | 0 | 0 | 0 | 733_ | SO-01_73_ | SO-01_ |  | 0 | 0 | 0 | 0 | 0 | 0 | 0 |  | 733 |  |  |  | 21
395 | SO-01 | 733223206 | Potrubí měděné tvrdé spojované tvrdým pájením D 35x1,5 |  | m | 50 | 0 | 0 | 0 | 0 | R položka | 0 |  | 0 | 0 | 0 | 0 | 0 | 0 | 0 | SO-01 | 0 | 0 | 0 | 21 | 0 | 0 | 7 |  |  |  | 0 | 0 | 0 | 733_ | SO-01_73_ | SO-01_ |  | 0 | 0 | 0 | 0 | 0 | 0 | 0 |  | 733 |  |  |  | 21
396 | SO-01 | 733224205 | Příplatek k potrubí měděnému za potrubí vedené v kotelnách nebo strojovnách D 28x1,5 |  | m | 20 | 0 | 0 | 0 | 0 | R položka | 0 |  | 0 | 0 | 0 | 0 | 0 | 0 | 0 | SO-01 | 0 | 0 | 0 | 21 | 0 | 0 | 7 |  |  |  | 0 | 0 | 0 | 733_ | SO-01_73_ | SO-01_ |  | 0 | 0 | 0 | 0 | 0 | 0 | 0 |  | 733 |  |  |  | 21
397 | SO-01 | 733224206 | Příplatek k potrubí měděnému za potrubí vedené v kotelnách nebo strojovnách D 35x1,5 mm |  | m | 20 | 0 | 0 | 0 | 0 | R položka | 0 |  | 0 | 0 | 0 | 0 | 0 | 0 | 0 | SO-01 | 0 | 0 | 0 | 21 | 0 | 0 | 7 |  |  |  | 0 | 0 | 0 | 733_ | SO-01_73_ | SO-01_ |  | 0 | 0 | 0 | 0 | 0 | 0 | 0 |  | 733 |  |  |  | 21
398 | SO-01 | 733291101 | Zkouška těsnosti potrubí měděné do D 35x1,5 |  | m | 290 | 0 | 0 | 0 | 0 | R položka | 0 |  | 0 | 0 | 0 | 0 | 0 | 0 | 0 | SO-01 | 0 | 0 | 0 | 21 | 0 | 0 | 7 |  |  |  | 0 | 0 | 0 | 733_ | SO-01_73_ | SO-01_ |  | 0 | 0 | 0 | 0 | 0 | 0 | 0 |  | 733 |  |  |  | 21
399 | SO-01 | 998733101 | Přesun hmot tonážní pro rozvody potrubí v objektech v do 6 m |  | t | 0.25 | 0 | 0 | 0 | 0 | R položka | 0 |  | 0 | 0 | 0 | 0 | 0 | 0 | 0 | SO-01 | 0 | 0 | 0 | 21 | 0 | 0 | 5 |  |  |  | 0 | 0 | 0 | 733_ | SO-01_73_ | SO-01_ |  | 0 | 0 | 0 | 0 | 0 | 0 | 0 |  | 733 |  |  |  | 21
| SO-01 | 734 | Armatury |  |  |  |  | 0 |  | 0 | [10 empty] | SO-01 | [7 empty] | 0 | 0 | 0
400 | SO-01 | 734421112 | Tlakoměr s pevným stonkem a zpětnou klapkou tlak 0-16 bar průměr 63 mm zadní připojení |  | kus | 1 | 0 | 0 | 0 | 0 | R položka | 0 |  | 0 | 0 | 0 | 0 | 0 | 0 | 0 | SO-01 | 0 | 0 | 0 | 21 | 0 | 0 | 7 |  |  |  | 0 | 0 | 0 | 734_ | SO-01_73_ | SO-01_ |  | 0 | 0 | 0 | 0 | 0 | 0 | 0 |  | 734 |  |  |  | 21
401 | SO-01 | 734211119 | Ventil závitový odvzdušňovací G 3/8 PN 14 do 120°C automatický |  | kus | 8 | 0 | 0 | 0 | 0 | R položka | 0 |  | 0 | 0 | 0 | 0 | 0 | 0 | 0 | SO-01 | 0 | 0 | 0 | 21 | 0 | 0 | 7 |  |  |  | 0 | 0 | 0 | 734_ | SO-01_73_ | SO-01_ |  | 0 | 0 | 0 | 0 | 0 | 0 | 0 |  | 734 |  |  |  | 21
402 | SO-01 | 734222802 | Ventil závitový termostatický rohový G 1/2 PN 16 do 110°C s ruční hlavou chromovaný |  | kus | 20 | 0 | 0 | 0 | 0 | R položka | 0 |  | 0 | 0 | 0 | 0 | 0 | 0 | 0 | SO-01 | 0 | 0 | 0 | 21 | 0 | 0 | 7 |  |  |  | 0 | 0 | 0 | 734_ | SO-01_73_ | SO-01_ |  | 0 | 0 | 0 | 0 | 0 | 0 | 0 |  | 734 |  |  |  | 21
403 | SO-01 | 734242415 | Ventil závitový zpětný přímý G 5/4 PN 16 do 110°C |  | kus | 3 | 0 | 0 | 0 | 0 | R položka | 0 |  | 0 | 0 | 0 | 0 | 0 | 0 | 0 | SO-01 | 0 | 0 | 0 | 21 | 0 | 0 | 7 |  |  |  | 0 | 0 | 0 | 734_ | SO-01_73_ | SO-01_ |  | 0 | 0 | 0 | 0 | 0 | 0 | 0 |  | 734 |  |  |  | 21
404 | SO-01 | 734251212 | Ventil závitový pojistný rohový G 3/4 provozní tlak od 2,5 do 6 barů |  | kus | 1 | 0 | 0 | 0 | 0 | R položka | 0 |  | 0 | 0 | 0 | 0 | 0 | 0 | 0 | SO-01 | 0 | 0 | 0 | 21 | 0 | 0 | 7 |  |  |  | 0 | 0 | 0 | 734_ | SO-01_73_ | SO-01_ |  | 0 | 0 | 0 | 0 | 0 | 0 | 0 |  | 734 |  |  |  | 21
405 | SO-01 | 734261417 | Šroubení regulační radiátorové rohové G 1/2 s vypouštěním |  | kus | 20 | 0 | 0 | 0 | 0 | R položka | 0 |  | 0 | 0 | 0 | 0 | 0 | 0 | 0 | SO-01 | 0 | 0 | 0 | 21 | 0 | 0 | 7 |  |  |  | 0 | 0 | 0 | 734_ | SO-01_73_ | SO-01_ |  | 0 | 0 | 0 | 0 | 0 | 0 | 0 |  | 734 |  |  |  | 21
406 | SO-01 | 734291123 | Kohout plnící a vypouštěcí G 1/2 PN 10 do 110°C závitový |  | kus | 8 | 0 | 0 | 0 | 0 | R položka | 0 |  | 0 | 0 | 0 | 0 | 0 | 0 | 0 | SO-01 | 0 | 0 | 0 | 21 | 0 | 0 | 7 |  |  |  | 0 | 0 | 0 | 734_ | SO-01_73_ | SO-01_ |  | 0 | 0 | 0 | 0 | 0 | 0 | 0 |  | 734 |  |  |  | 21
407 | SO-01 | 734291265 | Filtr závitový přímý G 1 1/4 PN 30 do 110°C s vnitřními závity |  | kus | 2 | 0 | 0 | 0 | 0 | R položka | 0 |  | 0 | 0 | 0 | 0 | 0 | 0 | 0 | SO-01 | 0 | 0 | 0 | 21 | 0 | 0 | 7 |  |  |  | 0 | 0 | 0 | 734_ | SO-01_73_ | SO-01_ |  | 0 | 0 | 0 | 0 | 0 | 0 | 0 |  | 734 |  |  |  | 21
408 | SO-01 | 734292716 | Kohout kulový přímý G 1 1/4 PN 42 do 185°C vnitřní závit |  | kus | 13 | 0 | 0 | 0 | 0 | R položka | 0 |  | 0 | 0 | 0 | 0 | 0 | 0 | 0 | SO-01 | 0 | 0 | 0 | 21 | 0 | 0 | 7 |  |  |  | 0 | 0 | 0 | 734_ | SO-01_73_ | SO-01_ |  | 0 | 0 | 0 | 0 | 0 | 0 | 0 |  | 734 |  |  |  | 21
409 | SO-01 | 734295022 | Směšovací ventil otopných a chladicích systémů závitový třícestný G 1" se servomotorem |  | kus | 1 | 0 | 0 | 0 | 0 | R položka | 0 |  | 0 | 0 | 0 | 0 | 0 | 0 | 0 | SO-01 | 0 | 0 | 0 | 21 | 0 | 0 | 7 |  |  |  | 0 | 0 | 0 | 734_ | SO-01_73_ | SO-01_ |  | 0 | 0 | 0 | 0 | 0 | 0 | 0 |  | 734 |  |  |  | 21
410 | SO-01 | 734411101 | Teploměr technický s pevným stonkem a jímkou zadní připojení průměr 63 mm délky 50 mm |  | kus | 10 | 0 | 0 | 0 | 0 | R položka | 0 |  | 0 | 0 | 0 | 0 | 0 | 0 | 0 | SO-01 | 0 | 0 | 0 | 21 | 0 | 0 | 7 |  |  |  | 0 | 0 | 0 | 734_ | SO-01_73_ | SO-01_ |  | 0 | 0 | 0 | 0 | 0 | 0 | 0 |  | 734 |  |  |  | 21
411 | SO-01 | 734421102 | Tlakoměr s pevným stonkem a zpětnou klapkou tlak 0-16 bar průměr 63 mm spodní připojení |  | kus | 1 | 0 | 0 | 0 | 0 | R položka | 0 |  | 0 | 0 | 0 | 0 | 0 | 0 | 0 | SO-01 | 0 | 0 | 0 | 21 | 0 | 0 | 7 |  |  |  | 0 | 0 | 0 | 734_ | SO-01_73_ | SO-01_ |  | 0 | 0 | 0 | 0 | 0 | 0 | 0 |  | 734 |  |  |  | 21
412 | SO-01 | 734424912 | Příslušenství tlakoměrů kohout čepový PN 25 s nátrubkovou přípojkou M 20x1,5 mm |  | kus | 1 | 0 | 0 | 0 | 0 | R položka | 0 |  | 0 | 0 | 0 | 0 | 0 | 0 | 0 | SO-01 | 0 | 0 | 0 | 21 | 0 | 0 | 7 |  |  |  | 0 | 0 | 0 | 734_ | SO-01_73_ | SO-01_ |  | 0 | 0 | 0 | 0 | 0 | 0 | 0 |  | 734 |  |  |  | 21
413 | SO-01 | 998734102 | Přesun hmot tonážní pro armatury v objektech v do 12 m |  | t | 0.04 | 0 | 0 | 0 | 0 | R položka | 0 |  | 0 | 0 | 0 | 0 | 0 | 0 | 0 | SO-01 | 0 | 0 | 0 | 21 | 0 | 0 | 5 |  |  |  | 0 | 0 | 0 | 734_ | SO-01_73_ | SO-01_ |  | 0 | 0 | 0 | 0 | 0 | 0 | 0 |  | 734 |  |  |  | 21
| SO-01 | 735 | Otopná tělesa |  |  |  |  | 0 |  | 0 | [10 empty] | SO-01 | [7 empty] | 0 | 0 | 0
414 | SO-01 | 735151251 | Otopné těleso panelové jednodeskové 1 přídavná přestupní plocha výška/délka 500/400 mm výkon 343 W |  | kus | 1 | 0 | 0 | 0 | 0 | R položka | 0 |  | 0 | 0 | 0 | 0 | 0 | 0 | 0 | SO-01 | 0 | 0 | 0 | 21 | 0 | 0 | 7 |  |  |  | 0 | 0 | 0 | 735_ | SO-01_73_ | SO-01_ |  | 0 | 0 | 0 | 0 | 0 | 0 | 0 |  | 735 |  |  |  | 21
415 | SO-01 | 735151453 | Otopné těleso panelové dvoudeskové 1 přídavná přestupní plocha výška/délka 500/600 mm výkon 670 W |  | kus | 3 | 0 | 0 | 0 | 0 | R položka | 0 |  | 0 | 0 | 0 | 0 | 0 | 0 | 0 | SO-01 | 0 | 0 | 0 | 21 | 0 | 0 | 7 |  |  |  | 0 | 0 | 0 | 735_ | SO-01_73_ | SO-01_ |  | 0 | 0 | 0 | 0 | 0 | 0 | 0 |  | 735 |  |  |  | 21
416 | SO-01 | 735151459 | Otopné těleso panelové dvoudeskové 1 přídavná přestupní plocha výška/délka 500/1200 mm výkon 1340 W |  | kus | 1 | 0 | 0 | 0 | 0 | R položka | 0 |  | 0 | 0 | 0 | 0 | 0 | 0 | 0 | SO-01 | 0 | 0 | 0 | 21 | 0 | 0 | 7 |  |  |  | 0 | 0 | 0 | 735_ | SO-01_73_ | SO-01_ |  | 0 | 0 | 0 | 0 | 0 | 0 | 0 |  | 735 |  |  |  | 21
417 | SO-01 | 735151460 | Otopné těleso panelové dvoudeskové 1 přídavná přestupní plocha výška/délka 500/1400 mm výkon 1564 W |  | kus | 10 | 0 | 0 | 0 | 0 | R položka | 0 |  | 0 | 0 | 0 | 0 | 0 | 0 | 0 | SO-01 | 0 | 0 | 0 | 21 | 0 | 0 | 7 |  |  |  | 0 | 0 | 0 | 735_ | SO-01_73_ | SO-01_ |  | 0 | 0 | 0 | 0 | 0 | 0 | 0 |  | 735 |  |  |  | 21
418 | SO-01 | 735151463 | Otopné těleso panelové dvoudeskové 1 přídavná přestupní plocha výška/délka 500/2000 mm výkon 2234 W |  | kus | 2 | 0 | 0 | 0 | 0 | R položka | 0 |  | 0 | 0 | 0 | 0 | 0 | 0 | 0 | SO-01 | 0 | 0 | 0 | 21 | 0 | 0 | 7 |  |  |  | 0 | 0 | 0 | 735_ | SO-01_73_ | SO-01_ |  | 0 | 0 | 0 | 0 | 0 | 0 | 0 |  | 735 |  |  |  | 21
419 | SO-01 | 735151556 | Otopné těleso panelové dvoudeskové 2 přídavné přestupní plochy výška/délka 500/900 mm výkon 1307 W |  | kus | 1 | 0 | 0 | 0 | 0 | R položka | 0 |  | 0 | 0 | 0 | 0 | 0 | 0 | 0 | SO-01 | 0 | 0 | 0 | 21 | 0 | 0 | 7 |  |  |  | 0 | 0 | 0 | 735_ | SO-01_73_ | SO-01_ |  | 0 | 0 | 0 | 0 | 0 | 0 | 0 |  | 735 |  |  |  | 21
420 | SO-01 | 735151557 | Otopné těleso panelové dvoudeskové 2 přídavné přestupní plochy výška/délka 500/1000 mm výkon 1452 W |  | kus | 1 | 0 | 0 | 0 | 0 | R položka | 0 |  | 0 | 0 | 0 | 0 | 0 | 0 | 0 | SO-01 | 0 | 0 | 0 | 21 | 0 | 0 | 7 |  |  |  | 0 | 0 | 0 | 735_ | SO-01_73_ | SO-01_ |  | 0 | 0 | 0 | 0 | 0 | 0 | 0 |  | 735 |  |  |  | 21
421 | SO-01 | 735164512 | Montáž otopného tělesa trubkového na stěnu v tělesa přes 1500 mm |  | kus | 1 | 0 | 0 | 0 | 0 | R položka | 0 |  | 0 | 0 | 0 | 0 | 0 | 0 | 0 | SO-01 | 0 | 0 | 0 | 21 | 0 | 0 | 7 |  |  |  | 0 | 0 | 0 | 735_ | SO-01_73_ | SO-01_ |  | 0 | 0 | 0 | 0 | 0 | 0 | 0 |  | 735 |  |  |  | 21
422 | SO-01 | 1200.600 | topný žebřík 1200.600 |  | kus | 1 | 0 | 0 | 0 | 0 | R položka | 0 |  | 0 | 0 | 0 | 0 | 0 | 0 | 0 | SO-01 | 0 | 0 | 0 | 21 | 0 | 0 | 7 |  |  |  | 0 | 0 | 0 | 735_ | SO-01_73_ | SO-01_ |  | 0 | 0 | 0 | 0 | 0 | 0 | 0 |  | 735 |  |  |  | 21
423 | SO-01 | 998735101 | Přesun hmot tonážní pro otopná tělesa v objektech v do 6 m |  | t | 0.6 | 0 | 0 | 0 | 0 | R položka | 0 |  | 0 | 0 | 0 | 0 | 0 | 0 | 0 | SO-01 | 0 | 0 | 0 | 21 | 0 | 0 | 5 |  |  |  | 0 | 0 | 0 | 735_ | SO-01_73_ | SO-01_ |  | 0 | 0 | 0 | 0 | 0 | 0 | 0 |  | 735 |  |  |  | 21
| SO-01 | 762 | Konstrukce tesařské |  |  |  |  | 0 |  | 18.9803 | [10 empty] | SO-01 | [7 empty] | 0 | 0 | 0
424 | SO-01 | 762085.01 | Kartáčování tesařských prvků - ruční nástroje |  | m2 | 118.83 | 0 | 0 | 0 | 0 | R položka | 0 |  | 0 | 0 | 0 | 0 | 0 | 0 | 0 | SO-01 | 0 | 0 | 0 | 21 | 0 | 0 | 7 |  |  |  | 0 | 0 | 0 | 762_ | SO-01_76_ | SO-01_ | 100014 | 0 | 0 | 0 | 0 | 0 | 0 | 0 |  | 762 |  |  |  | 21
viditelné dřevěné prvky v interiéru
|  |  | (0,14+0,14)*2*80,8 | sloupky |  | 45.25
|  |  | (0,065+0,145)*2*70,7 | kleštiny |  | 29.69
|  |  | (0,1+0,13)*2*40,7 | pásky |  | 18.72
|  |  | (0,14+0,17)*2*40,6 | vzpěry |  | 25.17
425 | SO-01 | 762331912R00 | Vyřezání části střešní vazby do 120 cm2,do dl.5 m |  | m | 156.1 | 0 | 0 | 0.00676 | 1.0552 | RTS II / 2023 | 0 |  | 0 | 0 | 0 | 0 | 0 | 0 | 0 | SO-01 | 0 | 0 | 0 | 21 | 0 | 0 | 7 |  |  |  | 0 | 0 | 0 | 762_ | SO-01_76_ | SO-01_ | 100014 | 0 | 0 | 0 | 1.0552 | 0 | 0 | 0 |  | 762 |  |  |  | 21
|  |  | 156,1 |  |  | 156.1
426 | SO-01 | 762331922R00 | Vyřezání části střešní vazby do 224 cm2,do dl.5 m |  | m | 354.56 | 0 | 0 | 0.01248 | 4.4249 | RTS II / 2023 | 0 |  | 0 | 0 | 0 | 0 | 0 | 0 | 0 | SO-01 | 0 | 0 | 0 | 21 | 0 | 0 | 7 |  |  |  | 0 | 0 | 0 | 762_ | SO-01_76_ | SO-01_ | 100014 | 0 | 0 | 0 | 4.4249 | 0 | 0 | 0 |  | 762 |  |  |  | 21
|  |  | 223,5 | vyznačené prvky |  | 223.5
|  |  | 1310,6*0,1 | předpoklad 10% stáv.krokví |  | 131.06
427 | SO-01 | 762331932R00 | Vyřezání části střešní vazby do 288 cm2,do dl.5 m |  | m | 13.6 | 0 | 0 | 0.016 | 0.2176 | RTS II / 2023 | 0 |  | 0 | 0 | 0 | 0 | 0 | 0 | 0 | SO-01 | 0 | 0 | 0 | 21 | 0 | 0 | 7 |  |  |  | 0 | 0 | 0 | 762_ | SO-01_76_ | SO-01_ | 100014 | 0 | 0 | 0 | 0.2176 | 0 | 0 | 0 |  | 762 |  |  |  | 21
|  |  | 13,6 |  |  | 13.6
428 | SO-01 | 762331952R00 | Vyřezání části střešní vazby nad 450 cm2,do dl.5 m |  | m | 19 | 0 | 0 | 0.03591 | 0.68229 | RTS II / 2023 | 0 |  | 0 | 0 | 0 | 0 | 0 | 0 | 0 | SO-01 | 0 | 0 | 0 | 21 | 0 | 0 | 7 |  |  |  | 0 | 0 | 0 | 762_ | SO-01_76_ | SO-01_ | 100014 | 0 | 0 | 0 | 0.68229 | 0 | 0 | 0 |  | 762 |  |  |  | 21
|  |  | 19 |  |  | 19
429 | SO-01 | 762332110R00 | Montáž vázaných krovů pravidelných do 120 cm2 |  | m | 334.5 | 0 | 0 | 0.00099 | 0.33115 | RTS II / 2023 | 0 |  | 0 | 0 | 0 | 0 | 0 | 0 | 0 | SO-01 | 0 | 0 | 0 | 21 | 0 | 0 | 7 |  |  |  | 0 | 0 | 0 | 762_ | SO-01_76_ | SO-01_ | 100014 | 0 | 0 | 0 | 0.33115 | 0 | 0 | 0 |  | 762 |  |  |  | 21
|  |  | 334,5 | generovaná výměra vyznačené prvky |  | 334.5
430 | SO-01 | 605152002 | Hranolek stavební SM průřezu do 120cm2, dl. do 6 m (ztratné 10%) |  | m3 | 3.73 | 0 | 0 | 0.55 | 2.0515 | RTS II / 2023 | 0 |  | 0 | 0 | 0 | 0 | 0 | 0 | 0 | SO-01 | 0 | 0 | 0 | 21 | 0 | 0 | 7 |  |  |  | 0 | 0 | 0 | 762_ | SO-01_76_ | SO-01_ |  | 0 | 0 | 0 | 2.0515 | 0 | 0 | 0 |  | 762 |  |  |  | 21
|  |  | 3,39 |  |  | 3.39
|  |  | ;ztratné 10%; 0,339 |  |  | 0.34
431 | SO-01 | 762332120R00 | Montáž vázaných krovů pravidelných do 224 cm2 |  | m | 392.91 | 0 | 0 | 0.00099 | 0.38898 | RTS II / 2023 | 0 |  | 0 | 0 | 0 | 0 | 0 | 0 | 0 | SO-01 | 0 | 0 | 0 | 21 | 0 | 0 | 7 |  |  |  | 0 | 0 | 0 | 762_ | SO-01_76_ | SO-01_ | 100014 | 0 | 0 | 0 | 0.38898 | 0 | 0 | 0 |  | 762 |  |  |  | 21
|  |  | 261,85 | generovaná výměra vyznačené prvky |  | 261.85
|  |  | 1310,6*0,1 | předpoklad skryté kce (10% stáv.krokví) |  | 131.06
432 | SO-01 | 60515230 | Hranol stavební SM průřezu do 224 cm2, dl.do 6 m (ztratné 10%) |  | m3 | 7.28 | 0 | 0 | 0.55 | 4.004 | RTS II / 2023 | 0 |  | 0 | 0 | 0 | 0 | 0 | 0 | 0 | SO-01 | 0 | 0 | 0 | 21 | 0 | 0 | 7 |  |  |  | 0 | 0 | 0 | 762_ | SO-01_76_ | SO-01_ |  | 0 | 0 | 0 | 4.004 | 0 | 0 | 0 |  | 762 |  |  |  | 21
|  |  | 4,12 |  |  | 4.12
|  |  | 2,5 | předpoklad |  | 2.5
|  |  | ;ztratné 10%; 0,662 |  |  | 0.66
433 | SO-01 | 762332130R00 | Montáž vázaných krovů pravidelných do 288 cm2 |  | m | 17.9 | 0 | 0 | 0.00099 | 0.017721 | RTS II / 2023 | 0 |  | 0 | 0 | 0 | 0 | 0 | 0 | 0 | SO-01 | 0 | 0 | 0 | 21 | 0 | 0 | 7 |  |  |  | 0 | 0 | 0 | 762_ | SO-01_76_ | SO-01_ | 100014 | 0 | 0 | 0 | 0.017721 | 0 | 0 | 0 |  | 762 |  |  |  | 21
|  |  | 17,9 | generovaná výměra vyznačené prvky |  | 17.9
434 | SO-01 | 60515248 | Hranol stavební SM průřezu do 288 cm2, dl. do 6 m (ztratné 10%) |  | m3 | 0.55 | 0 | 0 | 0.55 | 0.3025 | RTS II / 2023 | 0 |  | 0 | 0 | 0 | 0 | 0 | 0 | 0 | SO-01 | 0 | 0 | 0 | 21 | 0 | 0 | 7 |  |  |  | 0 | 0 | 0 | 762_ | SO-01_76_ | SO-01_ |  | 0 | 0 | 0 | 0.3025 | 0 | 0 | 0 |  | 762 |  |  |  | 21
|  |  | 0,5 |  |  | 0.5
|  |  | ;ztratné 10%; 0,05 |  |  | 0.05
435 | SO-01 | 762332140.01 | Montáž vázaných krovů pravidelných do 600 cm2 |  | m | 11.6 | 0 | 0 | 0.00099 | 0.011484 | R položka | 0 |  | 0 | 0 | 0 | 0 | 0 | 0 | 0 | SO-01 | 0 | 0 | 0 | 21 | 0 | 0 | 7 |  |  |  | 0 | 0 | 0 | 762_ | SO-01_76_ | SO-01_ | 100014 | 0 | 0 | 0 | 0.011484 | 0 | 0 | 0 |  | 762 |  |  |  | 21
|  |  | 11,6 | generovaná výměra vyznačené prvky |  | 11.6
436 | SO-01 | 60515285 | Hranol stavební SM nad 450 cm2, dl. 6 - 10 m (ztratné 10%) |  | m3 | 0.77 | 0 | 0 | 0.55 | 0.4235 | R položka | 0 |  | 0 | 0 | 0 | 0 | 0 | 0 | 0 | SO-01 | 0 | 0 | 0 | 21 | 0 | 0 | 7 |  |  |  | 0 | 0 | 0 | 762_ | SO-01_76_ | SO-01_ |  | 0 | 0 | 0 | 0.4235 | 0 | 0 | 0 |  | 762 |  |  |  | 21
|  |  | 0,7 |  |  | 0.7
|  |  | ;ztratné 10%; 0,07 |  |  | 0.07
437 | SO-01 | 762339.001 | Ocelové prvky kce krovu D+M |  | kg | 59.4 | 0 | 0 | 0.001 | 0.0594 | R položka | 0 |  | 0 | 0 | 0 | 0 | 0 | 0 | 0 | SO-01 | 0 | 0 | 0 | 21 | 0 | 0 | 7 |  |  |  | 0 | 0 | 0 | 762_ | SO-01_76_ | SO-01_ |  | 0 | 0 | 0 | 0.0594 | 0 | 0 | 0 |  | 762 |  |  |  | 21
|  |  | 59,4 | dle výpisu prvků |  | 59.4
438 | SO-01 | 762811811R00 | Demontáž záklopů z hrubých prken tl. do 3,2 cm |  | m2 | 7.42 | 0 | 0 | 0.014 | 0.10388 | RTS II / 2023 | 0 |  | 0 | 0 | 0 | 0 | 0 | 0 | 0 | SO-01 | 0 | 0 | 0 | 21 | 0 | 0 | 7 |  |  |  | 0 | 0 | 0 | 762_ | SO-01_76_ | SO-01_ | 100014 | 0 | 0 | 0 | 0.10388 | 0 | 0 | 0 |  | 762 |  |  |  | 21
výtah
|  |  | 3,3*2,25 |  |  | 7.42
439 | SO-01 | 762831941R00 | Vyřezání části strop.trámu do 450 cm2,do dl.3 m |  | m | 6.75 | 0 | 0 | 0.02491 | 0.16814 | RTS II / 2023 | 0 |  | 0 | 0 | 0 | 0 | 0 | 0 | 0 | SO-01 | 0 | 0 | 0 | 21 | 0 | 0 | 7 |  |  |  | 0 | 0 | 0 | 762_ | SO-01_76_ | SO-01_ | 100014 | 0 | 0 | 0 | 0.16814 | 0 | 0 | 0 |  | 762 |  |  |  | 21
výtah
|  |  | 2,25*3 |  |  | 6.75
440 | SO-01 | 763133.001 | Dod.+mont základního vertikálního roštu z latí 3/5cm á=50cm na vruty, (2,5m latě na m2) |  | m2 | 61 | 0 | 0 | 0.00093 | 0.05673 | R položka | 0 |  | 0 | 0 | 0 | 0 | 0 | 0 | 0 | SO-01 | 0 | 0 | 0 | 21 | 0 | 0 | 7 |  |  |  | 0 | 0 | 0 | 762_ | SO-01_76_ | SO-01_ | 100014 | 0 | 0 | 0 | 0.05673 | 0 | 0 | 0 |  | 762 |  |  |  | 21
včetně dodávky impreg.latí 3/5 cm a spojovacího materiálu
|  |  | 61 |  |  | 61
441 | SO-01 | 763133.002 | Dod.+mont nosného horizontálního roštu z latí 3/5cm á=75cm na vruty, (1,7m latě na m2) |  | m2 | 61 | 0 | 0 | 0.0015 | 0.0915 | R položka | 0 |  | 0 | 0 | 0 | 0 | 0 | 0 | 0 | SO-01 | 0 | 0 | 0 | 21 | 0 | 0 | 7 |  |  |  | 0 | 0 | 0 | 762_ | SO-01_76_ | SO-01_ | 100014 | 0 | 0 | 0 | 0.0915 | 0 | 0 | 0 |  | 762 |  |  |  | 21
včetně dodávky impreg.latí 3/5 cm a spojovacího materiálu
|  |  | 61 |  |  | 61
442 | SO-01 | 762131124RT3 | Montáž bednění stěn, prkna hrubá do 32 mm, na sraz |  | m2 | 61 | 0 | 0 | 0.01468 | 0.89548 | RTS II / 2023 | 0 |  | 0 | 0 | 0 | 0 | 0 | 0 | 0 | SO-01 | 0 | 0 | 0 | 21 | 0 | 0 | 7 |  |  |  | 0 | 0 | 0 | 762_ | SO-01_76_ | SO-01_ | 100014 | 0 | 0 | 0 | 0.89548 | 0 | 0 | 0 |  | 762 |  |  |  | 21
včetně dodávky řeziva, prkna tl. 24 mm
|  |  | 61 | generovaná výměra |  | 61
443 | SO-01 | 762521108R00 | Položení podlah nehoblovaných na sraz, hrubé fošny |  | m2 | 30.2 | 0 | 0 | 0 | 0 | RTS II / 2023 | 0 |  | 0 | 0 | 0 | 0 | 0 | 0 | 0 | SO-01 | 0 | 0 | 0 | 21 | 0 | 0 | 7 |  |  |  | 0 | 0 | 0 | 762_ | SO-01_76_ | SO-01_ | 100014 | 0 | 0 | 0 | 0 | 0 | 0 | 0 |  | 762 |  |  |  | 21
dodávka řeziva ve specifikaci (pochozí lávka 2 podkroví)
|  |  | 30,2 | generovaná výměra |  | 30.2
444 | SO-01 | 60513330 | Fošna SM I.jak tl. 30 mm dl. 3-5 m š. 100-250 mm (ztratné 8%) |  | m3 | 0.98 | 0 | 0 | 0.55 | 0.539 | RTS II / 2023 | 0 |  | 0 | 0 | 0 | 0 | 0 | 0 | 0 | SO-01 | 0 | 0 | 0 | 21 | 0 | 0 | 7 |  |  |  | 0 | 0 | 0 | 762_ | SO-01_76_ | SO-01_ |  | 0 | 0 | 0 | 0.539 | 0 | 0 | 0 |  | 762 |  |  |  | 21
|  |  | 30,2*0,03 |  |  | 0.91
|  |  | ;ztratné 8%; 0,0728 |  |  | 0.07
445 | SO-01 | 762524911R00 | Položení polštářů v do 200 mm vč. nastavení, příložek a podkladků |  | m | 93.1 | 0 | 0 | 0.00544 | 0.50646 | RTS II / 2023 | 0 |  | 0 | 0 | 0 | 0 | 0 | 0 | 0 | SO-01 | 0 | 0 | 0 | 21 | 0 | 0 | 7 |  |  |  | 0 | 0 | 0 | 762_ | SO-01_76_ | SO-01_ | 100014 | 0 | 0 | 0 | 0.50646 | 0 | 0 | 0 |  | 762 |  |  |  | 21
dodávka řeziva ve specifikaci (pochozí lávka 2 podkroví půda)
|  |  | 93,10 | generovaná výměra |  | 93.1
446 | SO-01 | 60515278 | Hranol stavební SM do 200 x 200 mm, 1 - 4 m (ztratné 8%) |  | m3 | 1.21 | 0 | 0 | 0.55 | 0.6655 | RTS II / 2023 | 0 |  | 0 | 0 | 0 | 0 | 0 | 0 | 0 | SO-01 | 0 | 0 | 0 | 21 | 0 | 0 | 7 |  |  |  | 0 | 0 | 0 | 762_ | SO-01_76_ | SO-01_ |  | 0 | 0 | 0 | 0.6655 | 0 | 0 | 0 |  | 762 |  |  |  | 21
|  |  | 0,06*0,2*93,1 |  |  | 1.12
|  |  | ;ztratné 8%; 0,0896 |  |  | 0.09
447 | SO-01 | 762343101R00 | Montáž roštu pro tepelnou izolaci (1,9m/m2 stěny) |  | m | 115.9 | 0 | 0 | 0 | 0 | RTS II / 2023 | 0 |  | 0 | 0 | 0 | 0 | 0 | 0 | 0 | SO-01 | 0 | 0 | 0 | 21 | 0 | 0 | 7 |  |  |  | 0 | 0 | 0 | 762_ | SO-01_76_ | SO-01_ | 100014 | 0 | 0 | 0 | 0 | 0 | 0 | 0 |  | 762 |  |  |  | 21
|  |  | 61*1,9 |  |  | 115.9
448 | SO-01 | 60515791 | Hranolek stavební SM 60/80 mm, 3 - 5 m (ztratné 5%) |  | m3 | 0.59 | 0 | 0 | 0.55 | 0.3245 | RTS II / 2023 | 0 |  | 0 | 0 | 0 | 0 | 0 | 0 | 0 | SO-01 | 0 | 0 | 0 | 21 | 0 | 0 | 7 |  |  |  | 0 | 0 | 0 | 762_ | SO-01_76_ | SO-01_ |  | 0 | 0 | 0 | 0.3245 | 0 | 0 | 0 |  | 762 |  |  |  | 21
|  |  | 0,06*0,08*115,9 |  |  | 0.56
|  |  | ;ztratné 5%; 0,028 |  |  | 0.03
449 | SO-01 | 762522812R00 | Demontáž podlah s polštáři z prken tl. do 50 mm |  | m2 | 44.2 | 0 | 0 | 0.03 | 1.326 | RTS II / 2023 | 0 |  | 0 | 0 | 0 | 0 | 0 | 0 | 0 | SO-01 | 0 | 0 | 0 | 21 | 0 | 0 | 7 |  |  |  | 0 | 0 | 0 | 762_ | SO-01_76_ | SO-01_ | 100014 | 0 | 0 | 0 | 1.326 | 0 | 0 | 0 |  | 762 |  |  |  | 21
stávající půdní lávka
|  |  | 44,2 |  |  | 44.2
450 | SO-01 | 762529000 | Úprava stávajících dřevěných pochozích lávek |  | h | 16 | 0 | 0 | 0 | 0 | R položka | 0 |  | 0 | 0 | 0 | 0 | 0 | 0 | 0 | SO-01 | 0 | 0 | 0 | 21 | 0 | 0 | 7 |  |  |  | 0 | 0 | 0 | 762_ | SO-01_76_ | SO-01_ | 100014 | 0 | 0 | 0 | 0 | 0 | 0 | 0 |  | 762 |  |  |  | 21
práce v tarifní třídě 5 (např. tesař)
|  |  | 16 |  |  | 16
451 | SO-01 | 762395000R00 | Spojovací a ochranné prostředky pro střechy |  | m3 | 10.84 | 0 | 0 | 0.02357 | 0.2555 | RTS II / 2023 | 0 |  | 0 | 0 | 0 | 0 | 0 | 0 | 0 | SO-01 | 0 | 0 | 0 | 21 | 0 | 0 | 7 |  |  |  | 0 | 0 | 0 | 762_ | SO-01_76_ | SO-01_ | 100014 | 0 | 0 | 0 | 0.2555 | 0 | 0 | 0 |  | 762 |  |  |  | 21
|  |  | 8,34 | kce krovu |  | 8.34
|  |  | 2,5 | předpoklsd 10% krovu |  | 2.5
452 | SO-01 | 762195000R00 | Spojovací a ochranné prostředky pro montáž stěn |  | m3 | 2.09 | 0 | 0 | 0.01549 | 0.032374 | RTS II / 2023 | 0 |  | 0 | 0 | 0 | 0 | 0 | 0 | 0 | SO-01 | 0 | 0 | 0 | 21 | 0 | 0 | 7 |  |  |  | 0 | 0 | 0 | 762_ | SO-01_76_ | SO-01_ | 100014 | 0 | 0 | 0 | 0.032374 | 0 | 0 | 0 |  | 762 |  |  |  | 21
|  |  | 1,53 | bednění stěn rizalitu |  | 1.53
|  |  | 0,56 | rošt tepel.izol rizalit |  | 0.56
453 | SO-01 | 998762103R00 | Přesun hmot pro tesařské konstrukce, výšky do 24 m |  | t | 9.12 | 0 | 0 | 0 | 0 | RTS II / 2023 | 0 |  | 0 | 0 | 0 | 0 | 0 | 0 | 0 | SO-01 | 0 | 0 | 0 | 21 | 0 | 0 | 5 |  |  |  | 0 | 0 | 0 | 762_ | SO-01_76_ | SO-01_ |  | 0 | 0 | 0 | 0 | 0 | 0 | 0 |  | 762 |  |  |  | 21
|  |  | 9,12 | celkem |  | 9.12
454 | SO-01 | 762313112R00 | Montáž svorníků, šroubů délky 300 mm - zpevnění vaznic |  | kus | 150 | 0 | 0 | 0 | 0 | RTS II / 2023 | 0 |  | 0 | 0 | 0 | 0 | 0 | 0 | 0 | SO-01 | 0 | 0 | 0 | 21 | 0 | 0 | 7 |  |  |  | 0 | 0 | 0 | 762_ | SO-01_76_ | SO-01_ |  | 0 | 0 | 0 | 0 | 0 | 0 | 0 |  | 762 |  |  |  | 21
dl.zpevnění 88,9, svorníky á 0,3m
|  |  | 90/0,6 |  |  | 150
455 | SO-01 | 54934031 | Svorník M16 dl.270mm 2x podložka, 2x matka galvanicky zinkováno |  | kus | 150 | 0 | 0 | 0.00025 | 0.0375 | RTS II / 2023 | 0 |  | 0 | 0 | 0 | 0 | 0 | 0 | 0 | SO-01 | 0 | 0 | 0 | 21 | 0 | 0 | 7 |  |  |  | 0 | 0 | 0 | 762_ | SO-01_76_ | SO-01_ |  | 0 | 0 | 0 | 0.0375 | 0 | 0 | 0 |  | 762 |  |  |  | 21
|  |  | 150 |  |  | 150
456 | SO-01 | 762311101R00 | Montáž ozub.hmoždíků včetně lůžka - zpevnění vaznic |  | kus | 150 | 0 | 0 | 0 | 0 | RTS II / 2023 | 0 |  | 0 | 0 | 0 | 0 | 0 | 0 | 0 | SO-01 | 0 | 0 | 0 | 21 | 0 | 0 | 7 |  |  |  | 0 | 0 | 0 | 762_ | SO-01_76_ | SO-01_ |  | 0 | 0 | 0 | 0 | 0 | 0 | 0 |  | 762 |  |  |  | 21
|  |  | 150 |  |  | 150
457 | SO-01 | 31175355 | Ocelový hmoždík typu Buldog pr. 75 mm |  | kus | 150 | 0 | 0 | 5e-05 | 0.0075 | RTS II / 2023 | 0 |  | 0 | 0 | 0 | 0 | 0 | 0 | 0 | SO-01 | 0 | 0 | 0 | 21 | 0 | 0 | 7 |  |  |  | 0 | 0 | 0 | 762_ | SO-01_76_ | SO-01_ |  | 0 | 0 | 0 | 0.0075 | 0 | 0 | 0 |  | 762 |  |  |  | 21
|  |  | 150 |  |  | 150
458 | SO-01 | 998762103R00 | Přesun hmot pro tesařské konstrukce, výšky do 24 m |  | t | 11 | 0 | 0 | 0 | 0 | RTS II / 2023 | 0 |  | 0 | 0 | 0 | 0 | 0 | 0 | 0 | SO-01 | 0 | 0 | 0 | 21 | 0 | 0 | 5 |  |  |  | 0 | 0 | 0 | 762_ | SO-01_76_ | SO-01_ |  | 0 | 0 | 0 | 0 | 0 | 0 | 0 |  | 762 |  |  |  | 21
|  |  | 11,002 |  |  | 11
| SO-01 | 763 | Dřevostavby |  |  |  |  | 0 |  | 17.8905 | [10 empty] | SO-01 | [7 empty] | 0 | 0 | 0
459 | SO-01 | 763752111R00 | Montáž podlah - rámů, polštářů, pl. do 50 cm2 |  | m | 1226.56 | 0 | 0 | 5e-05 | 0.061328 | RTS II / 2023 | 0 |  | 0 | 0 | 0 | 0 | 0 | 0 | 0 | SO-01 | 0 | 0 | 0 | 21 | 0 | 0 | 7 |  |  |  | 0 | 0 | 0 | 763_ | SO-01_76_ | SO-01_ | 100028 | 0 | 0 | 0 | 0.061328 | 0 | 0 | 0 |  | 763 |  |  |  | 21
podkladní prahy pod Cetris desku vč.spojovacích prostředků
|  |  | 350,8*3,2 | prahy 80x40mm (3,2m/m2 podlahy) |  | 1122.56
|  |  | 104.0 | fošny 120x40mm pod podkl.profily nosných stěn vestavby |  | 104
460 | SO-01 | 60515710 | Hranolek stavební SM/JD/BO do 100 cm2 (40x 80mm), do 5 m (ztratné 5%) |  | m3 | 3.77 | 0 | 0 | 0.55 | 2.0735 | RTS II / 2023 | 0 |  | 0 | 0 | 0 | 0 | 0 | 0 | 0 | SO-01 | 0 | 0 | 0 | 21 | 0 | 0 | 7 |  |  |  | 0 | 0 | 0 | 763_ | SO-01_76_ | SO-01_ |  | 0 | 0 | 0 | 2.0735 | 0 | 0 | 0 |  | 763 |  |  |  | 21
|  |  | 0,04*0,08*1122,6 |  |  | 3.59
|  |  | ;ztratné 5%; 0,1795 |  |  | 0.18
461 | SO-01 | 60515710 | Hranolek stavební SM/JD/BO do 100 cm2 (40x 120mm), do 5 m (ztratné 5%) |  | m3 | 0.5 | 0 | 0 | 0.55 | 0.275 | RTS II / 2023 | 0 |  | 0 | 0 | 0 | 0 | 0 | 0 | 0 | SO-01 | 0 | 0 | 0 | 21 | 0 | 0 | 7 |  |  |  | 0 | 0 | 0 | 763_ | SO-01_76_ | SO-01_ |  | 0 | 0 | 0 | 0.275 | 0 | 0 | 0 |  | 763 |  |  |  | 21
|  |  | 0,04*0,12*104 |  |  | 0.5
462 | SO-01 | 763612131RT1 | M.obložení stěn z desek do tl.18mm,na sraz,šroubo.-obvod stěna rizalitu |  | m2 | 49.5 | 0 | 0 | 0.00073 | 0.036135 | RTS II / 2023 | 0 |  | 0 | 0 | 0 | 0 | 0 | 0 | 0 | SO-01 | 0 | 0 | 0 | 21 | 0 | 0 | 7 |  |  |  | 0 | 0 | 0 | 763_ | SO-01_76_ | SO-01_ | 100028 | 0 | 0 | 0 | 0.036135 | 0 | 0 | 0 |  | 763 |  |  |  | 21
bez dodávky desek
|  |  | 49,5 | generovaná výměra |  | 49.5
463 | SO-01 | 59597017 | Deska sádrovláknitá tl.12,5 mm (ztratné 10%) |  | m2 | 54.45 | 0 | 0 | 0.015 | 0.81675 | RTS II / 2023 | 0 |  | 0 | 0 | 0 | 0 | 0 | 0 | 0 | SO-01 | 0 | 0 | 0 | 21 | 0 | 0 | 7 |  |  |  | 0 | 0 | 0 | 763_ | SO-01_76_ | SO-01_ |  | 0 | 0 | 0 | 0.81675 | 0 | 0 | 0 |  | 763 |  |  |  | 21
|  |  | 49,5 |  |  | 49.5
|  |  | ;ztratné 10%; 4,95 |  |  | 4.95
464 | SO-01 | 763614232RT1 | M.podlahy z desek nad tl.18 mm, P+D, šroubov. |  | m2 | 350.8 | 0 | 0 | 8e-05 | 0.028064 | RTS II / 2023 | 0 |  | 0 | 0 | 0 | 0 | 0 | 0 | 0 | SO-01 | 0 | 0 | 0 | 21 | 0 | 0 | 7 |  |  |  | 0 | 0 | 0 | 763_ | SO-01_76_ | SO-01_ | 100028 | 0 | 0 | 0 | 0.028064 | 0 | 0 | 0 |  | 763 |  |  |  | 21
bez dodávky desek
|  |  | 350,8 | generovaná |  | 350.8
465 | SO-01 | 595907486 | Deska cementotřísková Cetris PD tl. 28 mm (ztratné 5%) |  | m2 | 368.34 | 0 | 0 | 0.0392 | 14.4389 | RTS II / 2023 | 0 |  | 0 | 0 | 0 | 0 | 0 | 0 | 0 | SO-01 | 0 | 0 | 0 | 21 | 0 | 0 | 7 |  |  |  | 0 | 0 | 0 | 763_ | SO-01_76_ | SO-01_ |  | 0 | 0 | 0 | 14.4389 | 0 | 0 | 0 |  | 763 |  |  |  | 21
|  |  | 350,8 |  |  | 350.8
|  |  | ;ztratné 5%; 17,54 |  |  | 17.54
466 | SO-01 | 763612231RT1 | M.obložení stupnic a podstupnic vyrovnávacího schodiště z desek nad tl.18mm,na sraz,šroubo |  | m2 | 3.79 | 0 | 0 | 0.00074 | 0.0028046 | RTS II / 2023 | 0 |  | 0 | 0 | 0 | 0 | 0 | 0 | 0 | SO-01 | 0 | 0 | 0 | 21 | 0 | 0 | 7 |  |  |  | 0 | 0 | 0 | 763_ | SO-01_76_ | SO-01_ | 100028 | 0 | 0 | 0 | 0.0028046 | 0 | 0 | 0 |  | 763 |  |  |  | 21
bez dodávky desek
|  |  | (3*(0,31+0,15))*2,75 |  |  | 3.79
467 | SO-01 | 59590745 | Deska cementotřísková tl. 28 mm (ztratné 10%) |  | m2 | 4.18 | 0 | 0 | 0.0378 | 0.158 | RTS II / 2023 | 0 |  | 0 | 0 | 0 | 0 | 0 | 0 | 0 | SO-01 | 0 | 0 | 0 | 21 | 0 | 0 | 7 |  |  |  | 0 | 0 | 0 | 763_ | SO-01_76_ | SO-01_ |  | 0 | 0 | 0 | 0.158 | 0 | 0 | 0 |  | 763 |  |  |  | 21
|  |  | 3,8 |  |  | 3.8
|  |  | ;ztratné 10%; 0,38 |  |  | 0.38
| SO-01 | 764 | Konstrukce klempířské |  |  |  |  | 0 |  | 1.4605 | [10 empty] | SO-01 | [7 empty] | 0 | 0 | 0
468 | SO-01 | 764778311R00 | Oplech.parapetů z barevného legovaného Al plechu tl.0,7mm,RŠ 200 mm, enkolit |  | m | 6.4 | 0 | 0 | 0.00096 | 0.006144 | RTS II / 2023 | 0 |  | 0 | 0 | 0 | 0 | 0 | 0 | 0 | SO-01 | 0 | 0 | 0 | 21 | 0 | 0 | 7 |  |  |  | 0 | 0 | 0 | 764_ | SO-01_76_ | SO-01_ | 100011 | 0 | 0 | 0 | 0.006144 | 0 | 0 | 0 |  | 764 |  |  |  | 21
|  |  | 1,6*4 |  |  | 6.4
469 | SO-01 | 764778312R00 | Oplech.parapetů z barevného legovaného Al plechu tl.0,7mm, RŠ 250 mm, enkolit |  | m | 1.8 | 0 | 0 | 0.00124 | 0.002232 | RTS II / 2023 | 0 |  | 0 | 0 | 0 | 0 | 0 | 0 | 0 | SO-01 | 0 | 0 | 0 | 21 | 0 | 0 | 7 |  |  |  | 0 | 0 | 0 | 764_ | SO-01_76_ | SO-01_ | 100011 | 0 | 0 | 0 | 0.002232 | 0 | 0 | 0 |  | 764 |  |  |  | 21
|  |  | 3*0,6 |  |  | 1.8
470 | SO-01 | 764311392R00 | Montáž obložení fasády, stojatá drážka z barevného legovaného Al plechu, svitky šířky 0,5 m |  | m2 | 95.2 | 0 | 0 | 0.01313 | 1.25 | RTS II / 2023 | 0 |  | 0 | 0 | 0 | 0 | 0 | 0 | 0 | SO-01 | 0 | 0 | 0 | 21 | 0 | 0 | 7 |  |  |  | 0 | 0 | 0 | 764_ | SO-01_76_ | SO-01_ | 100011 | 0 | 0 | 0 | 1.25 | 0 | 0 | 0 |  | 764 |  |  |  | 21
rizalit vikýře
|  |  | 61 | nástavba rizalitu |  | 61
|  |  | 5 | vikýř výtah |  | 5
|  |  | 26,4 | valbové vikýře |  | 26.4
|  |  | 2,8 | trojúhelníkový vikýř |  | 2.8
471 | SO-01 | 19475101 | Plech Al svitkový hladký 0,7 x 500 mm barvy P.10-světle šedá-fasáda (ztratné 10%) |  | m2 | 104.72 | 0 | 0 | 0.00193 | 0.20211 | RTS II / 2023 | 0 |  | 0 | 0 | 0 | 0 | 0 | 0 | 0 | SO-01 | 0 | 0 | 0 | 21 | 0 | 0 | 7 |  |  |  | 0 | 0 | 0 | 764_ | SO-01_76_ | SO-01_ |  | 0 | 0 | 0 | 0.20211 | 0 | 0 | 0 |  | 764 |  |  |  | 21
|  |  | 95,2 |  |  | 95.2
|  |  | ;ztratné 10%; 9,52 |  |  | 9.52
472 | SO-01 | 998764103R00 | Přesun hmot pro klempířské konstr., výšky do 24 m |  | t | 1.46 | 0 | 0 | 0 | 0 | RTS II / 2023 | 0 |  | 0 | 0 | 0 | 0 | 0 | 0 | 0 | SO-01 | 0 | 0 | 0 | 21 | 0 | 0 | 5 |  |  |  | 0 | 0 | 0 | 764_ | SO-01_76_ | SO-01_ |  | 0 | 0 | 0 | 0 | 0 | 0 | 0 |  | 764 |  |  |  | 21
|  |  | 1,46 |  |  | 1.46
| SO-01 | 766 | Konstrukce truhlářské |  |  |  |  | 0 |  | 2.6768 | [10 empty] | SO-01 | [7 empty] | 0 | 0 | 0
473 | SO-01 | 766810010.001 | Kuchyňská linka dl. pracovní plochy 2,1m+závěsné horní skříňky a spotřebiče D+M - T1 |  | kus | 1 | 0 | 0 | 0.161 | 0.161 | R položka | 0 |  | 0 | 0 | 0 | 0 | 0 | 0 | 0 | SO-01 | 0 | 0 | 0 | 21 | 0 | 0 | 7 |  |  |  | 0 | 0 | 0 | 766_ | SO-01_76_ | SO-01_ | 100007 | 0 | 0 | 0 | 0.161 | 0 | 0 | 0 |  | 766 |  |  |  | 21
podrobná specifikace viz výpis truhlářských výrobků
|  |  | 1 |  |  | 1
474 | SO-01 | 766694124.001 | Montáž dřevěných desek (sedáků) š.nad 30 cm - T02a-T02d |  | m | 13.3 | 0 | 0 | 3e-05 | 0.000399 | R položka | 0 |  | 0 | 0 | 0 | 0 | 0 | 0 | 0 | SO-01 | 0 | 0 | 0 | 21 | 0 | 0 | 7 |  |  |  | 0 | 0 | 0 | 766_ | SO-01_76_ | SO-01_ | 100007 | 0 | 0 | 0 | 0.000399 | 0 | 0 | 0 |  | 766 |  |  |  | 21
vstupní prostor m.č.402
|  |  | 1,0+3,3+3,3+5,7 |  |  | 13.3
475 | SO-01 | 60513331 | Dřevěný sedák parapetní lavice lepený masiv smrk tl.30mm, š.400mm |  | m | 10 | 0 | 0 | 0.008 | 0.08 | R položka | 0 |  | 0 | 0 | 0 | 0 | 0 | 0 | 0 | SO-01 | 0 | 0 | 0 | 21 | 0 | 0 | 7 |  |  |  | 0 | 0 | 0 | 766_ | SO-01_76_ | SO-01_ |  | 0 | 0 | 0 | 0.08 | 0 | 0 | 0 |  | 766 |  |  |  | 21
|  |  | 1,0+3,3+5,7 |  |  | 10
476 | SO-01 | 60513331 | Dřevěný sedák parapetní lavice lepený masiv smrk tl.30mm, š.518mm |  | m | 3.3 | 0 | 0 | 0.008 | 0.0264 | R položka | 0 |  | 0 | 0 | 0 | 0 | 0 | 0 | 0 | SO-01 | 0 | 0 | 0 | 21 | 0 | 0 | 7 |  |  |  | 0 | 0 | 0 | 766_ | SO-01_76_ | SO-01_ |  | 0 | 0 | 0 | 0.0264 | 0 | 0 | 0 |  | 766 |  |  |  | 21
|  |  | 3,3 |  |  | 3.3
477 | SO-01 | 766620052.01 | Dod.+mont. okno střešní Velux 780x1374 vč.lamování a zatepl.sady - O05 |  | kus | 8 | 0 | 0 | 0.04589 | 0.36712 | R položka | 0 |  | 0 | 0 | 0 | 0 | 0 | 0 | 0 | SO-01 | 0 | 0 | 0 | 21 | 0 | 0 | 7 |  |  |  | 0 | 0 | 0 | 766_ | SO-01_76_ | SO-01_ | 100007 | 0 | 0 | 0 | 0.36712 | 0 | 0 | 0 |  | 766 |  |  |  | 21
přesná specifikace viz PD-výpis výplní oken
|  |  | 8 |  |  | 8
478 | SO-01 | 766624062R00 | Montáž předokenních markýz a rolet střešních oken |  | kus | 5 | 0 | 0 | 0.00028 | 0.0014 | RTS II / 2023 | 0 |  | 0 | 0 | 0 | 0 | 0 | 0 | 0 | SO-01 | 0 | 0 | 0 | 21 | 0 | 0 | 7 |  |  |  | 0 | 0 | 0 | 766_ | SO-01_76_ | SO-01_ | 100007 | 0 | 0 | 0 | 0.0014 | 0 | 0 | 0 |  | 766 |  |  |  | 21
|  |  | 5 |  |  | 5
479 | SO-01 | 766620.01 | Dod.+mont. okno hliníké 600x1620 , OS, fix+1kř., trojsklo vč.kování, příslušenství a konečné povrchové úpravy - O01 |  | ks | 3 | 0 | 0 | 0.067 | 0.201 | R položka | 0 |  | 0 | 0 | 0 | 0 | 0 | 0 | 0 | SO-01 | 0 | 0 | 0 | 21 | 0 | 0 | 7 |  |  |  | 0 | 0 | 0 | 766_ | SO-01_76_ | SO-01_ | 100007 | 0 | 0 | 0 | 0.201 | 0 | 0 | 0 |  | 766 |  |  |  | 21
přesná specifikace viz výpis výplní otvorů; montáž včetně uzávěrů vnitřní a vnější spáry
|  |  | 3 |  |  | 3
480 | SO-01 | 61140586 | Markýza venkovní, ovládání ruční pro střešní okno 78 x 140 cm |  | kus | 5 | 0 | 0 | 0.0009 | 0.0045 | RTS II / 2023 | 0 |  | 0 | 0 | 0 | 0 | 0 | 0 | 0 | SO-01 | 0 | 0 | 0 | 21 | 0 | 0 | 7 |  |  |  | 0 | 0 | 0 | 766_ | SO-01_76_ | SO-01_ |  | 0 | 0 | 0 | 0.0045 | 0 | 0 | 0 |  | 766 |  |  |  | 21
|  |  | 5 |  |  | 5
481 | SO-01 | 766620.02 | Dod.+mont. okno dřevěné 1600x800 , OS, 2kř.,jednoduše zasklené vč.kování, příslušenství a konečné povrchové úpravy - O03 |  | ks | 1 | 0 | 0 | 0.067 | 0.067 | R položka | 0 |  | 0 | 0 | 0 | 0 | 0 | 0 | 0 | SO-01 | 0 | 0 | 0 | 21 | 0 | 0 | 7 |  |  |  | 0 | 0 | 0 | 766_ | SO-01_76_ | SO-01_ | 100007 | 0 | 0 | 0 | 0.067 | 0 | 0 | 0 |  | 766 |  |  |  | 21
přesná specifikace viz výpis výplní otvorů vč konečné povrchové úpravy
|  |  | 1 |  |  | 1
482 | SO-01 | 766620.03 | Dod.+mont. okno dřevěné atyp 1600x800, fix, střed.sloupek, plné+úprava pro zaústění VZT vč.kování, příslušenství a konečné povrchové úpravy - O04 |  | ks | 3 | 0 | 0 | 0.067 | 0.201 | R položka | 0 |  | 0 | 0 | 0 | 0 | 0 | 0 | 0 | SO-01 | 0 | 0 | 0 | 21 | 0 | 0 | 7 |  |  |  | 0 | 0 | 0 | 766_ | SO-01_76_ | SO-01_ |  | 0 | 0 | 0 | 0.201 | 0 | 0 | 0 |  | 766 |  |  |  | 21
přesná specifikace viz výpis výplní otvorů vč konečné povrchové úpravy
|  |  | 3 |  |  | 3
483 | SO-01 | 766620.10 | Dod.+mont. dveře požární 2kř., prosklené-15 min EI 15 DP3-C 145x225 cm vč.kování, příslušenství a konečné povrchové úpravy - D01 |  | ks | 1 | 0 | 0 | 0.067 | 0.067 | R položka | 0 |  | 0 | 0 | 0 | 0 | 0 | 0 | 0 | SO-01 | 0 | 0 | 0 | 21 | 0 | 0 | 7 |  |  |  | 0 | 0 | 0 | 766_ | SO-01_76_ | SO-01_ | 100007 | 0 | 0 | 0 | 0.067 | 0 | 0 | 0 |  | 766 |  |  |  | 21
přesná specifikace viz výpis výplní otvorů; montáž včetně uzávěrů vnitřní a vnější spáry
|  |  | 1 |  |  | 1
484 | SO-01 | 766670.01 | Dod.+mont. dřevěné vnitřní dveře protipožární (EW 15DP3) 900x1970 vč kování, doplňků a příslušenství - D02 |  | kus | 1 | 0 | 0 | 0.06 | 0.06 | R položka | 0 |  | 0 | 0 | 0 | 0 | 0 | 0 | 0 | SO-01 | 0 | 0 | 0 | 21 | 0 | 0 | 7 |  |  |  | 0 | 0 | 0 | 766_ | SO-01_76_ | SO-01_ | 100007 | 0 | 0 | 0 | 0.06 | 0 | 0 | 0 |  | 766 |  |  |  | 21
přesná specifikace viz výpis výplní otvorů
|  |  | 1 |  |  | 1
485 | SO-01 | 766670.02 | Dod.+mont. dřevěné vnitřní dveře protipožární (EW 15DP3) 900x1970 vč kování, doplňků a příslušenství - D03 |  | kus | 1 | 0 | 0 | 0.06 | 0.06 | R položka | 0 |  | 0 | 0 | 0 | 0 | 0 | 0 | 0 | SO-01 | 0 | 0 | 0 | 21 | 0 | 0 | 7 |  |  |  | 0 | 0 | 0 | 766_ | SO-01_76_ | SO-01_ | 100007 | 0 | 0 | 0 | 0.06 | 0 | 0 | 0 |  | 766 |  |  |  | 21
přesná specifikace viz výpis výplní otvorů
|  |  | 1 |  |  | 1
486 | SO-01 | 766670.03 | Dod.+mont. dřevěné vnitřní dveře protipožární (EW 15DP3) 900x1970 vč kování, doplňků a příslušenství - D04 |  | kus | 1 | 0 | 0 | 0.06 | 0.06 | R položka | 0 |  | 0 | 0 | 0 | 0 | 0 | 0 | 0 | SO-01 | 0 | 0 | 0 | 21 | 0 | 0 | 7 |  |  |  | 0 | 0 | 0 | 766_ | SO-01_76_ | SO-01_ | 100007 | 0 | 0 | 0 | 0.06 | 0 | 0 | 0 |  | 766 |  |  |  | 21
přesná specifikace viz výpis výplní otvorů
|  |  | 1 |  |  | 1
487 | SO-01 | 766670.04 | Dod.+mont. dřevěné vnitřní dveře protipožární (EW 15DP3) 900x1970 vč kování, doplňků a příslušenství - D05 |  | kus | 1 | 0 | 0 | 0.06 | 0.06 | R položka | 0 |  | 0 | 0 | 0 | 0 | 0 | 0 | 0 | SO-01 | 0 | 0 | 0 | 21 | 0 | 0 | 7 |  |  |  | 0 | 0 | 0 | 766_ | SO-01_76_ | SO-01_ | 100007 | 0 | 0 | 0 | 0.06 | 0 | 0 | 0 |  | 766 |  |  |  | 21
přesná specifikace viz výpis výplní otvorů
|  |  | 1 |  |  | 1
488 | SO-01 | 766670.05 | Dod.+mont. hliník vnitřní 2.kř.dveře prosklené (900+900)x2100 vč kování, doplňků, příslušenství a konečné povrchové úpravy-- D06 |  | kus | 1 | 0 | 0 | 0.06 | 0.06 | R položka | 0 |  | 0 | 0 | 0 | 0 | 0 | 0 | 0 | SO-01 | 0 | 0 | 0 | 21 | 0 | 0 | 7 |  |  |  | 0 | 0 | 0 | 766_ | SO-01_76_ | SO-01_ | 100007 | 0 | 0 | 0 | 0.06 | 0 | 0 | 0 |  | 766 |  |  |  | 21
přesná specifikace viz výpis výplní otvorů
|  |  | 1 |  |  | 1
489 | SO-01 | 766670.06 | Dod.+mont. hliník vnitřní 2.kř.dveře prosklené (900+500)x2100 vč kování, doplňků, příslušenství a konečné povrchové úpravy- D07 |  | kus | 1 | 0 | 0 | 0.06 | 0.06 | R položka | 0 |  | 0 | 0 | 0 | 0 | 0 | 0 | 0 | SO-01 | 0 | 0 | 0 | 21 | 0 | 0 | 7 |  |  |  | 0 | 0 | 0 | 766_ | SO-01_76_ | SO-01_ | 100007 | 0 | 0 | 0 | 0.06 | 0 | 0 | 0 |  | 766 |  |  |  | 21
přesná specifikace viz výpis výplní otvorů
|  |  | 1 |  |  | 1
490 | SO-01 | 766670.07 | Dod.+mont. dřevěné vnitřní 2.kř.dveře prosklené (900+900)x1970 vč kování, doplňků, příslušenství a konečné povrchové úpravy- D08 |  | kus | 1 | 0 | 0 | 0.06 | 0.06 | R položka | 0 |  | 0 | 0 | 0 | 0 | 0 | 0 | 0 | SO-01 | 0 | 0 | 0 | 21 | 0 | 0 | 7 |  |  |  | 0 | 0 | 0 | 766_ | SO-01_76_ | SO-01_ | 100007 | 0 | 0 | 0 | 0.06 | 0 | 0 | 0 |  | 766 |  |  |  | 21
přesná specifikace viz výpis výplní otvorů
|  |  | 1 |  |  | 1
491 | SO-01 | 766670.08 | Dod.+mont. dřevěné vnitřní dveře 700x1970 vč kování, doplňků a příslušenství - D09 |  | kus | 1 | 0 | 0 | 0.06 | 0.06 | R položka | 0 |  | 0 | 0 | 0 | 0 | 0 | 0 | 0 | SO-01 | 0 | 0 | 0 | 21 | 0 | 0 | 7 |  |  |  | 0 | 0 | 0 | 766_ | SO-01_76_ | SO-01_ | 100007 | 0 | 0 | 0 | 0.06 | 0 | 0 | 0 |  | 766 |  |  |  | 21
přesná specifikace viz výpis výplní otvorů
|  |  | 1 |  |  | 1
492 | SO-01 | 766670.09 | Dod.+mont. dřevěné vnitřní dveře 700x1970 vč kování, doplňků a příslušenství - D10 |  | kus | 1 | 0 | 0 | 0.06 | 0.06 | R položka | 0 |  | 0 | 0 | 0 | 0 | 0 | 0 | 0 | SO-01 | 0 | 0 | 0 | 21 | 0 | 0 | 7 |  |  |  | 0 | 0 | 0 | 766_ | SO-01_76_ | SO-01_ | 100007 | 0 | 0 | 0 | 0.06 | 0 | 0 | 0 |  | 766 |  |  |  | 21
přesná specifikace viz výpis výplní otvorů
|  |  | 1 |  |  | 1
493 | SO-01 | 766670.10 | Dod.+mont. dřevěné vnitřní dveře 700x1970 vč kování, doplňků a příslušenství - D11 |  | kus | 1 | 0 | 0 | 0.06 | 0.06 | R položka | 0 |  | 0 | 0 | 0 | 0 | 0 | 0 | 0 | SO-01 | 0 | 0 | 0 | 21 | 0 | 0 | 7 |  |  |  | 0 | 0 | 0 | 766_ | SO-01_76_ | SO-01_ | 100007 | 0 | 0 | 0 | 0.06 | 0 | 0 | 0 |  | 766 |  |  |  | 21
přesná specifikace viz výpis výplní otvorů
|  |  | 1 |  |  | 1
494 | SO-01 | 766670.11 | Dod.+mont. dřevěné vnitřní dveře 700x1970 vč kování, doplňků a příslušenství - D12 |  | kus | 1 | 0 | 0 | 0.06 | 0.06 | R položka | 0 |  | 0 | 0 | 0 | 0 | 0 | 0 | 0 | SO-01 | 0 | 0 | 0 | 21 | 0 | 0 | 7 |  |  |  | 0 | 0 | 0 | 766_ | SO-01_76_ | SO-01_ | 100007 | 0 | 0 | 0 | 0.06 | 0 | 0 | 0 |  | 766 |  |  |  | 21
přesná specifikace viz výpis výplní otvorů
|  |  | 1 |  |  | 1
495 | SO-01 | 766670.12 | Dod.+mont. dřevěné vnitřní dveře 700x1970 vč kování, doplňků a příslušenství - D13 |  | kus | 1 | 0 | 0 | 0.06 | 0.06 | R položka | 0 |  | 0 | 0 | 0 | 0 | 0 | 0 | 0 | SO-01 | 0 | 0 | 0 | 21 | 0 | 0 | 7 |  |  |  | 0 | 0 | 0 | 766_ | SO-01_76_ | SO-01_ | 100007 | 0 | 0 | 0 | 0.06 | 0 | 0 | 0 |  | 766 |  |  |  | 21
přesná specifikace viz výpis výplní otvorů
|  |  | 1 |  |  | 1
496 | SO-01 | 766670.13 | Dod.+mont. dřevěné vnitřní dveře 800x1970 vč kování, doplňků a příslušenství - D14 |  | kus | 1 | 0 | 0 | 0.06 | 0.06 | R položka | 0 |  | 0 | 0 | 0 | 0 | 0 | 0 | 0 | SO-01 | 0 | 0 | 0 | 21 | 0 | 0 | 7 |  |  |  | 0 | 0 | 0 | 766_ | SO-01_76_ | SO-01_ | 100007 | 0 | 0 | 0 | 0.06 | 0 | 0 | 0 |  | 766 |  |  |  | 21
přesná specifikace viz výpis výplní otvorů
|  |  | 1 |  |  | 1
497 | SO-01 | 766670.14 | Dod.+mont. dřevěné vnitřní dveře 800x1970 vč kování, doplňků a příslušenství - D15 |  | kus | 1 | 0 | 0 | 0.06 | 0.06 | R položka | 0 |  | 0 | 0 | 0 | 0 | 0 | 0 | 0 | SO-01 | 0 | 0 | 0 | 21 | 0 | 0 | 7 |  |  |  | 0 | 0 | 0 | 766_ | SO-01_76_ | SO-01_ | 100007 | 0 | 0 | 0 | 0.06 | 0 | 0 | 0 |  | 766 |  |  |  | 21
přesná specifikace viz výpis výplní otvorů
|  |  | 1 |  |  | 1
498 | SO-01 | 766670.15 | Dod.+mont. dřevěné vnitřní dveře 800x1970 vč kování, doplňků a příslušenství - D16 |  | kus | 1 | 0 | 0 | 0.06 | 0.06 | R položka | 0 |  | 0 | 0 | 0 | 0 | 0 | 0 | 0 | SO-01 | 0 | 0 | 0 | 21 | 0 | 0 | 7 |  |  |  | 0 | 0 | 0 | 766_ | SO-01_76_ | SO-01_ | 100007 | 0 | 0 | 0 | 0.06 | 0 | 0 | 0 |  | 766 |  |  |  | 21
přesná specifikace viz výpis výplní otvorů
|  |  | 1 |  |  | 1
499 | SO-01 | 766670.16 | Dod.+mont. dřevěné vnitřní dveře 900x1970 vč kování, doplňků a příslušenství - D17 |  | kus | 1 | 0 | 0 | 0.06 | 0.06 | R položka | 0 |  | 0 | 0 | 0 | 0 | 0 | 0 | 0 | SO-01 | 0 | 0 | 0 | 21 | 0 | 0 | 7 |  |  |  | 0 | 0 | 0 | 766_ | SO-01_76_ | SO-01_ | 100007 | 0 | 0 | 0 | 0.06 | 0 | 0 | 0 |  | 766 |  |  |  | 21
přesná specifikace viz výpis výplní otvorů
|  |  | 1 |  |  | 1
500 | SO-01 | 766670.17 | Dod.+mont. dřevěné vnitřní dveře 900x1970 vč kování, doplňků a příslušenství - D18 |  | kus | 1 | 0 | 0 | 0.06 | 0.06 | R položka | 0 |  | 0 | 0 | 0 | 0 | 0 | 0 | 0 | SO-01 | 0 | 0 | 0 | 21 | 0 | 0 | 7 |  |  |  | 0 | 0 | 0 | 766_ | SO-01_76_ | SO-01_ | 100007 | 0 | 0 | 0 | 0.06 | 0 | 0 | 0 |  | 766 |  |  |  | 21
přesná specifikace viz výpis výplní otvorů
|  |  | 1 |  |  | 1
501 | SO-01 | 766670.18 | Dod.+mont. dřevěné vnitřní dveře 800x1970 vč kování, doplňků a příslušenství - D19 |  | kus | 1 | 0 | 0 | 0.06 | 0.06 | R položka | 0 |  | 0 | 0 | 0 | 0 | 0 | 0 | 0 | SO-01 | 0 | 0 | 0 | 21 | 0 | 0 | 7 |  |  |  | 0 | 0 | 0 | 766_ | SO-01_76_ | SO-01_ | 100007 | 0 | 0 | 0 | 0.06 | 0 | 0 | 0 |  | 766 |  |  |  | 21
přesná specifikace viz výpis výplní otvorů
|  |  | 1 |  |  | 1
502 | SO-01 | 766670.19 | Dod.+mont. dřevěné vnitřní dveře 800x1970 vč kování, doplňků a příslušenství - D20 |  | kus | 1 | 0 | 0 | 0.06 | 0.06 | R položka | 0 |  | 0 | 0 | 0 | 0 | 0 | 0 | 0 | SO-01 | 0 | 0 | 0 | 21 | 0 | 0 | 7 |  |  |  | 0 | 0 | 0 | 766_ | SO-01_76_ | SO-01_ | 100007 | 0 | 0 | 0 | 0.06 | 0 | 0 | 0 |  | 766 |  |  |  | 21
přesná specifikace viz výpis výplní otvorů
|  |  | 1 |  |  | 1
503 | SO-01 | 766670.20 | Dod.+mont. dřevěné vnitřní dveře 700x1970 vč kování, doplňků a příslušenství - D21 |  | kus | 1 | 0 | 0 | 0.06 | 0.06 | R položka | 0 |  | 0 | 0 | 0 | 0 | 0 | 0 | 0 | SO-01 | 0 | 0 | 0 | 21 | 0 | 0 | 7 |  |  |  | 0 | 0 | 0 | 766_ | SO-01_76_ | SO-01_ | 100007 | 0 | 0 | 0 | 0.06 | 0 | 0 | 0 |  | 766 |  |  |  | 21
přesná specifikace viz výpis výplní otvorů
|  |  | 1 |  |  | 1
504 | SO-01 | 766670.21 | Dod.+mont. dřevěné vnitřní dveře 700x1970 vč kování, doplňků a příslušenství - D22 |  | kus | 1 | 0 | 0 | 0.06 | 0.06 | R položka | 0 |  | 0 | 0 | 0 | 0 | 0 | 0 | 0 | SO-01 | 0 | 0 | 0 | 21 | 0 | 0 | 7 |  |  |  | 0 | 0 | 0 | 766_ | SO-01_76_ | SO-01_ | 100007 | 0 | 0 | 0 | 0.06 | 0 | 0 | 0 |  | 766 |  |  |  | 21
přesná specifikace viz výpis výplní otvorů
|  |  | 1 |  |  | 1
505 | SO-01 | 766670.22 | Dod.+mont. dřevěné vnitřní dveře 800x1970 vč kování, doplňků a příslušenství - D23 |  | kus | 1 | 0 | 0 | 0.06 | 0.06 | R položka | 0 |  | 0 | 0 | 0 | 0 | 0 | 0 | 0 | SO-01 | 0 | 0 | 0 | 21 | 0 | 0 | 7 |  |  |  | 0 | 0 | 0 | 766_ | SO-01_76_ | SO-01_ | 100007 | 0 | 0 | 0 | 0.06 | 0 | 0 | 0 |  | 766 |  |  |  | 21
přesná specifikace viz výpis výplní otvorů
|  |  | 1 |  |  | 1
506 | SO-01 | 766670.23 | Dod.+mont. dřevěné vnitřní dveře 900x1970 vč kování, doplňků a příslušenství - D24 |  | kus | 1 | 0 | 0 | 0.06 | 0.06 | R položka | 0 |  | 0 | 0 | 0 | 0 | 0 | 0 | 0 | SO-01 | 0 | 0 | 0 | 21 | 0 | 0 | 7 |  |  |  | 0 | 0 | 0 | 766_ | SO-01_76_ | SO-01_ | 100007 | 0 | 0 | 0 | 0.06 | 0 | 0 | 0 |  | 766 |  |  |  | 21
přesná specifikace viz výpis výplní otvorů
|  |  | 1 |  |  | 1
507 | SO-01 | 766670.24 | Dod.+mont. dřevěné vnitřní dveře 900x1970 vč kování, doplňků a příslušenství - D25 |  | kus | 1 | 0 | 0 | 0.06 | 0.06 | R položka | 0 |  | 0 | 0 | 0 | 0 | 0 | 0 | 0 | SO-01 | 0 | 0 | 0 | 21 | 0 | 0 | 7 |  |  |  | 0 | 0 | 0 | 766_ | SO-01_76_ | SO-01_ | 100007 | 0 | 0 | 0 | 0.06 | 0 | 0 | 0 |  | 766 |  |  |  | 21
přesná specifikace viz výpis výplní otvorů
|  |  | 1 |  |  | 1
508 | SO-01 | 766670.25 | Dod.+mont. dřevěné vnitřní dveře 900x1970 vč kování, doplňků a příslušenství - D26 |  | kus | 1 | 0 | 0 | 0.06 | 0.06 | R položka | 0 |  | 0 | 0 | 0 | 0 | 0 | 0 | 0 | SO-01 | 0 | 0 | 0 | 21 | 0 | 0 | 7 |  |  |  | 0 | 0 | 0 | 766_ | SO-01_76_ | SO-01_ | 100007 | 0 | 0 | 0 | 0.06 | 0 | 0 | 0 |  | 766 |  |  |  | 21
přesná specifikace viz výpis výplní otvorů
|  |  | 1 |  |  | 1
509 | SO-01 | 998766103R00 | Přesun hmot pro truhlářské konstr., výšky do 24 m |  | t | 2.68 | 0 | 0 | 0 | 0 | RTS II / 2023 | 0 |  | 0 | 0 | 0 | 0 | 0 | 0 | 0 | SO-01 | 0 | 0 | 0 | 21 | 0 | 0 | 5 |  |  |  | 0 | 0 | 0 | 766_ | SO-01_76_ | SO-01_ |  | 0 | 0 | 0 | 0 | 0 | 0 | 0 |  | 766 |  |  |  | 21
|  |  | 2,677 |  |  | 2.68
| SO-01 | 767 | Konstrukce doplňkové stavební (zámečnické) |  |  |  |  | 0 |  | 23.7169 | [10 empty] | SO-01 | [7 empty] | 0 | 0 | 0
510 | SO-01 | 767900.001 | Výrobní dokumentace-nosná konstrukce půdní vestavby z ocel.tenkostěnných profilů |  | soub | 1 | 0 | 0 | 0 | 0 | R položka | 0 |  | 0 | 0 | 0 | 0 | 0 | 0 | 0 | SO-01 | 0 | 0 | 0 | 21 | 0 | 0 | 2 |  |  |  | 0 | 0 | 0 | 767_ | SO-01_76_ | SO-01_ | 100006 | 0 | 0 | 0 | 0 | 0 | 0 | 0 |  | 767 |  |  |  | 21
podlaha, nosná kce podhledů, kce rizalitu
|  |  | 1 |  |  | 1
511 | SO-01 | 767590.001 | Montáž podlahového roštu nosné konstrukce vestavby- šroubováním |  | kg | 10850.83 | 0 | 0 | 6e-05 | 0.65105 | R položka | 0 |  | 0 | 0 | 0 | 0 | 0 | 0 | 0 | SO-01 | 0 | 0 | 0 | 21 | 0 | 0 | 7 |  |  |  | 0 | 0 | 0 | 767_ | SO-01_76_ | SO-01_ | 100006 | 0 | 0 | 0 | 0.65105 | 0 | 0 | 0 |  | 767 |  |  |  | 21
vč.spojovacího materiálu
|  |  | 9688,24-142,88 | tenkostěnné profily dle výpisu prvků |  | 9545.36
|  |  | 142,88 | válc.nosník IPE č.180 |  | 142.88
|  |  | 0,12*9688,24 | ostatní drobný a spojovací materiál 12% |  | 1162.59
512 | SO-01 | 15431791 | Profil tenkostěnný C, U (podlahový)-ztratné 5% |  | kg | 10022.63 | 0 | 0 | 0.001 | 10.0226 | R položka | 0 |  | 0 | 0 | 0 | 0 | 0 | 0 | 0 | SO-01 | 0 | 0 | 0 | 21 | 0 | 0 | 7 |  |  |  | 0 | 0 | 0 | 767_ | SO-01_76_ | SO-01_ |  | 0 | 0 | 0 | 10.0226 | 0 | 0 | 0 |  | 767 |  |  |  | 21
|  |  | 9545,36 |  |  | 9545.36
|  |  | ;ztratné 5%; 477,268 |  |  | 477.27
513 | SO-01 | 13482710 | Tyč ocelová IPE 180, S235JR |  | kg | 150.02 | 0 | 0 | 0.001 | 0.15002 | R položka | 0 |  | 0 | 0 | 0 | 0 | 0 | 0 | 0 | SO-01 | 0 | 0 | 0 | 21 | 0 | 0 | 7 |  |  |  | 0 | 0 | 0 | 767_ | SO-01_76_ | SO-01_ |  | 0 | 0 | 0 | 0.15002 | 0 | 0 | 0 |  | 767 |  |  |  | 21
|  |  | 142,88 |  |  | 142.88
|  |  | ;ztratné 5%; 7,144 |  |  | 7.14
514 | SO-01 | 3117550.01 | Ostatní drobný a spojovací materiál-12% |  | kg | 1163 | 0 | 0 | 0.001 | 1.163 | R položka | 0 |  | 0 | 0 | 0 | 0 | 0 | 0 | 0 | SO-01 | 0 | 0 | 0 | 21 | 0 | 0 | 7 |  |  |  | 0 | 0 | 0 | 767_ | SO-01_76_ | SO-01_ |  | 0 | 0 | 0 | 1.163 | 0 | 0 | 0 |  | 767 |  |  |  | 21
|  |  | 1163 |  |  | 1163
515 | SO-01 | 767585.001 | Montáž nosné kce podhledů vestavby -šroubováním - |  | kg | 5159.5 | 0 | 0 | 0.001 | 5.1595 | R položka | 0 |  | 0 | 0 | 0 | 0 | 0 | 0 | 0 | SO-01 | 0 | 0 | 0 | 21 | 0 | 0 | 7 |  |  |  | 0 | 0 | 0 | 767_ | SO-01_76_ | SO-01_ | 100006 | 0 | 0 | 0 | 5.1595 | 0 | 0 | 0 |  | 767 |  |  |  | 21
vč.spojovacího materiálu
|  |  | 4606,7-134,79 | tenkostěnné profily dle výpisu prvků |  | 4471.91
|  |  | 20,0+25,36+28,58+60,85 | jekl 80/80 |  | 134.79
|  |  | 4606,7*0,12 | ostatní drobný a spojovací materiál 12% |  | 552.8
516 | SO-01 | 15431792 | Profil tenkostěnný C, U (nosný rám vestavby)-ztratné 5% |  | kg | 4695.51 | 0 | 0 | 0.001 | 4.6955 | R položka | 0 |  | 0 | 0 | 0 | 0 | 0 | 0 | 0 | SO-01 | 0 | 0 | 0 | 21 | 0 | 0 | 7 |  |  |  | 0 | 0 | 0 | 767_ | SO-01_76_ | SO-01_ |  | 0 | 0 | 0 | 4.6955 | 0 | 0 | 0 |  | 767 |  |  |  | 21
|  |  | 4471,91 |  |  | 4471.91
|  |  | ;ztratné 5%; 223,5955 |  |  | 223.6
517 | SO-01 | 14587778 | jekl 80/40/2 mm, 80/80/4 mm |  | kg | 141.44 | 0 | 0 | 0.001 | 0.14144 | R položka | 0 |  | 0 | 0 | 0 | 0 | 0 | 0 | 0 | SO-01 | 0 | 0 | 0 | 21 | 0 | 0 | 7 |  |  |  | 0 | 0 | 0 | 767_ | SO-01_76_ | SO-01_ |  | 0 | 0 | 0 | 0.14144 | 0 | 0 | 0 |  | 767 |  |  |  | 21
|  |  | 134,7 |  |  | 134.7
|  |  | ;ztratné 5%; 6,735 |  |  | 6.74
518 | SO-01 | 3117550.01 | Ostatní drobný a spojovací materiál-12% |  | kg | 552.8 | 0 | 0 | 0.001 | 0.5528 | R položka | 0 |  | 0 | 0 | 0 | 0 | 0 | 0 | 0 | SO-01 | 0 | 0 | 0 | 21 | 0 | 0 | 7 |  |  |  | 0 | 0 | 0 | 767_ | SO-01_76_ | SO-01_ |  | 0 | 0 | 0 | 0.5528 | 0 | 0 | 0 |  | 767 |  |  |  | 21
|  |  | 552,80 |  |  | 552.8
519 | SO-01 | 767137.001 | Montáž roštu obvoodových stěn rizalitu z tenkostěnných šrěrbinových profilů |  | kg | 685.78 | 0 | 0 | 0.0006 | 0.41147 | R položka | 0 |  | 0 | 0 | 0 | 0 | 0 | 0 | 0 | SO-01 | 0 | 0 | 0 | 21 | 0 | 0 | 7 |  |  |  | 0 | 0 | 0 | 767_ | SO-01_76_ | SO-01_ | 100006 | 0 | 0 | 0 | 0.41147 | 0 | 0 | 0 |  | 767 |  |  |  | 21
vč spojovacích prostředků-
|  |  | 612,3 | prvky dle výpisu |  | 612.3
|  |  | 0,12*612,3 | ostatní drobný a spojovací materiál 12% |  | 73.48
520 | SO-01 | 15431793.1 | Profil tenkostěnný štěrbinový (stojka, vodíící profil, nadpraží otvorů) -ztratné 5% |  | t | 0.64 | 0 | 0 | 1 | 0.64 | R položka | 0 |  | 0 | 0 | 0 | 0 | 0 | 0 | 0 | SO-01 | 0 | 0 | 0 | 21 | 0 | 0 | 7 |  |  |  | 0 | 0 | 0 | 767_ | SO-01_76_ | SO-01_ |  | 0 | 0 | 0 | 0.64 | 0 | 0 | 0 |  | 767 |  |  |  | 21
|  |  | 0,613 |  |  | 0.61
|  |  | ;ztratné 5%; 0,0305 |  |  | 0.03
521 | SO-01 | 3117550.01 | Ostatní drobný a spojovací materiál-12% |  | kg | 73.5 | 0 | 0 | 0.001 | 0.0735 | R položka | 0 |  | 0 | 0 | 0 | 0 | 0 | 0 | 0 | SO-01 | 0 | 0 | 0 | 21 | 0 | 0 | 7 |  |  |  | 0 | 0 | 0 | 767_ | SO-01_76_ | SO-01_ |  | 0 | 0 | 0 | 0.0735 | 0 | 0 | 0 |  | 767 |  |  |  | 21
|  |  | 73,5 |  |  | 73.5
522 | SO-01 | 767590.002 | Montáž podlahových roštů, nosných rámů a obvod.kce rizalitu- příplatek za krácení |  | m | 261.14 | 0 | 0 | 0 | 0 | R položka | 0 |  | 0 | 0 | 0 | 0 | 0 | 0 | 0 | SO-01 | 0 | 0 | 0 | 21 | 0 | 0 | 7 |  |  |  | 0 | 0 | 0 | 767_ | SO-01_76_ | SO-01_ | 100006 | 0 | 0 | 0 | 0 | 0 | 0 | 0 |  | 767 |  |  |  | 21
|  |  | 846,5*0,1 | podlahy 10% celk.délky |  | 84.65
|  |  | 1579,3*0,1 | vestavba 10% celk.délky |  | 157.93
|  |  | 185,6*0,1 | kce rizalitu 10% celk.délky |  | 18.56
523 | SO-01 | 767995101R00 | Výroba a montáž kov. atypických konstr. do 5 kg - Z06, Z07, Z08, Z11, Z12 |  | kg | 45.77 | 0 | 0 | 0.001 | 0.04577 | RTS II / 2023 | 0 |  | 0 | 0 | 0 | 0 | 0 | 0 | 0 | SO-01 | 0 | 0 | 0 | 21 | 0 | 0 | 7 |  |  |  | 0 | 0 | 0 | 767_ | SO-01_76_ | SO-01_ |  | 0 | 0 | 0 | 0.04577 | 0 | 0 | 0 |  | 767 |  |  |  | 21
vč.povrchové úpravy
|  |  | 5*3,5 | Z06 |  | 17.5
|  |  | 3*3,5 | Z07 |  | 10.5
|  |  | 4*3,5 | Z08 |  | 14
|  |  | 2,03 | Z11 |  | 2.03
|  |  | 1,74 | Z12 |  | 1.74
524 | SO-01 | 767995.001 | Výroba a montáž kov. atypických konstr. do 10 kg - Z13 |  | kg | 68.8 | 0 | 0 | 6e-05 | 0.004128 | R položka | 0 |  | 0 | 0 | 0 | 0 | 0 | 0 | 0 | SO-01 | 0 | 0 | 0 | 21 | 0 | 0 | 7 |  |  |  | 0 | 0 | 0 | 767_ | SO-01_76_ | SO-01_ | 100006 | 0 | 0 | 0 | 0.004128 | 0 | 0 | 0 |  | 767 |  |  |  | 21
nosné rámy varovnávacího schodiště - 8ks
|  |  | 8*8,6 | nosné rámy varovnávacího schodiště |  | 68.8
525 | SO-01 | 767995104R00 | Výroba a montáž kov. atypických konstr. do 50 kg - Z09, Z10 |  | kg | 49.7 | 0 | 0 | 5e-05 | 0.002485 | RTS II / 2023 | 0 |  | 0 | 0 | 0 | 0 | 0 | 0 | 0 | SO-01 | 0 | 0 | 0 | 21 | 0 | 0 | 7 |  |  |  | 0 | 0 | 0 | 767_ | SO-01_76_ | SO-01_ | 100006 | 0 | 0 | 0 | 0.002485 | 0 | 0 | 0 |  | 767 |  |  |  | 21
vč.povrchové úpravy
|  |  | 28,6 | kotvení zkrácených kleštin Z09 |  | 28.6
|  |  | 21,1 | kotvení sloupku Z10 |  | 21.1
526 | SO-01 | 767995103R00 | Výroba a montáž kov. atypických konstr. do 20 kg |  | kg | 60 | 0 | 0 | 6e-05 | 0.0036 | RTS II / 2023 | 0 |  | 0 | 0 | 0 | 0 | 0 | 0 | 0 | SO-01 | 0 | 0 | 0 | 21 | 0 | 0 | 7 |  |  |  | 0 | 0 | 0 | 767_ | SO-01_76_ | SO-01_ | 100006 | 0 | 0 | 0 | 0.0036 | 0 | 0 | 0 |  | 767 |  |  |  | 21
ostatní drobné konstrukce
|  |  | 60 | předpoklad |  | 60
527 | SO-01 | 998767103R00 | Přesun hmot pro zámečnické konstr., výšky do 24 m |  | t | 23.72 | 0 | 0 | 0 | 0 | RTS II / 2023 | 0 |  | 0 | 0 | 0 | 0 | 0 | 0 | 0 | SO-01 | 0 | 0 | 0 | 21 | 0 | 0 | 5 |  |  |  | 0 | 0 | 0 | 767_ | SO-01_76_ | SO-01_ |  | 0 | 0 | 0 | 0 | 0 | 0 | 0 |  | 767 |  |  |  | 21
|  |  | 23,717 |  |  | 23.72
| SO-01 | 771 | Podlahy z dlaždic |  |  |  |  | 0 |  | 0.84725 | [10 empty] | SO-01 | [7 empty] | 0 | 0 | 0
528 | SO-01 | 771578011R00 | Spára podlaha - stěna, silikonem |  | m | 85.9 | 0 | 0 | 4e-05 | 0.003436 | RTS II / 2023 | 0 |  | 0 | 0 | 0 | 0 | 0 | 0 | 0 | SO-01 | 0 | 0 | 0 | 21 | 0 | 0 | 7 |  |  |  | 0 | 0 | 0 | 771_ | SO-01_77_ | SO-01_ | 100008 | 0 | 0 | 0 | 0.003436 | 0 | 0 | 0 |  | 771 |  |  |  | 21
|  |  | 38,5+1 | soklíky |  | 39.5
|  |  | 46,4 | obklady |  | 46.4
529 | SO-01 | 771101210RT1 | Penetrace podkladu pod dlažby |  | m2 | 56.7 | 0 | 0 | 0.00021 | 0.011907 | RTS II / 2023 | 0 |  | 0 | 0 | 0 | 0 | 0 | 0 | 0 | SO-01 | 0 | 0 | 0 | 21 | 0 | 0 | 7 |  |  |  | 0 | 0 | 0 | 771_ | SO-01_77_ | SO-01_ | 100008 | 0 | 0 | 0 | 0.011907 | 0 | 0 | 0 |  | 771 |  |  |  | 21
vč.dodávky penetračního nátěru
|  |  | 52,9 | podlahy |  | 52.9
|  |  | 1,49+2,31 | vyrovnávací schody |  | 3.8
530 | SO-01 | 771212117R00 | Kladení dlažby keramické do TM, vel. do 600x600 mm |  | m2 | 35.5 | 0 | 0 | 0 | 0 | RTS II / 2023 | 0 |  | 0 | 0 | 0 | 0 | 0 | 0 | 0 | SO-01 | 0 | 0 | 0 | 21 | 0 | 0 | 7 |  |  |  | 0 | 0 | 0 | 771_ | SO-01_77_ | SO-01_ | 100008 | 0 | 0 | 0 | 0 | 0 | 0 | 0 |  | 771 |  |  |  | 21
vč dodávky tmele
|  |  | 35,50 | podlahy |  | 35.5
531 | SO-01 | 59764207 | Dlažba keramická 600x600x9 mm, rektifikovaná pro tenké spáry (ztratné 15%) |  | m2 | 42.98 | 0 | 0 | 0.0192 | 0.82522 | R položka | 0 |  | 0 | 0 | 0 | 0 | 0 | 0 | 0 | SO-01 | 0 | 0 | 0 | 21 | 0 | 0 | 7 |  |  |  | 0 | 0 | 0 | 771_ | SO-01_77_ | SO-01_ |  | 0 | 0 | 0 | 0.82522 | 0 | 0 | 0 |  | 771 |  |  |  | 21
|  |  | 35,50 | podlahy |  | 35.5
|  |  | 20,9*0,08+1*0,2 | soklíky |  | 1.87
|  |  | ;ztratné 15%; 5,6055 |  |  | 5.61
532 | SO-01 | 771475014R00 | Obklad soklíků keram.rovných, tmel,výška 8 cm |  | m | 20.9 | 0 | 0 | 0.00032 | 0.006688 | RTS II / 2023 | 0 |  | 0 | 0 | 0 | 0 | 0 | 0 | 0 | SO-01 | 0 | 0 | 0 | 21 | 0 | 0 | 7 |  |  |  | 0 | 0 | 0 | 771_ | SO-01_77_ | SO-01_ | 100008 | 0 | 0 | 0 | 0.006688 | 0 | 0 | 0 |  | 771 |  |  |  | 21
vč dodávky tmele
|  |  | 20,9 | generovaná váměra |  | 20.9
533 | SO-01 | 998771103R00 | Přesun hmot pro podlahy z dlaždic, výšky do 24 m |  | t | 0.85 | 0 | 0 | 0 | 0 | RTS II / 2023 | 0 |  | 0 | 0 | 0 | 0 | 0 | 0 | 0 | SO-01 | 0 | 0 | 0 | 21 | 0 | 0 | 5 |  |  |  | 0 | 0 | 0 | 771_ | SO-01_77_ | SO-01_ |  | 0 | 0 | 0 | 0 | 0 | 0 | 0 |  | 771 |  |  |  | 21
|  |  | 0,847 |  |  | 0.85
| SO-01 | 772 | Podlahy z přírodního a konglomerovaného kamene |  |  |  |  | 0 |  | 0.86024 | [10 empty] | SO-01 | [7 empty] | 0 | 0 | 0
534 | SO-01 | 772231302.001 | Obklad stupňů,kamen tvrdý,stupnice deskami tl.3 cm do tmele (C2TE) |  | m | 8.25 | 0 | 0 | 0.04751 | 0.39196 | R položks | 0 |  | 0 | 0 | 0 | 0 | 0 | 0 | 0 | SO-01 | 0 | 0 | 0 | 21 | 0 | 0 | 7 |  |  |  | 0 | 0 | 0 | 772_ | SO-01_77_ | SO-01_ | 100047 | 0 | 0 | 0 | 0.39196 | 0 | 0 | 0 |  | 772 |  |  |  | 21
bezespr na sraz
|  |  | 2,75*3 |  |  | 8.25
535 | SO-01 | 583878862.A | Nástupnice slezská žula jemnozrná smirkovaná, šířka 330 mm, tl. 30 mm |  | m | 8.25 | 0 | 0 | 0.025 | 0.20625 | RTS II / 2023 | 0 |  | 0 | 0 | 0 | 0 | 0 | 0 | 0 | SO-01 | 0 | 0 | 0 | 21 | 0 | 0 | 7 |  |  |  | 0 | 0 | 0 | 772_ | SO-01_77_ | SO-01_ |  | 0 | 0 | 0 | 0.20625 | 0 | 0 | 0 |  | 772 |  |  |  | 21
|  |  | 8,25 |  |  | 8.25
536 | SO-01 | 772231413.001 | Obklad stupňů,kamen tvrdý,podstup.deskami tl.2 cm do tmele (C2TE) |  | m | 8.25 | 0 | 0 | 0.01059 | 0.087368 | R položka | 0 |  | 0 | 0 | 0 | 0 | 0 | 0 | 0 | SO-01 | 0 | 0 | 0 | 21 | 0 | 0 | 7 |  |  |  | 0 | 0 | 0 | 772_ | SO-01_77_ | SO-01_ | 100047 | 0 | 0 | 0 | 0.087368 | 0 | 0 | 0 |  | 772 |  |  |  | 21
bezespar na sraz
|  |  | 2,75*3 |  |  | 8.25
537 | SO-01 | 583878981.A | Podstupnice slezská žula jemnozrná smirkovaná, výška do 200 mm, tl. 20 mm |  | m | 8.25 | 0 | 0 | 0.011 | 0.09075 | RTS II / 2023 | 0 |  | 0 | 0 | 0 | 0 | 0 | 0 | 0 | SO-01 | 0 | 0 | 0 | 21 | 0 | 0 | 7 |  |  |  | 0 | 0 | 0 | 772_ | SO-01_77_ | SO-01_ |  | 0 | 0 | 0 | 0.09075 | 0 | 0 | 0 |  | 772 |  |  |  | 21
|  |  | 8,25 |  |  | 8.25
538 | SO-01 | 772403123.001 | Montáž obkladu šikmých soklů na schodišti kamenem tl. 10 mm do tmele |  | m | 2.8 | 0 | 0 | 0.01597 | 0.044716 | R položka | 0 |  | 0 | 0 | 0 | 0 | 0 | 0 | 0 | SO-01 | 0 | 0 | 0 | 21 | 0 | 0 | 7 |  |  |  | 0 | 0 | 0 | 772_ | SO-01_77_ | SO-01_ | 100047 | 0 | 0 | 0 | 0.044716 | 0 | 0 | 0 |  | 772 |  |  |  | 21
zapuštěný sokl, lícovat s povrchovou úpravou; horní hrana sklu ve spádu schodiště
|  |  | 1,4*2 |  |  | 2.8
539 | SO-01 | 58386652.A | Sokl slezská žula jemnozrná smirkovaná tl.10mm, v do 30 cm |  | m | 2.8 | 0 | 0 | 0.014 | 0.0392 | RTS II / 2023 | 0 |  | 0 | 0 | 0 | 0 | 0 | 0 | 0 | SO-01 | 0 | 0 | 0 | 21 | 0 | 0 | 7 |  |  |  | 0 | 0 | 0 | 772_ | SO-01_77_ | SO-01_ |  | 0 | 0 | 0 | 0.0392 | 0 | 0 | 0 |  | 772 |  |  |  | 21
|  |  | 2,8 |  |  | 2.8
540 | SO-01 | 998772101R00 | Přesun hmot pro dlažby z kamene, výšky do 6 m |  | t | 0.86 | 0 | 0 | 0 | 0 | RTS II / 2023 | 0 |  | 0 | 0 | 0 | 0 | 0 | 0 | 0 | SO-01 | 0 | 0 | 0 | 21 | 0 | 0 | 5 |  |  |  | 0 | 0 | 0 | 772_ | SO-01_77_ | SO-01_ |  | 0 | 0 | 0 | 0 | 0 | 0 | 0 |  | 772 |  |  |  | 21
|  |  | 0,86 |  |  | 0.86
| SO-01 | 776 | Podlahy povlakové |  |  |  |  | 0 |  | 1.1398 | [10 empty] | SO-01 | [7 empty] | 0 | 0 | 0
541 | SO-01 | 776431010.001 | Dod.+mont.podlahových soklík z pásku kinolea do lišt v=50mm (lišty lepené) |  | m | 237.31 | 0 | 0 | 0.00024 | 0.056954 | R položka | 0 |  | 0 | 0 | 0 | 0 | 0 | 0 | 0 | SO-01 | 0 | 0 | 0 | 21 | 0 | 0 | 7 |  |  |  | 0 | 0 | 0 | 776_ | SO-01_77_ | SO-01_ | 100027 | 0 | 0 | 0 | 0.056954 | 0 | 0 | 0 |  | 776 |  |  |  | 21
vč.dodávky lišt a linolea na soklíky
|  |  | 237,31 | generovaná |  | 237.31
542 | SO-01 | 776521110R00 | Lepení povlak.podlah z pásů přírodního linolea disperz.lepidlem |  | m2 | 200.9 | 0 | 0 | 0.0004 | 0.08036 | RTS II / 2023 | 0 |  | 0 | 0 | 0 | 0 | 0 | 0 | 0 | SO-01 | 0 | 0 | 0 | 21 | 0 | 0 | 7 |  |  |  | 0 | 0 | 0 | 776_ | SO-01_77_ | SO-01_ | 100027 | 0 | 0 | 0 | 0.08036 | 0 | 0 | 0 |  | 776 |  |  |  | 21
|  |  | 200,9 | generovaná |  | 200.9
543 | SO-01 | 28410105 | Linoleum min tl. 2,5 mm, role š. 2 m ; třida zátěže 34 (ztratné 5%) |  | m2 | 210.94 | 0 | 0 | 0.0034 | 0.7172 | RTS II / 2022 | 0 |  | 0 | 0 | 0 | 0 | 0 | 0 | 0 | SO-01 | 0 | 0 | 0 | 21 | 0 | 0 | 7 |  |  |  | 0 | 0 | 0 | 776_ | SO-01_77_ | SO-01_ |  | 0 | 0 | 0 | 0.7172 | 0 | 0 | 0 |  | 776 |  |  |  | 21
|  |  | 200,9 | podlaha (generovaná výměra) |  | 200.9
|  |  | ;ztratné 5%; 10,045 |  |  | 10.04
544 | SO-01 | 776981121RT2 | Dod.+mont. lišta nerezová přechodová, stejná výška krytin-dilatace linolea |  | m | 10 | 0 | 0 | 0.00037 | 0.0037 | RTS II / 2023 | 0 |  | 0 | 0 | 0 | 0 | 0 | 0 | 0 | SO-01 | 0 | 0 | 0 | 21 | 0 | 0 | 7 |  |  |  | 0 | 0 | 0 | 776_ | SO-01_77_ | SO-01_ | 100027 | 0 | 0 | 0 | 0.0037 | 0 | 0 | 0 |  | 776 |  |  |  | 21
kartáčovaná nerez, šířky 40 mm
|  |  | 10 | předpoklad |  | 10
545 | SO-01 | 776521230R00 | Lepení podlah povlakových z pásů, vodivých |  | m2 | 74.9 | 0 | 0 | 0.00042 | 0.031458 | RTS II / 2023 | 0 |  | 0 | 0 | 0 | 0 | 0 | 0 | 0 | SO-01 | 0 | 0 | 0 | 21 | 0 | 0 | 7 |  |  |  | 0 | 0 | 0 | 776_ | SO-01_77_ | SO-01_ | 100027 | 0 | 0 | 0 | 0.031458 | 0 | 0 | 0 |  | 776 |  |  |  | 21
|  |  | 74,9 | generovaná |  | 74.9
546 | SO-01 | 28410174 | Linoleum elektrostaticky vodivé tl. 2,5 mm, š. 2 m, tř zátěže 34 (ztratné 5%) |  | m2 | 78.65 | 0 | 0 | 0.003 | 0.23595 | RTS II / 2023 | 0 |  | 0 | 0 | 0 | 0 | 0 | 0 | 0 | SO-01 | 0 | 0 | 0 | 21 | 0 | 0 | 7 |  |  |  | 0 | 0 | 0 | 776_ | SO-01_77_ | SO-01_ |  | 0 | 0 | 0 | 0.23595 | 0 | 0 | 0 |  | 776 |  |  |  | 21
|  |  | 74,9 |  |  | 74.9
|  |  | ;ztratné 5%; 3,745 |  |  | 3.75
547 | SO-01 | 776971509R00 | Dod.+mont čistící zóny vnitřní |  | m2 | 2.6 | 0 | 0 | 0.0025 | 0.0065 | RTS II / 2023 | 0 |  | 0 | 0 | 0 | 0 | 0 | 0 | 0 | SO-01 | 0 | 0 | 0 | 21 | 0 | 0 | 7 |  |  |  | 0 | 0 | 0 | 776_ | SO-01_77_ | SO-01_ | 100027 | 0 | 0 | 0 | 0.0065 | 0 | 0 | 0 |  | 776 |  |  |  | 21
|  |  | 2,6 |  |  | 2.6
548 | SO-01 | 776996110R00 | Napuštění povlakových podlah pastou |  | m2 | 255.8 | 0 | 0 | 3e-05 | 0.007674 | RTS II / 2023 | 0 |  | 0 | 0 | 0 | 0 | 0 | 0 | 0 | SO-01 | 0 | 0 | 0 | 21 | 0 | 0 | 7 |  |  |  | 0 | 0 | 0 | 776_ | SO-01_77_ | SO-01_ | 100027 | 0 | 0 | 0 | 0.007674 | 0 | 0 | 0 |  | 776 |  |  |  | 21
|  |  | 180,9 |  |  | 180.9
|  |  | 74,9 |  |  | 74.9
549 | SO-01 | 998776103R00 | Přesun hmot pro podlahy povlakové, výšky do 24 m |  | t | 1.14 | 0 | 0 | 0 | 0 | RTS II / 2023 | 0 |  | 0 | 0 | 0 | 0 | 0 | 0 | 0 | SO-01 | 0 | 0 | 0 | 21 | 0 | 0 | 5 |  |  |  | 0 | 0 | 0 | 776_ | SO-01_77_ | SO-01_ |  | 0 | 0 | 0 | 0 | 0 | 0 | 0 |  | 776 |  |  |  | 21
|  |  | 1,14 |  |  | 1.14
| SO-01 | 781 | Obklady (keramické) |  |  |  |  | 0 |  | 2.5382 | [10 empty] | SO-01 | [7 empty] | 0 | 0 | 0
550 | SO-01 | 781101210RT1 | Penetrace podkladu pod obklady |  | m2 | 94.1 | 0 | 0 | 0.00016 | 0.015056 | RTS II / 2023 | 0 |  | 0 | 0 | 0 | 0 | 0 | 0 | 0 | SO-01 | 0 | 0 | 0 | 21 | 0 | 0 | 7 |  |  |  | 0 | 0 | 0 | 781_ | SO-01_78_ | SO-01_ | 100024 | 0 | 0 | 0 | 0.015056 | 0 | 0 | 0 |  | 781 |  |  |  | 21
vč.dodávky penetračního nátěru
|  |  | 94,1 |  |  | 94.1
551 | SO-01 | 781111112RT1 | Řezání a broušení hran obkladů 45° - "kamenický roh" |  | m | 8.2 | 0 | 0 | 0 | 0 | RTS II / 2023 | 0 |  | 0 | 0 | 0 | 0 | 0 | 0 | 0 | SO-01 | 0 | 0 | 0 | 21 | 0 | 0 | 7 |  |  |  | 0 | 0 | 0 | 781_ | SO-01_78_ | SO-01_ | 100024 | 0 | 0 | 0 | 0 | 0 | 0 | 0 |  | 781 |  |  |  | 21
střep standardní, zhotovení na místě
|  |  | 4*2,05 |  |  | 8.2
552 | SO-01 | 781475120R00 | Obklad vnitřní stěn keramický, do tmele 30x60 cm |  | m2 | 94.1 | 0 | 0 | 0.00504 | 0.47426 | RTS II / 2023 | 0 |  | 0 | 0 | 0 | 0 | 0 | 0 | 0 | SO-01 | 0 | 0 | 0 | 21 | 0 | 0 | 7 |  |  |  | 0 | 0 | 0 | 781_ | SO-01_78_ | SO-01_ | 100024 | 0 | 0 | 0 | 0.47426 | 0 | 0 | 0 |  | 781 |  |  |  | 21
vč dodávky tmele
|  |  | 94,1 |  |  | 94.1
553 | SO-01 | 781479705RT3 | Přípl.za spárovací hmotu - plošně |  | m2 | 94.1 | 0 | 0 | 0.0004 | 0.03764 | RTS II / 2023 | 0 |  | 0 | 0 | 0 | 0 | 0 | 0 | 0 | SO-01 | 0 | 0 | 0 | 21 | 0 | 0 | 7 |  |  |  | 0 | 0 | 0 | 781_ | SO-01_78_ | SO-01_ | 100024 | 0 | 0 | 0 | 0.03764 | 0 | 0 | 0 |  | 781 |  |  |  | 21
malta Keracolor FF (Mapei)
|  |  | 94,1 |  |  | 94.1
554 | SO-01 | 597813747 | Obkládačka keramická, rektifikovaná pro tenké spáry 300x 600mm (ztratné 10%) |  | m2 | 103.51 | 0 | 0 | 0.01943 | 2.0112 | RTS II / 2023 | 0 |  | 0 | 0 | 0 | 0 | 0 | 0 | 0 | SO-01 | 0 | 0 | 0 | 21 | 0 | 0 | 7 |  |  |  | 0 | 0 | 0 | 781_ | SO-01_78_ | SO-01_ |  | 0 | 0 | 0 | 2.0112 | 0 | 0 | 0 |  | 781 |  |  |  | 21
|  |  | 94,1 | obklady stěn |  | 94.1
|  |  | ;ztratné 10%; 9,41 |  |  | 9.41
555 | SO-01 | 998781103R00 | Přesun hmot pro obklady keramické, výšky do 24 m |  | t | 2.54 | 0 | 0 | 0 | 0 | RTS II / 2023 | 0 |  | 0 | 0 | 0 | 0 | 0 | 0 | 0 | SO-01 | 0 | 0 | 0 | 21 | 0 | 0 | 5 |  |  |  | 0 | 0 | 0 | 781_ | SO-01_78_ | SO-01_ |  | 0 | 0 | 0 | 0 | 0 | 0 | 0 |  | 781 |  |  |  | 21
|  |  | 2,54 |  |  | 2.54
| SO-01 | 783 | Nátěry |  |  |  |  | 0 |  | 0.66663 | [10 empty] | SO-01 | [7 empty] | 0 | 0 | 0
556 | SO-01 | 783782205R00 | Nátěr tesařských konstrukcí Bochemitem QB 2x |  | m2 | 4011 | 0 | 0 | 0.00016 | 0.64176 | RTS II / 2023 | 0 |  | 0 | 0 | 0 | 0 | 0 | 0 | 0 | SO-01 | 0 | 0 | 0 | 21 | 0 | 0 | 7 |  |  |  | 0 | 0 | 0 | 783_ | SO-01_78_ | SO-01_ | 100029 | 0 | 0 | 0 | 0.64176 | 0 | 0 | 0 |  | 783 |  |  |  | 21
|  |  | 4011 |  |  | 4011
557 | SO-01 | 783226100R00 | Nátěr syntetický kovových konstrukcí základní |  | m2 | 29.6 | 0 | 0 | 8e-05 | 0.002368 | RTS II / 2023 | 0 |  | 0 | 0 | 0 | 0 | 0 | 0 | 0 | SO-01 | 0 | 0 | 0 | 21 | 0 | 0 | 7 |  |  |  | 0 | 0 | 0 | 783_ | SO-01_78_ | SO-01_ | 100029 | 0 | 0 | 0 | 0.002368 | 0 | 0 | 0 |  | 783 |  |  |  | 21
|  |  | 29,6 |  |  | 29.6
558 | SO-01 | 783225600R00 | Nátěr syntetický kovových konstrukcí 2x email |  | m2 | 29.6 | 0 | 0 | 0.00028 | 0.008288 | RTS II / 2023 | 0 |  | 0 | 0 | 0 | 0 | 0 | 0 | 0 | SO-01 | 0 | 0 | 0 | 21 | 0 | 0 | 7 |  |  |  | 0 | 0 | 0 | 783_ | SO-01_78_ | SO-01_ | 100029 | 0 | 0 | 0 | 0.008288 | 0 | 0 | 0 |  | 783 |  |  |  | 21
|  |  | 29,6 |  |  | 29.6
559 | SO-01 | 783903811R00 | Odmaštění chemickými rozpouštědly |  | m2 | 54.9 | 0 | 0 | 7e-05 | 0.003843 | RTS II / 2023 | 0 |  | 0 | 0 | 0 | 0 | 0 | 0 | 0 | SO-01 | 0 | 0 | 0 | 21 | 0 | 0 | 7 |  |  |  | 0 | 0 | 0 | 783_ | SO-01_78_ | SO-01_ | 100029 | 0 | 0 | 0 | 0.003843 | 0 | 0 | 0 |  | 783 |  |  |  | 21
|  |  | 29,6+25,3 |  |  | 54.9
560 | SO-01 | 783222130RT1 | Nátěr syntetický kov.konstrukcí 2x (zárubně) |  | m2 | 25.3 | 0 | 0 | 0.00041 | 0.010373 | RTS II / 2023 | 0 |  | 0 | 0 | 0 | 0 | 0 | 0 | 0 | SO-01 | 0 | 0 | 0 | 21 | 0 | 0 | 7 |  |  |  | 0 | 0 | 0 | 783_ | SO-01_78_ | SO-01_ | 100029 | 0 | 0 | 0 | 0.010373 | 0 | 0 | 0 |  | 783 |  |  |  | 21
2v1 na železo
|  |  | 25,3 |  |  | 25.3
| SO-01 | 784 | Malby |  |  |  |  | 0 |  | 0.2071 | [10 empty] | SO-01 | [7 empty] | 0 | 0 | 0
561 | SO-01 | 784111701R00 | Penetrace podkladu 1x - SDK desky, štukové omítky (stropy,stěny) |  | m2 | 1010.9 | 0 | 0 | 5e-05 | 0.050545 | RTS II / 2023 | 0 |  | 0 | 0 | 0 | 0 | 0 | 0 | 0 | SO-01 | 0 | 0 | 0 | 21 | 0 | 0 | 7 |  |  |  | 0 | 0 | 0 | 784_ | SO-01_78_ | SO-01_ | 100022 | 0 | 0 | 0 | 0.050545 | 0 | 0 | 0 |  | 784 |  |  |  | 21
|  |  | 8,1 | omítky |  | 8.1
|  |  | 639,7 | SDKV stěn |  | 639.7
|  |  | 363,1 | SDKV podhledy |  | 363.1
562 | SO-01 | 784195212R00 | Malba SDK desek, štuk.omítek barvou tekutou, bílá, 2 x (stěny, strop) |  | m2 | 505 | 0 | 0 | 0.00015 | 0.07575 | RTS II / 2023 | 0 |  | 0 | 0 | 0 | 0 | 0 | 0 | 0 | SO-01 | 0 | 0 | 0 | 21 | 0 | 0 | 7 |  |  |  | 0 | 0 | 0 | 784_ | SO-01_78_ | SO-01_ | 100022 | 0 | 0 | 0 | 0.07575 | 0 | 0 | 0 |  | 784 |  |  |  | 21
barva se zvýšenou otěruvzdorností (odolnost proti oděru za mokra dle ČSN EN 13300 - třída 3)
|  |  | 1010/2 |  |  | 505
563 | SO-01 | 784195222R00 | Malba SDK desek, štuk.omítek barvou tekutou, barva, 2 x |  | m2 | 505 | 0 | 0 | 0.00016 | 0.0808 | RTS II / 2023 | 0 |  | 0 | 0 | 0 | 0 | 0 | 0 | 0 | SO-01 | 0 | 0 | 0 | 21 | 0 | 0 | 7 |  |  |  | 0 | 0 | 0 | 784_ | SO-01_78_ | SO-01_ | 100022 | 0 | 0 | 0 | 0.0808 | 0 | 0 | 0 |  | 784 |  |  |  | 21
barva se zvýšenou otěruvzdorností barva se zvýšenou otěruvzdorností (odolnost proti oděru za mokra dle ČSN EN 13300 - třída 3)
|  |  | 1010/2 |  |  | 505
| SO-01 | 796VD | Protipožární a bezpečnostní zařízení |  |  |  |  | 0 |  | 0.0996 | [10 empty] | SO-01 | [7 empty] | 0 | 0 | 0
564 | SO-01 | 796001 | Montáž požárních a bezpečnostních zařízení |  | soub. | 1 | 0 | 0 | 0 | 0 | R položka | 0 |  | 0 | 0 | 0 | 0 | 0 | 0 | 0 | SO-01 | 0 | 0 | 0 | 21 | 0 | 0 | 7 |  |  |  | 0 | 0 | 0 | 796VD_ | SO-01_79_ | SO-01_ | 100030 | 0 | 0 | 0 | 0 | 0 | 0 | 0 | [5 empty] | 21
hasící přístroje, tabulky, značky
565 | SO-01 | 44984114 | Přístroj hasicí práškový-hasící schopnost 21A |  | kus | 6 | 0 | 0 | 0.0166 | 0.0996 | RTS II / 2023 | 0 |  | 0 | 0 | 0 | 0 | 0 | 0 | 0 | SO-01 | 0 | 0 | 0 | 21 | 0 | 0 | 7 |  |  |  | 0 | 0 | 0 | 796VD_ | SO-01_79_ | SO-01_ |  | 0 | 0 | 0 | 0.0996 | 0 | 0 | 0 | [5 empty] | 21
|  |  | 6 |  |  | 6
566 | SO-01 | 796009 | Dodávka požárních, informační a bezpečnostních značek |  | soub. | 1 | 0 | 0 | 0 | 0 | R položka | 0 |  | 0 | 0 | 0 | 0 | 0 | 0 | 0 | SO-01 | 0 | 0 | 0 | 21 | 0 | 0 | 7 |  |  |  | 0 | 0 | 0 | 796VD_ | SO-01_79_ | SO-01_ |  | 0 | 0 | 0 | 0 | 0 | 0 | 0 | [5 empty] | 21
|  |  | 1 |  |  | 1
| SO-01 | 743.1 | HZS foptovoltaika |  |  |  |  | 0 |  | 2.5 | [10 empty] | SO-01 | [7 empty] | 0 | 0 | 0
567 | SO-01 | 900 R02 | HZS - zednické výpomoci související s pracemi PSV (ZTI, UT, VZT, elektro) |  | h | 48 | 0 | 0 | 0 | 0 | RTS II / 2023 | 0 |  | 0 | 0 | 0 | 0 | 0 | 0 | 0 | SO-01 | 0 | 0 | 0 | 21 | 0 | 0 | 7 |  |  |  | 0 | 0 | 0 | 743.1_ | SO-01_74_ | SO-01_ |  | 0 | 0 | 0 | 0 | 0 | 0 | 0 | [5 empty] | 21
stavební dělník v tarifní třídě 5 - zazdění, zaomítání rýh, kapes a drážek.; zazdění, zabetonování konzol, závěsů a objímek. zazdění a zabetonování prostupů, zapravení kcí suché výstavby a ostatní práce HSV související s dodávkami PSV a montážními pracemi
|  |  | 48 |  |  | 48
568 | SO-01 | 589001 | Podružný materiál zednických výpomocí (malty, zdící materiál,beton, materiály suchý výstavby) |  | kompl. | 1 | 0 | 0 | 2.5 | 2.5 | R položka | 0 |  | 0 | 0 | 0 | 0 | 0 | 0 | 0 | SO-01 | 0 | 0 | 0 | 21 | 0 | 0 | 7 |  |  |  | 0 | 0 | 0 | 743.1_ | SO-01_74_ | SO-01_ |  | 0 | 0 | 0 | 2.5 | 0 | 0 | 0 | [5 empty] | 21
|  |  | 1 |  |  | 1
| SO-01 | 94 | Lešení a stavební výtahy |  |  |  |  | 0 |  | 12.8377 | [10 empty] | SO-01 | [7 empty] | 0 | 0 | 0
569 | SO-01 | 941941042R00 | Montáž lešení leh.řad.s podlahami,š.1,2 m, H 30 m |  | m2 | 489.35 | 0 | 0 | 0.01838 | 8.9943 | RTS II / 2023 | 0 |  | 0 | 0 | 0 | 0 | 0 | 0 | 0 | SO-01 | 0 | 0 | 0 | 21 | 0 | 0 | 1 |  |  |  | 0 | 0 | 0 | 94_ | SO-01_9_ | SO-01_ | 100019 | 0 | 0 | 0 | 8.9943 | 0 | 0 | 0 |  | 94 |  |  |  | 21
|  |  | (18+2*2,9)*17,5 |  |  | 416.5
|  |  | (10,6+4,9)*4,7 |  |  | 72.85
570 | SO-01 | 941941292R00 | Příplatek za každý měsíc použití lešení k pol.1042 |  | m2 | 2936.1 | 0 | 0 | 0.00095 | 2.7893 | RTS II / 2023 | 0 |  | 0 | 0 | 0 | 0 | 0 | 0 | 0 | SO-01 | 0 | 0 | 0 | 21 | 0 | 0 | 1 |  |  |  | 0 | 0 | 0 | 94_ | SO-01_9_ | SO-01_ | 100019 | 0 | 0 | 0 | 2.7893 | 0 | 0 | 0 |  | 94 |  |  |  | 21
celkem 6 měsíců
|  |  | 489,35*6 |  |  | 2936.1
571 | SO-01 | 941941842R00 | Demontáž lešení leh.řad.s podlahami,š.1,2 m,H 30 m |  | m2 | 489.35 | 0 | 0 | 0 | 0 | RTS II / 2023 | 0 |  | 0 | 0 | 0 | 0 | 0 | 0 | 0 | SO-01 | 0 | 0 | 0 | 21 | 0 | 0 | 1 |  |  |  | 0 | 0 | 0 | 94_ | SO-01_9_ | SO-01_ | 100019 | 0 | 0 | 0 | 0 | 0 | 0 | 0 |  | 94 |  |  |  | 21
|  |  | 489,35 |  |  | 489.35
572 | SO-01 | 941955001R00 | Lešení lehké pomocné, výška podlahy do 1,2 m |  | m2 | 600 | 0 | 0 | 0.00121 | 0.726 | RTS II / 2023 | 0 |  | 0 | 0 | 0 | 0 | 0 | 0 | 0 | SO-01 | 0 | 0 | 0 | 21 | 0 | 0 | 1 |  |  |  | 0 | 0 | 0 | 94_ | SO-01_9_ | SO-01_ | 100019 | 0 | 0 | 0 | 0.726 | 0 | 0 | 0 |  | 94 |  |  |  | 21
|  |  | 600 |  |  | 600
573 | SO-01 | 941955002R00 | Lešení lehké pomocné, výška podlahy do 1,9 m |  | m2 | 200 | 0 | 0 | 0.00158 | 0.316 | RTS II / 2023 | 0 |  | 0 | 0 | 0 | 0 | 0 | 0 | 0 | SO-01 | 0 | 0 | 0 | 21 | 0 | 0 | 1 |  |  |  | 0 | 0 | 0 | 94_ | SO-01_9_ | SO-01_ | 100019 | 0 | 0 | 0 | 0.316 | 0 | 0 | 0 |  | 94 |  |  |  | 21
|  |  | 200 |  |  | 200
574 | SO-01 | 941955202R00 | Lešení lehké pomocné,šachta pl.do 6 m2, H do 3,5 m |  | m2 | 5.67 | 0 | 0 | 0.00214 | 0.012134 | RTS II / 2023 | 0 |  | 0 | 0 | 0 | 0 | 0 | 0 | 0 | SO-01 | 0 | 0 | 0 | 21 | 0 | 0 | 1 |  |  |  | 0 | 0 | 0 | 94_ | SO-01_9_ | SO-01_ | 100019 | 0 | 0 | 0 | 0.012134 | 0 | 0 | 0 |  | 94 |  |  |  | 21
|  |  | 1,91*2,97 |  |  | 5.67
| SO-01 | 95 | Různé dokončovací konstrukce a práce na pozemních stavbách |  |  |  |  | 0 |  | 0.027648 | [10 empty] | SO-01 | [7 empty] | 0 | 0 | 0
575 | SO-01 | 952902110R00 | Zametání v místnostech, chodbách, na schodišti a na půdách |  | m2 | 367.7 | 0 | 0 | 0 | 0 | RTS II / 2023 | 0 |  | 0 | 0 | 0 | 0 | 0 | 0 | 0 | SO-01 | 0 | 0 | 0 | 21 | 0 | 0 | 1 |  |  |  | 0 | 0 | 0 | 95_ | SO-01_9_ | SO-01_ | 100023 | 0 | 0 | 0 | 0 | 0 | 0 | 0 |  | 95 |  |  |  | 21
úklid před zpětnou pokládkou tepel.izolace
|  |  | 367,7 |  |  | 367.7
576 | SO-01 | 952901111R00 | Vyčištění budov o výšce podlaží do 4 m |  | m2 | 638.2 | 0 | 0 | 4e-05 | 0.025528 | RTS II / 2023 | 0 |  | 0 | 0 | 0 | 0 | 0 | 0 | 0 | SO-01 | 0 | 0 | 0 | 21 | 0 | 0 | 1 |  |  |  | 0 | 0 | 0 | 95_ | SO-01_9_ | SO-01_ | 100023 | 0 | 0 | 0 | 0.025528 | 0 | 0 | 0 |  | 95 |  |  |  | 21
|  |  | 638,2 |  |  | 638.2
577 | SO-01 | 913 R00 | Hzs - Stavební dělník - neměřitelné stavební práce spojené s půdní vestavbou a výměnou střešní krytiny |  | h | 100 | 0 | 0 | 0 | 0 | RTS II / 2023 | 0 |  | 0 | 0 | 0 | 0 | 0 | 0 | 0 | SO-01 | 0 | 0 | 0 | 21 | 0 | 0 | 1 |  |  |  | 0 | 0 | 0 | 95_ | SO-01_9_ | SO-01_ | 100023 | 0 | 0 | 0 | 0 | 0 | 0 | 0 |  | 95 |  |  |  | 21
|  |  | 100 |  |  | 100
578 | SO-01 | 953981101R00 | Chemické kotvy do betonu, hl. 80 mm, M 8, chemická malta D+M |  | kus | 32 | 0 | 0 | 0 | 0 | RTS II / 2023 | 0 |  | 0 | 0 | 0 | 0 | 0 | 0 | 0 | SO-01 | 0 | 0 | 0 | 21 | 0 | 0 | 1 |  |  |  | 0 | 0 | 0 | 95_ | SO-01_9_ | SO-01_ | 100023 | 0 | 0 | 0 | 0 | 0 | 0 | 0 |  | 95 |  |  |  | 21
|  |  | 8*4 | schodnice vyrovn.schodiště |  | 32
579 | SO-01 | 953981303.001 | Chemické kotvy, cihly, kotvení hl.min 130 mm, M12, chemická malta D+M |  | kus | 72 | 0 | 0 | 0 | 0 | R položka | 0 |  | 0 | 0 | 0 | 0 | 0 | 0 | 0 | SO-01 | 0 | 0 | 0 | 21 | 0 | 0 | 1 |  |  |  | 0 | 0 | 0 | 95_ | SO-01_9_ | SO-01_ | 100023 | 0 | 0 | 0 | 0 | 0 | 0 | 0 |  | 95 |  |  |  | 21
závit,tyč, podložka, matka
|  |  | 72 | kotvení C 200/2,5 |  | 72
580 | SO-01 | 953981103.002 | Chemické kotvy do betonu, kotvení hl. min 170 mm, M 12, chemická malta D+M |  | kus | 18 | 0 | 0 | 0 | 0 | R položka | 0 |  | 0 | 0 | 0 | 0 | 0 | 0 | 0 | SO-01 | 0 | 0 | 0 | 21 | 0 | 0 | 1 |  |  |  | 0 | 0 | 0 | 95_ | SO-01_9_ | SO-01_ | 100023 | 0 | 0 | 0 | 0 | 0 | 0 | 0 |  | 95 |  |  |  | 21
závit,tyč, podložka, matka
|  |  | 18 | kotvení vodícího profilu rizalitu |  | 18
581 | SO-01 | 953981304.001 | Chemické kotvy, cihly, kotevní hl. min 170 mm, M16, chemická malta D+M |  | kus | 224 | 0 | 0 | 0 | 0 | R položka | 0 |  | 0 | 0 | 0 | 0 | 0 | 0 | 0 | SO-01 | 0 | 0 | 0 | 21 | 0 | 0 | 1 |  |  |  | 0 | 0 | 0 | 95_ | SO-01_9_ | SO-01_ | 100023 | 0 | 0 | 0 | 0 | 0 | 0 | 0 |  | 95 |  |  |  | 21
Délka kotveného nosníku -112m; závit,tyč, podložka, matka;
|  |  | 112*2 | předpoklad PD 2ks/m nosníku |  | 224
582 | SO-01 | 953981104.002 | Chemické kotvy beton/cihla, kotvení hl. 300 mm, ocet trny prům 16mm, chemická malta D+M |  | kus | 58 | 0 | 0 | 0 | 0 | R položka | 0 |  | 0 | 0 | 0 | 0 | 0 | 0 | 0 | SO-01 | 0 | 0 | 0 | 21 | 0 | 0 | 1 |  |  |  | 0 | 0 | 0 | 95_ | SO-01_9_ | SO-01_ | 100023 | 0 | 0 | 0 | 0 | 0 | 0 | 0 |  | 95 |  |  |  | 21
celk.délka trnu 600mm
|  |  | 58 | věnec rizalit |  | 58
583 | SO-01 | 953900.001 | Test únosnosti kotev v cihelném zdivu-tahová (výtažná)zkouška |  | kus | 10 | 0 | 0 | 0 | 0 | R položka | 0 |  | 0 | 0 | 0 | 0 | 0 | 0 | 0 | SO-01 | 0 | 0 | 0 | 21 | 0 | 0 | 1 |  |  |  | 0 | 0 | 0 | 95_ | SO-01_9_ | SO-01_ | 100023 | 0 | 0 | 0 | 0 | 0 | 0 | 0 |  | 95 |  |  |  | 21
kotvení nosných prvků
|  |  | 10 | předpoklad |  | 10
584 | SO-01 | 953946111R00 | Osazení ventilačních mřížek |  | kus | 1 | 0 | 0 | 4e-05 | 4e-05 | RTS II / 2023 | 0 |  | 0 | 0 | 0 | 0 | 0 | 0 | 0 | SO-01 | 0 | 0 | 0 | 21 | 0 | 0 | 1 |  |  |  | 0 | 0 | 0 | 95_ | SO-01_9_ | SO-01_ | 100023 | 0 | 0 | 0 | 4e-05 | 0 | 0 | 0 |  | 95 |  |  |  | 21
|  |  | 1 |  |  | 1
585 | SO-01 | 4297311.001 | Mřížka stěnová 300 x 150 mm, elox.hliník oboustranná vč.upevňovacího rámečku; skryté uchycení |  | kus | 1 | 0 | 0 | 0.001 | 0.001 | R položka | 0 |  | 0 | 0 | 0 | 0 | 0 | 0 | 0 | SO-01 | 0 | 0 | 0 | 21 | 0 | 0 | 1 |  |  |  | 0 | 0 | 0 | 95_ | SO-01_9_ | SO-01_ |  | 0 | 0 | 0 | 0.001 | 0 | 0 | 0 |  | 95 |  |  |  | 21
|  |  | 1 |  |  | 1
586 | SO-01 | 953946111.001 | Osazení ventilačních mřížek protipožárních |  | kus | 2 | 0 | 0 | 4e-05 | 8e-05 | R položka | 0 |  | 0 | 0 | 0 | 0 | 0 | 0 | 0 | SO-01 | 0 | 0 | 0 | 21 | 0 | 0 | 1 |  |  |  | 0 | 0 | 0 | 95_ | SO-01_9_ | SO-01_ | 100023 | 0 | 0 | 0 | 8e-05 | 0 | 0 | 0 |  | 95 |  |  |  | 21
|  |  | 2 |  |  | 2
587 | SO-01 | 4297311.002 | Mřížka protipožární stěnová 200 x 100 mm do SDK, EI 30 |  | kus | 2 | 0 | 0 | 0.0005 | 0.001 | R položka | 0 |  | 0 | 0 | 0 | 0 | 0 | 0 | 0 | SO-01 | 0 | 0 | 0 | 21 | 0 | 0 | 1 |  |  |  | 0 | 0 | 0 | 95_ | SO-01_9_ | SO-01_ |  | 0 | 0 | 0 | 0.001 | 0 | 0 | 0 |  | 95 |  |  |  | 21
|  |  | 2 |  |  | 2
| SO-01 | 96 | Bourání konstrukcí |  |  |  |  | 0 |  | 87.3929 | [10 empty] | SO-01 | [7 empty] | 0 | 0 | 0
588 | SO-01 | 962032641R00 | Bourání zdiva komínového z cihel na MC |  | m3 | 7.23 | 0 | 0 | 1.671 | 12.0813 | RTS II / 2023 | 0 |  | 0 | 0 | 0 | 0 | 0 | 0 | 0 | SO-01 | 0 | 0 | 0 | 21 | 0 | 0 | 1 |  |  |  | 0 | 0 | 0 | 96_ | SO-01_9_ | SO-01_ | 100020 | 0 | 0 | 0 | 12.0813 | 0 | 0 | 0 |  | 96 |  |  |  | 21
nadstřešní část
|  |  | 1,3*0,65*1,8 |  |  | 1.52
|  |  | 0,5*0,65*2,7 |  |  | 0.88
|  |  | 1,65*0,65*2,7 |  |  | 2.9
|  |  | 1,1*0,65*2,7 |  |  | 1.93
589 | SO-01 | 962032631R00 | Bourání zdiva komínového z cihel na MVC |  | m3 | 29.07 | 0 | 0 | 1.594 | 46.3376 | RTS II / 2023 | 0 |  | 0 | 0 | 0 | 0 | 0 | 0 | 0 | SO-01 | 0 | 0 | 0 | 21 | 0 | 0 | 1 |  |  |  | 0 | 0 | 0 | 96_ | SO-01_9_ | SO-01_ | 100020 | 0 | 0 | 0 | 46.3376 | 0 | 0 | 0 |  | 96 |  |  |  | 21
v půdním prostoru
|  |  | 29,07 |  |  | 29.07
590 | SO-01 | 962031116R00 | Bourání příček z cihel pálených plných tl. 140 mm |  | m2 | 33.7 | 0 | 0 | 0.31967 | 10.7729 | RTS II / 2023 | 0 |  | 0 | 0 | 0 | 0 | 0 | 0 | 0 | SO-01 | 0 | 0 | 0 | 21 | 0 | 0 | 1 |  |  |  | 0 | 0 | 0 | 96_ | SO-01_9_ | SO-01_ | 100020 | 0 | 0 | 0 | 10.7729 | 0 | 0 | 0 |  | 96 |  |  |  | 21
|  |  | 33,7 | generovaná |  | 33.7
591 | SO-01 | 962032314R00 | Bourání pilířů cihelných |  | m3 | 2.5 | 0 | 0 | 1.8125 | 4.5312 | RTS II / 2023 | 0 |  | 0 | 0 | 0 | 0 | 0 | 0 | 0 | SO-01 | 0 | 0 | 0 | 21 | 0 | 0 | 1 |  |  |  | 0 | 0 | 0 | 96_ | SO-01_9_ | SO-01_ | 100020 | 0 | 0 | 0 | 4.5312 | 0 | 0 | 0 |  | 96 |  |  |  | 21
|  |  | 2,5 | generovaná |  | 2.5
592 | SO-01 | 963051110R00 | Bourání ŽB komín desek tl. do 8 cm |  | m3 | 0.25 | 0 | 0 | 2.4095 | 0.60238 | RTS II / 2023 | 0 |  | 0 | 0 | 0 | 0 | 0 | 0 | 0 | SO-01 | 0 | 0 | 0 | 21 | 0 | 0 | 1 |  |  |  | 0 | 0 | 0 | 96_ | SO-01_9_ | SO-01_ | 100020 | 0 | 0 | 0 | 0.60238 | 0 | 0 | 0 |  | 96 |  |  |  | 21
|  |  | 1,4*0,75*0,07 |  |  | 0.07
|  |  | 0,65*0,75*0,07 |  |  | 0.03
|  |  | 1,75*0,75*0,07 |  |  | 0.09
|  |  | 1,2*0,75*0,07 |  |  | 0.06
593 | SO-01 | 965081113.001 | Bourání dlažeb z dlaždic půdních plochy nad 1 m2 |  | m2 | 45.42 | 0 | 0 | 0.14 | 6.3588 | R položka | 0 |  | 0 | 0 | 0 | 0 | 0 | 0 | 0 | SO-01 | 0 | 0 | 0 | 21 | 0 | 0 | 1 |  |  |  | 0 | 0 | 0 | 96_ | SO-01_9_ | SO-01_ | 100020 | 0 | 0 | 0 | 6.3588 | 0 | 0 | 0 |  | 96 |  |  |  | 21
vč.maltového lože tl30mm
|  |  | 3,3*2,25 | výtah šachta |  | 7.42
|  |  | (32,2+6,8)*0,65+9,0*0,6 | kotvení C profilů 200/2,5mm (podlaha) |  | 30.75
|  |  | 2,9*2,5 | část m.č.402 |  | 7.25
594 | SO-01 | 965082923R00 | Odstranění násypu tl. do 10 cm, plocha nad 2 m2 |  | m3 | 4.54 | 0 | 0 | 1.4 | 6.356 | RTS II / 2023 | 0 |  | 0 | 0 | 0 | 0 | 0 | 0 | 0 | SO-01 | 0 | 0 | 0 | 21 | 0 | 0 | 1 |  |  |  | 0 | 0 | 0 | 96_ | SO-01_9_ | SO-01_ | 100020 | 0 | 0 | 0 | 6.356 | 0 | 0 | 0 |  | 96 |  |  |  | 21
|  |  | (7,42+30,75+7,25)*0,1 |  |  | 4.54
595 | SO-01 | 968062244R00 | Vybourání dřevěných rámů oken jednoduch. pl. 1 m2 |  | m2 | 4.95 | 0 | 0 | 0.04319 | 0.21379 | RTS II / 2023 | 0 |  | 0 | 0 | 0 | 0 | 0 | 0 | 0 | SO-01 | 0 | 0 | 0 | 21 | 0 | 0 | 1 |  |  |  | 0 | 0 | 0 | 96_ | SO-01_9_ | SO-01_ | 100020 | 0 | 0 | 0 | 0.21379 | 0 | 0 | 0 |  | 96 |  |  |  | 21
|  |  | 0,6*1,65*5 |  |  | 4.95
596 | SO-01 | 968072455R00 | Vybourání kovových dveřních zárubní pl. do 2 m2 |  | m2 | 1.8 | 0 | 0 | 0.07717 | 0.13891 | RTS II / 2023 | 0 |  | 0 | 0 | 0 | 0 | 0 | 0 | 0 | SO-01 | 0 | 0 | 0 | 21 | 0 | 0 | 1 |  |  |  | 0 | 0 | 0 | 96_ | SO-01_9_ | SO-01_ | 100020 | 0 | 0 | 0 | 0.13891 | 0 | 0 | 0 |  | 96 |  |  |  | 21
|  |  | 0,9*2 |  |  | 1.8
597 | SO-01 | 968071125R00 | Vyvěšení, zavěšení kovových křídel dveří pl. 2 m2 |  | kus | 1 | 0 | 0 | 0 | 0 | RTS II / 2023 | 0 |  | 0 | 0 | 0 | 0 | 0 | 0 | 0 | SO-01 | 0 | 0 | 0 | 21 | 0 | 0 | 1 |  |  |  | 0 | 0 | 0 | 96_ | SO-01_9_ | SO-01_ | 100020 | 0 | 0 | 0 | 0 | 0 | 0 | 0 |  | 96 |  |  |  | 21
|  |  | 1 |  |  | 1
| SO-01 | 97 | Prorážení otvorů a ostatní bourací práce |  |  |  |  | 0 |  | 0 | [10 empty] | SO-01 | [7 empty] | 0 | 0 | 0
598 | SO-01 | 979090.001 | Drcení (štěpkování) vybouraných dřevěných konstrukcí průměru do 20 cm |  | m3 | 10.64 | 0 | 0 | 0 | 0 | R položka | 0 |  | 0 | 0 | 0 | 0 | 0 | 0 | 0 | SO-01 | 0 | 0 | 0 | 21 | 0 | 0 | 1 |  |  |  | 0 | 0 | 0 | 97_ | SO-01_9_ | SO-01_ |  | 0 | 0 | 0 | 0 | 0 | 0 | 0 |  | 97 |  |  |  | 21
80% vybouraných hmot
|  |  | (7,978/0,6)*0,8 | vybourané dřevěné kce 80% |  | 10.64
599 | SO-01 | 979096000.001 | Přistavení štěpkovače |  | kompl. | 1 | 0 | 0 | 0 | 0 | R položka | 0 |  | 0 | 0 | 0 | 0 | 0 | 0 | 0 | SO-01 | 0 | 0 | 0 | 21 | 0 | 0 | 1 |  |  |  | 0 | 0 | 0 | 97_ | SO-01_9_ | SO-01_ |  | 0 | 0 | 0 | 0 | 0 | 0 | 0 |  | 97 |  |  |  | 21
|  |  | 1 |  |  | 1
600 | SO-01 | 979096000.002 | Přistavení mobilní drtící jednotky |  | kompl. | 1 | 0 | 0 | 0 | 0 | R položka | 0 |  | 0 | 0 | 0 | 0 | 0 | 0 | 0 | SO-01 | 0 | 0 | 0 | 21 | 0 | 0 | 1 |  |  |  | 0 | 0 | 0 | 97_ | SO-01_9_ | SO-01_ |  | 0 | 0 | 0 | 0 | 0 | 0 | 0 |  | 97 |  |  |  | 21
|  |  | 1 |  |  | 1
601 | SO-01 | 979096205R00 | Plnění mobilní drticí jednotky stavební sutí |  | t | 64.54 | 0 | 0 | 0 | 0 | RTS II / 2023 | 0 |  | 0 | 0 | 0 | 0 | 0 | 0 | 0 | SO-01 | 0 | 0 | 0 | 21 | 0 | 0 | 1 |  |  |  | 0 | 0 | 0 | 97_ | SO-01_9_ | SO-01_ |  | 0 | 0 | 0 | 0 | 0 | 0 | 0 |  | 97 |  |  |  | 21
|  |  | (87,39-6,71)*0,8 | cihel. a beton.kce 80% |  | 64.54
602 | SO-01 | 979096211R00 | Drcení stavební suti mobilní drticí jednotkou |  | t | 64.54 | 0 | 0 | 0 | 0 | RTS II / 2023 | 0 |  | 0 | 0 | 0 | 0 | 0 | 0 | 0 | SO-01 | 0 | 0 | 0 | 21 | 0 | 0 | 1 |  |  |  | 0 | 0 | 0 | 97_ | SO-01_9_ | SO-01_ |  | 0 | 0 | 0 | 0 | 0 | 0 | 0 |  | 97 |  |  |  | 21
|  |  | (87,39-6,71)*0,8 | cihel. a beton.kce 80% |  | 64.54
603 | SO-01 | 979096221R00 | Třídění stavební suti mobilní třídicí jednotkou |  | t | 64.54 | 0 | 0 | 0 | 0 | RTS II / 2023 | 0 |  | 0 | 0 | 0 | 0 | 0 | 0 | 0 | SO-01 | 0 | 0 | 0 | 21 | 0 | 0 | 1 |  |  |  | 0 | 0 | 0 | 97_ | SO-01_9_ | SO-01_ |  | 0 | 0 | 0 | 0 | 0 | 0 | 0 |  | 97 |  |  |  | 21
|  |  | 64,54 |  |  | 64.54
604 | SO-01 | 913 R00 | Hzs - Stavební dělník -bourání skrytých konstrukcí, neměřitelné bourací práce |  | h | 40 | 0 | 0 | 0 | 0 | RTS II / 2023 | 0 |  | 0 | 0 | 0 | 0 | 0 | 0 | 0 | SO-01 | 0 | 0 | 0 | 21 | 0 | 0 | 1 |  |  |  | 0 | 0 | 0 | 97_ | SO-01_9_ | SO-01_ | 100016 | 0 | 0 | 0 | 0 | 0 | 0 | 0 |  | 97 |  |  |  | 21
|  |  | 40 |  |  | 40
| SO-01 | H99 | Ostatní přesuny hmot |  |  |  |  | 0 |  | 0 | [10 empty] | SO-01 | [7 empty] | 0 | 0 | 0
605 | SO-01 | 999281111R00 | Přesun hmot pro opravy a údržbu do výšky 25 m |  | t | 92.3 | 0 | 0 | 0 | 0 | RTS II / 2023 | 0 |  | 0 | 0 | 0 | 0 | 0 | 0 | 0 | SO-01 | 0 | 0 | 0 | 21 | 0 | 0 | 5 |  |  |  | 0 | 0 | 0 | H99_ | SO-01_9_ | SO-01_ |  | 0 | 0 | 0 | 0 | 0 | 0 | 0 | [5 empty] | 21
|  |  | 89,80+2,5 |  |  | 92.3
| SO-01 | M22 | Montáže sdělovací a zabezpečovací techniky |  |  |  |  | 0 |  | 0 | [10 empty] | SO-01 | [7 empty] | 0 | 0 | 0
606 | SO-01 | 222101 | Zkoušky, měření a revize - slaboproud |  | kpl | 1 | 0 | 0 | 0 | 0 | R položka | 0 |  | 0 | 0 | 0 | 0 | 0 | 0 | 0 | SO-01 | 0 | 0 | 0 | 21 | 0 | 0 | 2 |  |  |  | 0 | 0 | 0 | M22_ | SO-01_9_ | SO-01_ |  | 0 | 0 | 0 | 0 | 0 | 0 | 0 | [5 empty] | 21
607 | SO-01 | 222102 | Doprava materiálu a přesuny hmot- slaboproud |  | kpl | 1 | 0 | 0 | 0 | 0 | R položka | 0 |  | 0 | 0 | 0 | 0 | 0 | 0 | 0 | SO-01 | 0 | 0 | 0 | 21 | 0 | 0 | 2 |  |  |  | 0 | 0 | 0 | M22_ | SO-01_9_ | SO-01_ |  | 0 | 0 | 0 | 0 | 0 | 0 | 0 | [5 empty] | 21
| SO-01 | 765 | Krytina tvrdá |  |  |  |  | 0 |  | 0.05967 | [10 empty] | SO-01 | [7 empty] | 0 | 0 | 0
608 | SO-01 | 765375118R00 | Krytina polykarbonátová, trapéz 183/40, na ocel |  | m2 | 19.5 | 0 | 0 | 0.00306 | 0.05967 | RTS II / 2023 | 0 |  | 0 | 0 | 0 | 0 | 0 | 0 | 0 | SO-01 | 0 | 0 | 0 | 21 | 0 | 0 | 7 |  |  |  | 0 | 0 | 0 | 765_ | SO-01_76_ | SO-01_ | 100012 | 0 | 0 | 0 | 0.05967 | 0 | 0 | 0 |  | 765 |  |  |  | 21
|  |  | 3*6,5 |  |  | 19.5
| SO-01 | M33 | Montáže dopravních zařízení a vah |  |  |  |  | 0 |  | 0.7 | [10 empty] | SO-01 | [7 empty] | 0 | 0 | 0
609 | SO-01 | 330030120.001 | Dod.+mont.prodloužení stávajícího výtahu - prodloužení o 4,75m (1 stanice) |  | kus | 1 | 0 | 0 | 0.7 | 0.7 | R položka | 0 |  | 0 | 0 | 0 | 0 | 0 | 0 | 0 | SO-01 | 0 | 0 | 0 | 21 | 0 | 0 | 2 |  |  |  | 0 | 0 | 0 | M33_ | SO-01_9_ | SO-01_ | 100026 | 0 | 0 | 0 | 0.7 | 0 | 0 | 0 | [5 empty] | 21
Stávající osobo-nákladní, lanový, bezstrojovnový výtah: KONE-Eco Space 1 - nosnost 1000kg, rychlost 1,0m/s, zdvih 11,85m, rozměr průchozí kabiny 1100x2100x2100mm; šachetní jednokřídl.posuvné dveře š=900mm s požární odolností EW15-C DP1 výtah (svařovaná kce z zavřených ocelových profilů)
|  |  | 1 |  |  | 1
| SO-01 | M43 | Montáže ocelových konstrukcí |  |  |  |  | 0 |  | 0.05 | [10 empty] | SO-01 | [7 empty] | 0 | 0 | 0
610 | SO-01 | 430900.001 | Výrobní dokumentace-nástavba ocelového požárního schodiště |  | soub | 1 | 0 | 0 | 0 | 0 | R položka | 0 |  | 0 | 0 | 0 | 0 | 0 | 0 | 0 | SO-01 | 0 | 0 | 0 | 21 | 0 | 0 | 2 |  |  |  | 0 | 0 | 0 | M43_ | SO-01_9_ | SO-01_ | 100025 | 0 | 0 | 0 | 0 | 0 | 0 | 0 | [5 empty] | 21
|  |  | 1 |  |  | 1
611 | SO-01 | 430900.002 | Výrobní dokumentace-ocelová konstrukce výtahové šachty |  | soub | 1 | 0 | 0 | 0 | 0 | R položka | 0 |  | 0 | 0 | 0 | 0 | 0 | 0 | 0 | SO-01 | 0 | 0 | 0 | 21 | 0 | 0 | 1 |  |  |  | 0 | 0 | 0 | M43_ | SO-01_9_ | SO-01_ | 100025 | 0 | 0 | 0 | 0 | 0 | 0 | 0 | [5 empty] | 21
|  |  | 1 |  |  | 1
612 | SO-01 | 430827101.001 | Montáž opláštění z tahokovu |  | m2 | 14.7 | 0 | 0 | 0 | 0 | R položka | 0 |  | 0 | 0 | 0 | 0 | 0 | 0 | 0 | SO-01 | 0 | 0 | 0 | 21 | 0 | 0 | 2 |  |  |  | 0 | 0 | 0 | M43_ | SO-01_9_ | SO-01_ | 100025 | 0 | 0 | 0 | 0 | 0 | 0 | 0 | [5 empty] | 21
|  |  | 4,2*3,5 |  |  | 14.7
613 | SO-01 | 15945060 | Tahokov pozink. 16/8x1,6x1,0 mm (3,15kgt/m2) |  | t | 0.05 | 0 | 0 | 1 | 0.05 | RTS II / 2023 | 0 |  | 0 | 0 | 0 | 0 | 0 | 0 | 0 | SO-01 | 0 | 0 | 0 | 21 | 0 | 0 | 1 |  |  |  | 0 | 0 | 0 | M43_ | SO-01_9_ | SO-01_ |  | 0 | 0 | 0 | 0.05 | 0 | 0 | 0 | [5 empty] | 21
|  |  | 14,9*3,15/1000 |  |  | 0.05
614 | SO-01 | 430861001.01 | Výroba ocelové konstrukce nástavby požárního schodiště vč.povrchové úpravy žárovým zinkováním, vč.stupňů, podest z pororoštů a zábradlí |  | kg | 1863.2 | 0 | 0 | 0 | 0 | R položka | 0 |  | 0 | 0 | 0 | 0 | 0 | 0 | 0 | SO-01 | 0 | 0 | 0 | 21 | 0 | 0 | 2 |  |  |  | 0 | 0 | 0 | M43_ | SO-01_9_ | SO-01_ | 100025 | 0 | 0 | 0 | 0 | 0 | 0 | 0 | [5 empty] | 21
Nová konstrukce: hmotnost konstrukce - 1606,2 kg svary a spojovací materiál - 5% (80kg) drobný materiál - 11% (177kg)
|  |  | 1606,2+80,0+177,0 |  |  | 1863.2
615 | SO-01 | 430861001.001 | Demontáž ocelové konstrukce požárního schodiště ke zpětnému použití |  | kg | 983.24 | 0 | 0 | 0 | 0 | R položka | 0 |  | 0 | 0 | 0 | 0 | 0 | 0 | 0 | SO-01 | 0 | 0 | 0 | 21 | 0 | 0 | 2 |  |  |  | 0 | 0 | 0 | M43_ | SO-01_9_ | SO-01_ | 100025 | 0 | 0 | 0 | 0 | 0 | 0 | 0 | [5 empty] | 21
|  |  | 854,24+129 | zpětná montáž + 15% svary a spoj.materiál |  | 983.24
616 | SO-01 | 430861001.102 | Montáž ocelové konstrukce nástavby požárního schodiště |  | kg | 2846.44 | 0 | 0 | 0 | 0 | R položka | 0 |  | 0 | 0 | 0 | 0 | 0 | 0 | 0 | SO-01 | 0 | 0 | 0 | 21 | 0 | 0 | 2 |  |  |  | 0 | 0 | 0 | M43_ | SO-01_9_ | SO-01_ | 100025 | 0 | 0 | 0 | 0 | 0 | 0 | 0 | [5 empty] | 21
sestavení vyrobených dílů na stavbě, vč.jejich dopravy na stavbu
|  |  | 1863,2 | nová kce |  | 1863.2
|  |  | 854,24+129 | zpětná montáž + 15% svary a spoj.materiál |  | 983.24
617 | SO-01 | 430861001.103 | Výroba ocelové konstrukce prodloužení výtahové šachty |  | kg | 800 | 0 | 0 | 0 | 0 | R položka | 0 |  | 0 | 0 | 0 | 0 | 0 | 0 | 0 | SO-01 | 0 | 0 | 0 | 21 | 0 | 0 | 2 |  |  |  | 0 | 0 | 0 | M43_ | SO-01_9_ | SO-01_ | 100025 | 0 | 0 | 0 | 0 | 0 | 0 | 0 | [5 empty] | 21
hmotnost konstrukce - 689 kg svary a spojovací materiál - 5% (35kg) drobný materiál - 11% (76kg)
|  |  | 800 |  |  | 800
618 | SO-01 | 430861001.104 | Montáž ocelové konstrukce nástavby výtahové šachty |  | kg | 800 | 0 | 0 | 0 | 0 | R položka | 0 |  | 0 | 0 | 0 | 0 | 0 | 0 | 0 | SO-01 | 0 | 0 | 0 | 21 | 0 | 0 | 2 |  |  |  | 0 | 0 | 0 | M43_ | SO-01_9_ | SO-01_ | 100025 | 0 | 0 | 0 | 0 | 0 | 0 | 0 | [5 empty] | 21
sestavení vyrobených dílů na stavbě
|  |  | 800 |  |  | 800
| SO-01 | S | Přesuny sutí |  |  |  |  | 0 |  | 0 | [10 empty] | SO-01 | [7 empty] | 0 | 0 | 0
619 | SO-01 | 979011311R00 | Svislá doprava suti a vybouraných hmot shozem |  | t | 87.39 | 0 | 0 | 0 | 0 | RTS II / 2023 | 0 |  | 0 | 0 | 0 | 0 | 0 | 0 | 0 | SO-01 | 0 | 0 | 0 | 21 | 0 | 0 | 5 |  |  |  | 0 | 0 | 0 | S_ | SO-01_9_ | SO-01_ |  | 0 | 0 | 0 | 0 | 0 | 0 | 0 | [5 empty] | 21
|  |  | 87,39 |  |  | 87.39
620 | SO-01 | 979011321R00 | Montáž a demontáž shozu za 2.NP |  | kus | 2 | 0 | 0 | 0 | 0 | RTS II / 2023 | 0 |  | 0 | 0 | 0 | 0 | 0 | 0 | 0 | SO-01 | 0 | 0 | 0 | 21 | 0 | 0 | 1 |  |  |  | 0 | 0 | 0 | S_ | SO-01_9_ | SO-01_ |  | 0 | 0 | 0 | 0 | 0 | 0 | 0 | [5 empty] | 21
|  |  | 2 |  |  | 2
621 | SO-01 | 979011329R00 | Přípl. k mont.a dem. shozu za každé další podlaží |  | podlaž | 4 | 0 | 0 | 0 | 0 | RTS II / 2023 | 0 |  | 0 | 0 | 0 | 0 | 0 | 0 | 0 | SO-01 | 0 | 0 | 0 | 21 | 0 | 0 | 1 |  |  |  | 0 | 0 | 0 | S_ | SO-01_9_ | SO-01_ |  | 0 | 0 | 0 | 0 | 0 | 0 | 0 | [5 empty] | 21
|  |  | 2*2 |  |  | 4
622 | SO-01 | 979013112R00 | Svislá doprava vybouraných hmot na H do 3,5 m |  | t | 7.98 | 0 | 0 | 0 | 0 | RTS II / 2023 | 0 |  | 0 | 0 | 0 | 0 | 0 | 0 | 0 | SO-01 | 0 | 0 | 0 | 21 | 0 | 0 | 5 |  |  |  | 0 | 0 | 0 | S_ | SO-01_9_ | SO-01_ |  | 0 | 0 | 0 | 0 | 0 | 0 | 0 | [5 empty] | 21
|  |  | 7,98 | tesař.kce |  | 7.98
623 | SO-01 | 979013119R00 | Příplatek k hmotám za každých dalších 3,5 m výšky |  | t | 31.92 | 0 | 0 | 0 | 0 | RTS II / 2023 | 0 |  | 0 | 0 | 0 | 0 | 0 | 0 | 0 | SO-01 | 0 | 0 | 0 | 21 | 0 | 0 | 5 |  |  |  | 0 | 0 | 0 | S_ | SO-01_9_ | SO-01_ |  | 0 | 0 | 0 | 0 | 0 | 0 | 0 | [5 empty] | 21
celkem 4x
|  |  | 7,98*4 |  |  | 31.92
624 | SO-01 | 979081111R00 | Odvoz suti a vybour. hmot na skládku do 1 km |  | t | 24.45 | 0 | 0 | 0 | 0 | RTS II / 2023 | 0 |  | 0 | 0 | 0 | 0 | 0 | 0 | 0 | SO-01 | 0 | 0 | 0 | 21 | 0 | 0 | 5 |  |  |  | 0 | 0 | 0 | S_ | SO-01_9_ | SO-01_ |  | 0 | 0 | 0 | 0 | 0 | 0 | 0 | [5 empty] | 21
včetně naložení na dopravní prostředek a složení na skládce, bez poplatku za skládku.
|  |  | 1,6 | dřevěné kce 20% |  | 1.6
|  |  | 6,356+0,214+0,139 | ostatní kce |  | 6.71
|  |  | 16,14 | cihel. a beton.kce 20% |  | 16.14
625 | SO-01 | 979081121R00 | Příplatek k odvozu za každý další 1 km 5x (celkem 6 km) |  | t | 122.25 | 0 | 0 | 0 | 0 | RTS II / 2023 | 0 |  | 0 | 0 | 0 | 0 | 0 | 0 | 0 | SO-01 | 0 | 0 | 0 | 21 | 0 | 0 | 5 |  |  |  | 0 | 0 | 0 | S_ | SO-01_9_ | SO-01_ |  | 0 | 0 | 0 | 0 | 0 | 0 | 0 | [5 empty] | 21
|  |  | 24,45*5 |  |  | 122.25
626 | SO-01 | 979082111R00 | Vnitrostaveništní doprava suti do 10 m |  | t | 95.37 | 0 | 0 | 0 | 0 | RTS II / 2023 | 0 |  | 0 | 0 | 0 | 0 | 0 | 0 | 0 | SO-01 | 0 | 0 | 0 | 21 | 0 | 0 | 5 |  |  |  | 0 | 0 | 0 | S_ | SO-01_9_ | SO-01_ |  | 0 | 0 | 0 | 0 | 0 | 0 | 0 | [5 empty] | 21
|  |  | 87,39+7,98 |  |  | 95.37
627 | SO-01 | 979082121R00 | Příplatek k vnitrost. dopravě suti za dalších 5 m (3x) |  | t | 286.11 | 0 | 0 | 0 | 0 | RTS II / 2023 | 0 |  | 0 | 0 | 0 | 0 | 0 | 0 | 0 | SO-01 | 0 | 0 | 0 | 21 | 0 | 0 | 5 |  |  |  | 0 | 0 | 0 | S_ | SO-01_9_ | SO-01_ |  | 0 | 0 | 0 | 0 | 0 | 0 | 0 | [5 empty] | 21
|  |  | 95,37*3 |  |  | 286.11
628 | SO-01 | 979083116R00 | Vodorovné přemístění suti na skládku investora do 5000 m |  | t | 70.92 | 0 | 0 | 0 | 0 | RTS II / 2023 | 0 |  | 0 | 0 | 0 | 0 | 0 | 0 | 0 | SO-01 | 0 | 0 | 0 | 21 | 0 | 0 | 5 |  |  |  | 0 | 0 | 0 | S_ | SO-01_9_ | SO-01_ |  | 0 | 0 | 0 | 0 | 0 | 0 | 0 | [5 empty] | 21
prostor pro recyklaci výkup kovů
|  |  | 64,54 | drcené cihlel.a beton. kce |  | 64.54
|  |  | 6,38 | štěpkované dřevěné kce |  | 6.38
629 | SO-01 | 979990107.01 | Poplatek za uložení suti - směsné stavební a demoliční suti bez obsahu nebezpečných látek skupina odpadu 170904 |  | t | 24.45 | 0 | 0 | 0 | 0 | R položka | 0 |  | 0 | 0 | 0 | 0 | 0 | 0 | 0 | SO-01 | 0 | 0 | 0 | 21 | 0 | 0 | 5 |  |  |  | 0 | 0 | 0 | S_ | SO-01_9_ | SO-01_ |  | 0 | 0 | 0 | 0 | 0 | 0 | 0 | [5 empty] | 21
|  |  | 24,45 |  |  | 24.45
| SO-02 |  | Edukační centrum,digital.pracoviště-kód interv.044 |  |  |  |  | 0 |  | 56.31
| SO-02 | 741VD | Silnoproud |  |  |  |  | 0 |  | 0 | [10 empty] | SO-02 | [7 empty] | 0 | 0 | 0
630 | SO-02 | 741-1 | Nástěnné pohybové čidlo |  | ks | 5 | 0 | 0 | 0 | 0 | R položka | 0 |  | 0 | 0 | 0 | 0 | 0 | 0 | 0 | SO-02 | 0 | 0 | 0 | 21 | 0 | 0 | 7 |  |  |  | 0 | 0 | 0 | 741VD_ | SO-02_74_ | SO-02_ |  | 0 | 0 | 0 | 0 | 0 | 0 | 0 | [5 empty] | 21
D+M
631 | SO-02 | 741-2 | Stropní pohybové čidlo |  | ks | 10 | 0 | 0 | 0 | 0 | R položka | 0 |  | 0 | 0 | 0 | 0 | 0 | 0 | 0 | SO-02 | 0 | 0 | 0 | 21 | 0 | 0 | 7 |  |  |  | 0 | 0 | 0 | 741VD_ | SO-02_74_ | SO-02_ |  | 0 | 0 | 0 | 0 | 0 | 0 | 0 | [5 empty] | 21
D+M
632 | SO-02 | 741-3 | Nástěnné pohybové čidlo IP44 |  | ks | 1 | 0 | 0 | 0 | 0 | R položka | 0 |  | 0 | 0 | 0 | 0 | 0 | 0 | 0 | SO-02 | 0 | 0 | 0 | 21 | 0 | 0 | 7 |  |  |  | 0 | 0 | 0 | 741VD_ | SO-02_74_ | SO-02_ |  | 0 | 0 | 0 | 0 | 0 | 0 | 0 | [5 empty] | 21
D+M
633 | SO-02 | 741-4 | K1-svítidlo interiér,, přisazené se zdrojem LED 49W/7630lm/4000K, základna ocel.plech,stínítko skleněné Triplex opál mat, D500 x 61cm, IP44, tř.ochr.1 |  | ks | 4 | 0 | 0 | 0 | 0 | R položka | 0 |  | 0 | 0 | 0 | 0 | 0 | 0 | 0 | SO-02 | 0 | 0 | 0 | 21 | 0 | 0 | 7 |  |  |  | 0 | 0 | 0 | 741VD_ | SO-02_74_ | SO-02_ |  | 0 | 0 | 0 | 0 | 0 | 0 | 0 | [5 empty] | 21
D+M
634 | SO-02 | 741-5 | A1 - Liniové LED svítidlo, těleso eloxovaný hliník, opálový difuzor, tř.ochr.1, IP20, 30W,4600lm, 4000K, Ra80, 73x72,5x1170mm, přisazené |  | ks | 2 | 0 | 0 | 0 | 0 | R položka | 0 |  | 0 | 0 | 0 | 0 | 0 | 0 | 0 | SO-02 | 0 | 0 | 0 | 21 | 0 | 0 | 7 |  |  |  | 0 | 0 | 0 | 741VD_ | SO-02_74_ | SO-02_ |  | 0 | 0 | 0 | 0 | 0 | 0 | 0 | [5 empty] | 21
D+M
635 | SO-02 | 741-6 | A2 - Liniové LED svítidlo, těleso eloxovaný hliník, opálový difusor, tř.ochr. 1, IP20, 37W,5500lm, 4000K, Ra80, 73x72,5x1170mm, přisazené |  | ks | 14 | 0 | 0 | 0 | 0 | R položka | 0 |  | 0 | 0 | 0 | 0 | 0 | 0 | 0 | SO-02 | 0 | 0 | 0 | 21 | 0 | 0 | 7 |  |  |  | 0 | 0 | 0 | 741VD_ | SO-02_74_ | SO-02_ |  | 0 | 0 | 0 | 0 | 0 | 0 | 0 | [5 empty] | 21
D+M
636 | SO-02 | 741-7 | A3-svítidlo interiér.přisazené, se zdrojem LED 9W/3880lm,3000K, základna ocel.plech, stínítko skleněné Triplex opál, mat, D420x90mm, IP44, tř.ochr.1 |  | ks | 8 | 0 | 0 | 0 | 0 | R položka | 0 |  | 0 | 0 | 0 | 0 | 0 | 0 | 0 | SO-02 | 0 | 0 | 0 | 21 | 0 | 0 | 7 |  |  |  | 0 | 0 | 0 | 741VD_ | SO-02_74_ | SO-02_ |  | 0 | 0 | 0 | 0 | 0 | 0 | 0 | [5 empty] | 21
D+M
637 | SO-02 | 741-8 | A4-svítidlo interiér.přisazené se zdrojem LED 20W, 2700lm, 3000K, základna ocel.plech,stínítko skleněné, Triplex opál, mat, D360x88mm, IP44, tř.ochr.1 |  | ks | 5 | 0 | 0 | 0 | 0 | R položka | 0 |  | 0 | 0 | 0 | 0 | 0 | 0 | 0 | SO-02 | 0 | 0 | 0 | 21 | 0 | 0 | 7 |  |  |  | 0 | 0 | 0 | 741VD_ | SO-02_74_ | SO-02_ |  | 0 | 0 | 0 | 0 | 0 | 0 | 0 | [5 empty] | 21
D+M
638 | SO-02 | 741-9 | A5-svítidlo koupelnové se zdrojem LED přisazené, těleso ocel.hliník chrom, stínítko plast čiré, 10W, 1300lm, 3000K, IP44, tř.ochr. II |  | ks | 5 | 0 | 0 | 0 | 0 | R položka | 0 |  | 0 | 0 | 0 | 0 | 0 | 0 | 0 | SO-02 | 0 | 0 | 0 | 21 | 0 | 0 | 7 |  |  |  | 0 | 0 | 0 | 741VD_ | SO-02_74_ | SO-02_ |  | 0 | 0 | 0 | 0 | 0 | 0 | 0 | [5 empty] | 21
l=595mm x v=88mm x h=65mm; D+M
639 | SO-02 | 741-10 | A6-liniové LED svítidlo, těleso eloxovaný hliník, opálový difusor, tř.ochr. 1, IP20, 37W,5500lm, 4000K, Ra80, 73x72,5x1170mm, přisazené |  | ks | 14 | 0 | 0 | 0 | 0 | R položka | 0 |  | 0 | 0 | 0 | 0 | 0 | 0 | 0 | SO-02 | 0 | 0 | 0 | 21 | 0 | 0 | 7 |  |  |  | 0 | 0 | 0 | 741VD_ | SO-02_74_ | SO-02_ |  | 0 | 0 | 0 | 0 | 0 | 0 | 0 | [5 empty] | 21
D+M
640 | SO-02 | 741-11 | L1-svítidlo přisazené, nástěnné bílé, vč. ozdobného kroužku, hliníkový odlitek, difusor plastový, IP20, tř.ochr. 1 |  | ks | 4 | 0 | 0 | 0 | 0 | R položka | 0 |  | 0 | 0 | 0 | 0 | 0 | 0 | 0 | SO-02 | 0 | 0 | 0 | 21 | 0 | 0 | 7 |  |  |  | 0 | 0 | 0 | 741VD_ | SO-02_74_ | SO-02_ |  | 0 | 0 | 0 | 0 | 0 | 0 | 0 | [5 empty] | 21
rozměry 85x220xD68mm, vč.2ks LED žárovek 450lm, 2700K; D+M
641 | SO-02 | 741-12 | EN2-venkovní kruhové hliníkové svítidlo přisazené s opálovým difusorem z polykarbonátu, barva stříbrnošedá, 2xE27, IP54, |  | ks | 2 | 0 | 0 | 0 | 0 | R položka | 0 |  | 0 | 0 | 0 | 0 | 0 | 0 | 0 | SO-02 | 0 | 0 | 0 | 21 | 0 | 0 | 7 |  |  |  | 0 | 0 | 0 | 741VD_ | SO-02_74_ | SO-02_ |  | 0 | 0 | 0 | 0 | 0 | 0 | 0 | [5 empty] | 21
rozměry D=300mm, H=85mm, vč. 2ks LEd žárovek 13W, 230V, 1521lm, 4000K; D+M
642 | SO-02 | 741-13 | S - LED svítidlo v krytí IP66 odolné vůči prachu a vlhku, 43,6W, 6400lm, 4000K, 1600x92x90mm |  | ks | 10 | 0 | 0 | 0 | 0 | R položka | 0 |  | 0 | 0 | 0 | 0 | 0 | 0 | 0 | SO-02 | 0 | 0 | 0 | 21 | 0 | 0 | 7 |  |  |  | 0 | 0 | 0 | 741VD_ | SO-02_74_ | SO-02_ |  | 0 | 0 | 0 | 0 | 0 | 0 | 0 | [5 empty] | 21
D+M
643 | SO-02 | 741-14 | N1 - Přisazené nouzové svítidlo Pluraluce SL(asym), ALOG, DA, LED 2,5W, IP41, NEW |  | ks | 8 | 0 | 0 | 0 | 0 | R položka | 0 |  | 0 | 0 | 0 | 0 | 0 | 0 | 0 | SO-02 | 0 | 0 | 0 | 21 | 0 | 0 | 7 |  |  |  | 0 | 0 | 0 | 741VD_ | SO-02_74_ | SO-02_ |  | 0 | 0 | 0 | 0 | 0 | 0 | 0 | [5 empty] | 21
D+M
644 | SO-02 | 741-15 | N2 - Nástěnné nouzové svítidlo Formula RZL/SL (25cm) Alog, WA/DA, LED 3,2W, IP65 NEW, včetně signalizačního piktogramu |  | ks | 10 | 0 | 0 | 0 | 0 | R položka | 0 |  | 0 | 0 | 0 | 0 | 0 | 0 | 0 | SO-02 | 0 | 0 | 0 | 21 | 0 | 0 | 7 |  |  |  | 0 | 0 | 0 | 741VD_ | SO-02_74_ | SO-02_ |  | 0 | 0 | 0 | 0 | 0 | 0 | 0 | [5 empty] | 21
D+M
645 | SO-02 | 741-16 | Kompletní dodávka rozvodnice RK, technologie MaR (dodávka společně s TČ) vč. její instalace |  | kpl | 1 | 0 | 0 | 0 | 0 | R položka | 0 |  | 0 | 0 | 0 | 0 | 0 | 0 | 0 | SO-02 | 0 | 0 | 0 | 21 | 0 | 0 | 7 |  |  |  | 0 | 0 | 0 | 741VD_ | SO-02_74_ | SO-02_ |  | 0 | 0 | 0 | 0 | 0 | 0 | 0 | [5 empty] | 21
D+M
646 | SO-02 | 741-17 | Přesun materíálů-silnoproud |  | kpl | 1 | 0 | 0 | 0 | 0 | R položka | 0 |  | 0 | 0 | 0 | 0 | 0 | 0 | 0 | SO-02 | 0 | 0 | 0 | 21 | 0 | 0 | 7 |  |  |  | 0 | 0 | 0 | 741VD_ | SO-02_74_ | SO-02_ |  | 0 | 0 | 0 | 0 | 0 | 0 | 0 | [5 empty] | 21
647 | SO-02 | 741-18 | Prořez (ztratné) materiálu-silnoproud |  | kpl | 1 | 0 | 0 | 0 | 0 | R položka | 0 |  | 0 | 0 | 0 | 0 | 0 | 0 | 0 | SO-02 | 0 | 0 | 0 | 21 | 0 | 0 | 7 |  |  |  | 0 | 0 | 0 | 741VD_ | SO-02_74_ | SO-02_ |  | 0 | 0 | 0 | 0 | 0 | 0 | 0 | [5 empty] | 21
648 | SO-02 | 741-19 | Podružný materiál-silnoproud |  | kpl | 1 | 0 | 0 | 0 | 0 | R položka | 0 |  | 0 | 0 | 0 | 0 | 0 | 0 | 0 | SO-02 | 0 | 0 | 0 | 21 | 0 | 0 | 7 |  |  |  | 0 | 0 | 0 | 741VD_ | SO-02_74_ | SO-02_ |  | 0 | 0 | 0 | 0 | 0 | 0 | 0 | [5 empty] | 21
649 | SO-02 | 741-20 | Kompletační čínnost-silnoproud |  | kpl | 1 | 0 | 0 | 0 | 0 | R položka | 0 |  | 0 | 0 | 0 | 0 | 0 | 0 | 0 | SO-02 | 0 | 0 | 0 | 21 | 0 | 0 | 7 |  |  |  | 0 | 0 | 0 | 741VD_ | SO-02_74_ | SO-02_ |  | 0 | 0 | 0 | 0 | 0 | 0 | 0 | [5 empty] | 21
650 | SO-02 | 741-21 | Měření osvětlení |  | kpl | 1 | 0 | 0 | 0 | 0 | R položka | 0 |  | 0 | 0 | 0 | 0 | 0 | 0 | 0 | SO-02 | 0 | 0 | 0 | 21 | 0 | 0 | 7 |  |  |  | 0 | 0 | 0 | 741VD_ | SO-02_74_ | SO-02_ |  | 0 | 0 | 0 | 0 | 0 | 0 | 0 | [5 empty] | 21
| SO-02 | 742VD | Bleskosvod |  |  |  |  | 0 |  | 0 | [10 empty] | SO-02 | [7 empty] | 0 | 0 | 0
651 | SO-02 | 742-1 | Vodič FeZn 10, včetně připojení k HOP/MET |  | m | 30 | 0 | 0 | 0 | 0 | R položka | 0 |  | 0 | 0 | 0 | 0 | 0 | 0 | 0 | SO-02 | 0 | 0 | 0 | 21 | 0 | 0 | 7 |  |  |  | 0 | 0 | 0 | 742VD_ | SO-02_74_ | SO-02_ |  | 0 | 0 | 0 | 0 | 0 | 0 | 0 | [5 empty] | 21
D+M
652 | SO-02 | 742-2 | Zemnící pásek FeZn 30x4 |  | m | 48 | 0 | 0 | 0 | 0 | R položka | 0 |  | 0 | 0 | 0 | 0 | 0 | 0 | 0 | SO-02 | 0 | 0 | 0 | 21 | 0 | 0 | 7 |  |  |  | 0 | 0 | 0 | 742VD_ | SO-02_74_ | SO-02_ |  | 0 | 0 | 0 | 0 | 0 | 0 | 0 | [5 empty] | 21
D+M
653 | SO-02 | 742-3 | Zemní práce pro uzemnění (výkop, uložení, zához, hutnění) |  | m | 54 | 0 | 0 | 0 | 0 | R položka | 0 |  | 0 | 0 | 0 | 0 | 0 | 0 | 0 | SO-02 | 0 | 0 | 0 | 21 | 0 | 0 | 7 |  |  |  | 0 | 0 | 0 | 742VD_ | SO-02_74_ | SO-02_ |  | 0 | 0 | 0 | 0 | 0 | 0 | 0 | [5 empty] | 21
D+M
654 | SO-02 | 742-4 | Zkušební svorka SZD |  | ks | 5 | 0 | 0 | 0 | 0 | R položka | 0 |  | 0 | 0 | 0 | 0 | 0 | 0 | 0 | SO-02 | 0 | 0 | 0 | 21 | 0 | 0 | 7 |  |  |  | 0 | 0 | 0 | 742VD_ | SO-02_74_ | SO-02_ |  | 0 | 0 | 0 | 0 | 0 | 0 | 0 | [5 empty] | 21
D+M
655 | SO-02 | 742-5 | Značkovací štítek |  | ks | 5 | 0 | 0 | 0 | 0 | R položka | 0 |  | 0 | 0 | 0 | 0 | 0 | 0 | 0 | SO-02 | 0 | 0 | 0 | 21 | 0 | 0 | 7 |  |  |  | 0 | 0 | 0 | 742VD_ | SO-02_74_ | SO-02_ |  | 0 | 0 | 0 | 0 | 0 | 0 | 0 | [5 empty] | 21
D+M
656 | SO-02 | 742-6 | Svorka pásek x pásek SR2b |  | ks | 2 | 0 | 0 | 0 | 0 | R položka | 0 |  | 0 | 0 | 0 | 0 | 0 | 0 | 0 | SO-02 | 0 | 0 | 0 | 21 | 0 | 0 | 7 |  |  |  | 0 | 0 | 0 | 742VD_ | SO-02_74_ | SO-02_ |  | 0 | 0 | 0 | 0 | 0 | 0 | 0 | [5 empty] | 21
D+M
657 | SO-02 | 742-7 | Svorka pásek x vodič SR03K |  | ks | 6 | 0 | 0 | 0 | 0 | R položka | 0 |  | 0 | 0 | 0 | 0 | 0 | 0 | 0 | SO-02 | 0 | 0 | 0 | 21 | 0 | 0 | 7 |  |  |  | 0 | 0 | 0 | 742VD_ | SO-02_74_ | SO-02_ |  | 0 | 0 | 0 | 0 | 0 | 0 | 0 | [5 empty] | 21
D+M
658 | SO-02 | 742-8 | Vodič tvrzený AlMgSi 8 |  | m | 220 | 0 | 0 | 0 | 0 | R položka | 0 |  | 0 | 0 | 0 | 0 | 0 | 0 | 0 | SO-02 | 0 | 0 | 0 | 21 | 0 | 0 | 7 |  |  |  | 0 | 0 | 0 | 742VD_ | SO-02_74_ | SO-02_ |  | 0 | 0 | 0 | 0 | 0 | 0 | 0 | [5 empty] | 21
D+M
659 | SO-02 | 742-9 | Podpěra vedení pro svod s příložkou PVZZ |  | ks | 30 | 0 | 0 | 0 | 0 | R položka | 0 |  | 0 | 0 | 0 | 0 | 0 | 0 | 0 | SO-02 | 0 | 0 | 0 | 21 | 0 | 0 | 7 |  |  |  | 0 | 0 | 0 | 742VD_ | SO-02_74_ | SO-02_ |  | 0 | 0 | 0 | 0 | 0 | 0 | 0 | [5 empty] | 21
D+M
660 | SO-02 | 742-10 | Svorka křížová SKD |  | ks | 22 | 0 | 0 | 0 | 0 | R položka | 0 |  | 0 | 0 | 0 | 0 | 0 | 0 | 0 | SO-02 | 0 | 0 | 0 | 21 | 0 | 0 | 7 |  |  |  | 0 | 0 | 0 | 742VD_ | SO-02_74_ | SO-02_ |  | 0 | 0 | 0 | 0 | 0 | 0 | 0 | [5 empty] | 21
D+M
661 | SO-02 | 742-11 | Podpěra vedení s příchytkou a hrotem PVPH |  | ks | 151 | 0 | 0 | 0 | 0 | R položka | 0 |  | 0 | 0 | 0 | 0 | 0 | 0 | 0 | SO-02 | 0 | 0 | 0 | 21 | 0 | 0 | 7 |  |  |  | 0 | 0 | 0 | 742VD_ | SO-02_74_ | SO-02_ |  | 0 | 0 | 0 | 0 | 0 | 0 | 0 | [5 empty] | 21
D+M
662 | SO-02 | 742-12 | Svorka spojovací SS |  | ks | 54 | 0 | 0 | 0 | 0 | R položka | 0 |  | 0 | 0 | 0 | 0 | 0 | 0 | 0 | SO-02 | 0 | 0 | 0 | 21 | 0 | 0 | 7 |  |  |  | 0 | 0 | 0 | 742VD_ | SO-02_74_ | SO-02_ |  | 0 | 0 | 0 | 0 | 0 | 0 | 0 | [5 empty] | 21
D+M
663 | SO-02 | 742-13 | Svorka okapová SOD |  | ks | 6 | 0 | 0 | 0 | 0 | R položka | 0 |  | 0 | 0 | 0 | 0 | 0 | 0 | 0 | SO-02 | 0 | 0 | 0 | 21 | 0 | 0 | 7 |  |  |  | 0 | 0 | 0 | 742VD_ | SO-02_74_ | SO-02_ |  | 0 | 0 | 0 | 0 | 0 | 0 | 0 | [5 empty] | 21
D+M
664 | SO-02 | 742-14 | Svorka křížová se středovou destičkou KSSD |  | ks | 27 | 0 | 0 | 0 | 0 | R položka | 0 |  | 0 | 0 | 0 | 0 | 0 | 0 | 0 | SO-02 | 0 | 0 | 0 | 21 | 0 | 0 | 7 |  |  |  | 0 | 0 | 0 | 742VD_ | SO-02_74_ | SO-02_ |  | 0 | 0 | 0 | 0 | 0 | 0 | 0 | [5 empty] | 21
D+M
665 | SO-02 | 742-15 | Uzemňovací svorka na potrubí vč.připojovacího pásku UZP |  | ks | 15 | 0 | 0 | 0 | 0 | R položka | 0 |  | 0 | 0 | 0 | 0 | 0 | 0 | 0 | SO-02 | 0 | 0 | 0 | 21 | 0 | 0 | 7 |  |  |  | 0 | 0 | 0 | 742VD_ | SO-02_74_ | SO-02_ |  | 0 | 0 | 0 | 0 | 0 | 0 | 0 | [5 empty] | 21
D+M
666 | SO-02 | 742-16 | Držák mezi střešní krokve vč.příslušenství |  | ks | 5 | 0 | 0 | 0 | 0 | R položka | 0 |  | 0 | 0 | 0 | 0 | 0 | 0 | 0 | SO-02 | 0 | 0 | 0 | 21 | 0 | 0 | 7 |  |  |  | 0 | 0 | 0 | 742VD_ | SO-02_74_ | SO-02_ |  | 0 | 0 | 0 | 0 | 0 | 0 | 0 | [5 empty] | 21
D+M
667 | SO-02 | 742-17 | Podpůrná trubka GFK/AL s jímacím hrotem 1,955m/2,5m, vč.příslušenství |  | kpl | 5 | 0 | 0 | 0 | 0 | R položka | 0 |  | 0 | 0 | 0 | 0 | 0 | 0 | 0 | SO-02 | 0 | 0 | 0 | 21 | 0 | 0 | 7 |  |  |  | 0 | 0 | 0 | 742VD_ | SO-02_74_ | SO-02_ |  | 0 | 0 | 0 | 0 | 0 | 0 | 0 | [5 empty] | 21
D+M
668 | SO-02 | 742-18 | Podpěra vedení plastová pro vodič HVI 23mm - plochá střecha |  | kpl | 28 | 0 | 0 | 0 | 0 | R položka | 0 |  | 0 | 0 | 0 | 0 | 0 | 0 | 0 | SO-02 | 0 | 0 | 0 | 21 | 0 | 0 | 7 |  |  |  | 0 | 0 | 0 | 742VD_ | SO-02_74_ | SO-02_ |  | 0 | 0 | 0 | 0 | 0 | 0 | 0 | [5 empty] | 21
D+M
669 | SO-02 | 742-19 | Podpěra vedení plastová pro vodič HVI 23mm - svod |  | kpl | 80 | 0 | 0 | 0 | 0 | R položka | 0 |  | 0 | 0 | 0 | 0 | 0 | 0 | 0 | SO-02 | 0 | 0 | 0 | 21 | 0 | 0 | 7 |  |  |  | 0 | 0 | 0 | 742VD_ | SO-02_74_ | SO-02_ |  | 0 | 0 | 0 | 0 | 0 | 0 | 0 | [5 empty] | 21
D+M
670 | SO-02 | 742-20 | Střešní držák vedení pro vodič HVI 23mm - šikmá střecha |  | kpl | 105 | 0 | 0 | 0 | 0 | R položka | 0 |  | 0 | 0 | 0 | 0 | 0 | 0 | 0 | SO-02 | 0 | 0 | 0 | 21 | 0 | 0 | 7 |  |  |  | 0 | 0 | 0 | 742VD_ | SO-02_74_ | SO-02_ |  | 0 | 0 | 0 | 0 | 0 | 0 | 0 | [5 empty] | 21
D+M
671 | SO-02 | 742-21 | Vodič HVI long s vysokonapěťovou ochranou 23mm šedý |  | m | 240 | 0 | 0 | 0 | 0 | R položka | 0 |  | 0 | 0 | 0 | 0 | 0 | 0 | 0 | SO-02 | 0 | 0 | 0 | 21 | 0 | 0 | 7 |  |  |  | 0 | 0 | 0 | 742VD_ | SO-02_74_ | SO-02_ |  | 0 | 0 | 0 | 0 | 0 | 0 | 0 | [5 empty] | 21
D+M
672 | SO-02 | 742-22 | Sada připojovacích prvků pro vodič HVI vně podpůrné trubky pro oba konce |  | kpl | 9 | 0 | 0 | 0 | 0 | R položka | 0 |  | 0 | 0 | 0 | 0 | 0 | 0 | 0 | SO-02 | 0 | 0 | 0 | 21 | 0 | 0 | 7 |  |  |  | 0 | 0 | 0 | 742VD_ | SO-02_74_ | SO-02_ |  | 0 | 0 | 0 | 0 | 0 | 0 | 0 | [5 empty] | 21
D+M
673 | SO-02 | 742-23 | Připojovací destička čtyřnásobná pro montáž vně trubky |  | kpl | 5 | 0 | 0 | 0 | 0 | R položka | 0 |  | 0 | 0 | 0 | 0 | 0 | 0 | 0 | SO-02 | 0 | 0 | 0 | 21 | 0 | 0 | 7 |  |  |  | 0 | 0 | 0 | 742VD_ | SO-02_74_ | SO-02_ |  | 0 | 0 | 0 | 0 | 0 | 0 | 0 | [5 empty] | 21
D+M
674 | SO-02 | 742-24 | Svorka PA pro vodič HVI long |  | kpl | 13 | 0 | 0 | 0 | 0 | R položka | 0 |  | 0 | 0 | 0 | 0 | 0 | 0 | 0 | SO-02 | 0 | 0 | 0 | 21 | 0 | 0 | 7 |  |  |  | 0 | 0 | 0 | 742VD_ | SO-02_74_ | SO-02_ |  | 0 | 0 | 0 | 0 | 0 | 0 | 0 | [5 empty] | 21
D+M
675 | SO-02 | 742-25 | Litinová šachta LŠ perforovaná pro SZD |  | ks | 5 | 0 | 0 | 0 | 0 | R položka | 0 |  | 0 | 0 | 0 | 0 | 0 | 0 | 0 | SO-02 | 0 | 0 | 0 | 21 | 0 | 0 | 7 |  |  |  | 0 | 0 | 0 | 742VD_ | SO-02_74_ | SO-02_ |  | 0 | 0 | 0 | 0 | 0 | 0 | 0 | [5 empty] | 21
D+M
676 | SO-02 | 742-26 | Demontáž stávající ochrany před bleskem |  | kpl | 1 | 0 | 0 | 0 | 0 | R položka | 0 |  | 0 | 0 | 0 | 0 | 0 | 0 | 0 | SO-02 | 0 | 0 | 0 | 21 | 0 | 0 | 7 |  |  |  | 0 | 0 | 0 | 742VD_ | SO-02_74_ | SO-02_ |  | 0 | 0 | 0 | 0 | 0 | 0 | 0 | [5 empty] | 21
677 | SO-02 | 742-27 | Přesun materiálů -bleskosvod |  | kpl | 1 | 0 | 0 | 0 | 0 | R položka | 0 |  | 0 | 0 | 0 | 0 | 0 | 0 | 0 | SO-02 | 0 | 0 | 0 | 21 | 0 | 0 | 7 |  |  |  | 0 | 0 | 0 | 742VD_ | SO-02_74_ | SO-02_ |  | 0 | 0 | 0 | 0 | 0 | 0 | 0 | [5 empty] | 21
678 | SO-02 | 742-28 | Prořez (ztratné) materiálů -bleskosvod |  | kpl | 1 | 0 | 0 | 0 | 0 | R položka | 0 |  | 0 | 0 | 0 | 0 | 0 | 0 | 0 | SO-02 | 0 | 0 | 0 | 21 | 0 | 0 | 7 |  |  |  | 0 | 0 | 0 | 742VD_ | SO-02_74_ | SO-02_ |  | 0 | 0 | 0 | 0 | 0 | 0 | 0 | [5 empty] | 21
679 | SO-02 | 742-29 | Podružný materiál -bleskosvod |  | kpl | 1 | 0 | 0 | 0 | 0 | R položka | 0 |  | 0 | 0 | 0 | 0 | 0 | 0 | 0 | SO-02 | 0 | 0 | 0 | 21 | 0 | 0 | 7 |  |  |  | 0 | 0 | 0 | 742VD_ | SO-02_74_ | SO-02_ |  | 0 | 0 | 0 | 0 | 0 | 0 | 0 | [5 empty] | 21
680 | SO-02 | 742-30 | Kompletační činnost -bleskosvod |  | kpl | 1 | 0 | 0 | 0 | 0 | R položka | 0 |  | 0 | 0 | 0 | 0 | 0 | 0 | 0 | SO-02 | 0 | 0 | 0 | 21 | 0 | 0 | 7 |  |  |  | 0 | 0 | 0 | 742VD_ | SO-02_74_ | SO-02_ |  | 0 | 0 | 0 | 0 | 0 | 0 | 0 | [5 empty] | 21
681 | SO-02 | 742-31 | Revize bleskosvodu |  | kpl | 1 | 0 | 0 | 0 | 0 | R položka | 0 |  | 0 | 0 | 0 | 0 | 0 | 0 | 0 | SO-02 | 0 | 0 | 0 | 21 | 0 | 0 | 7 |  |  |  | 0 | 0 | 0 | 742VD_ | SO-02_74_ | SO-02_ |  | 0 | 0 | 0 | 0 | 0 | 0 | 0 | [5 empty] | 21
| SO-02 | 743VD | Fotovoltaika |  |  |  |  | 0 |  | 0 | [10 empty] | SO-02 | [7 empty] | 0 | 0 | 0
682 | SO-02 | 741711002 | Montáž nosné konstrukce fotovoltaických panelů umístěné na šikmé střeše uchycené na střešní krytině D+M |  | kus | 204 | 0 | 0 | 0 | 0 | R položka | 0 |  | 0 | 0 | 0 | 0 | 0 | 0 | 0 | SO-02 | 0 | 0 | 0 | 21 | 0 | 0 | 7 |  |  |  | 0 | 0 | 0 | 743VD_ | SO-02_74_ | SO-02_ |  | 0 | 0 | 0 | 0 | 0 | 0 | 0 | [5 empty] | 21
systémové uchycení na stojatou drážku
683 | SO-02 | 741711051 | Montáž nosné konstrukce fotovoltaických panelů jednotlivých komponentů hliníkových profilů |  | m | 238 | 0 | 0 | 0 | 0 | R položka | 0 |  | 0 | 0 | 0 | 0 | 0 | 0 | 0 | SO-02 | 0 | 0 | 0 | 21 | 0 | 0 | 7 |  |  |  | 0 | 0 | 0 | 743VD_ | SO-02_74_ | SO-02_ |  | 0 | 0 | 0 | 0 | 0 | 0 | 0 | [5 empty] | 21
684 | SO-02 | UPKON11 | Kompletní dodávka nosné konstrukce pro FVE panely na šikmou střechu; (51ks; 17 sloupců, 3 řady) plocha panelů cca 40 x 3,5 m vč statickáho výpočtu no |  | SET | 1 | 0 | 0 | 0 | 0 | R položka | 0 |  | 0 | 0 | 0 | 0 | 0 | 0 | 0 | SO-02 | 0 | 0 | 0 | 21 | 0 | 0 | 7 |  |  |  | 0 | 0 | 0 | 743VD_ | SO-02_74_ | SO-02_ |  | 0 | 0 | 0 | 0 | 0 | 0 | 0 | [5 empty] | 21
685 | SO-02 | 741120303 | Montáž vodičů izolovaných měděných bez ukončení uložených pevně plných a laněných s PVC pláštěm, bezhalogenových, ohniodolných (např. CY, CHAH-V) průř |  | m | 80 | 0 | 0 | 0 | 0 | R položka | 0 |  | 0 | 0 | 0 | 0 | 0 | 0 | 0 | SO-02 | 0 | 0 | 0 | 21 | 0 | 0 | 7 |  |  |  | 0 | 0 | 0 | 743VD_ | SO-02_74_ | SO-02_ |  | 0 | 0 | 0 | 0 | 0 | 0 | 0 | [5 empty] | 21
686 | SO-02 | 34141030 | vodič propojovací flexibilní jádro Cu lanované izolace PVC 450/750V (H07V-K) 1x25mm2 |  | m | 80 | 0 | 0 | 0 | 0 | R položka | 0 |  | 0 | 0 | 0 | 0 | 0 | 0 | 0 | SO-02 | 0 | 0 | 0 | 21 | 0 | 0 | 7 |  |  |  | 0 | 0 | 0 | 743VD_ | SO-02_74_ | SO-02_ |  | 0 | 0 | 0 | 0 | 0 | 0 | 0 | [5 empty] | 21
687 | SO-02 | 741120301 | Montáž vodičů izolovaných měděných bez ukončení uložených pevně plných a laněných s PVC pláštěm, bezhalogenových, ohniodolných (např. CY, CHAH-V) průř |  | m | 51 | 0 | 0 | 0 | 0 | R položka | 0 |  | 0 | 0 | 0 | 0 | 0 | 0 | 0 | SO-02 | 0 | 0 | 0 | 21 | 0 | 0 | 7 |  |  |  | 0 | 0 | 0 | 743VD_ | SO-02_74_ | SO-02_ |  | 0 | 0 | 0 | 0 | 0 | 0 | 0 | [5 empty] | 21
688 | SO-02 | ELT10.049.942 | Vodič H07V-K 16 Z/ZL (CYA 16 zlž) |  | M | 51 | 0 | 0 | 0 | 0 | R položka | 0 |  | 0 | 0 | 0 | 0 | 0 | 0 | 0 | SO-02 | 0 | 0 | 0 | 21 | 0 | 0 | 7 |  |  |  | 0 | 0 | 0 | 743VD_ | SO-02_74_ | SO-02_ |  | 0 | 0 | 0 | 0 | 0 | 0 | 0 | [5 empty] | 21
689 | SO-02 | HZS2232 | Hodinové zúčtovací sazby profesí PSV provádění stavebních instalací elektrikář odborný |  | hod | 12 | 0 | 0 | 0 | 0 | R položka | 0 |  | 0 | 0 | 0 | 0 | 0 | 0 | 0 | SO-02 | 0 | 0 | 0 | 21 | 0 | 0 | 7 |  |  |  | 0 | 0 | 0 | 743VD_ | SO-02_74_ | SO-02_ |  | 0 | 0 | 0 | 0 | 0 | 0 | 0 | [5 empty] | 21
propojení mezi FV panely a rozváděčem RFVE
690 | SO-02 | 741721211 | Montáž fotovoltaických panelů výkonu přes 300 Wp, umístěných na ploché střeše krystalických |  | kus | 51 | 0 | 0 | 0 | 0 | R položka | 0 |  | 0 | 0 | 0 | 0 | 0 | 0 | 0 | SO-02 | 0 | 0 | 0 | 21 | 0 | 0 | 7 |  |  |  | 0 | 0 | 0 | 743VD_ | SO-02_74_ | SO-02_ |  | 0 | 0 | 0 | 0 | 0 | 0 | 0 | [5 empty] | 21
691 | SO-02 | FVE01 | Monokrystalický fotovoltaický panel, 545 Wp, šířka 1134 mm, výška 2279 mm, tloušťka 35 mm, hmotnost 28,6 kg, účinnost 21,1%, IP68, včetně kabelů + a - |  | kus | 51 | 0 | 0 | 0 | 0 | R položka | 0 |  | 0 | 0 | 0 | 0 | 0 | 0 | 0 | SO-02 | 0 | 0 | 0 | 21 | 0 | 0 | 7 |  |  |  | 0 | 0 | 0 | 743VD_ | SO-02_74_ | SO-02_ |  | 0 | 0 | 0 | 0 | 0 | 0 | 0 | [5 empty] | 21
692 | SO-02 | 741130420 | Montáž fotovoltaických kabelů nalisování konektoru na fotovoltaický kabel |  | kus | 6 | 0 | 0 | 0 | 0 | R položka | 0 |  | 0 | 0 | 0 | 0 | 0 | 0 | 0 | SO-02 | 0 | 0 | 0 | 21 | 0 | 0 | 7 |  |  |  | 0 | 0 | 0 | 743VD_ | SO-02_74_ | SO-02_ |  | 0 | 0 | 0 | 0 | 0 | 0 | 0 | [5 empty] | 21
693 | SO-02 | KONESO248 | Konektory pro propojení FV panelů s vedením ke střídači nebo propojení vedení od panelů se střídačem, průřez vodiče 4 – 6 mm2, jmenovitý proud do 30A, |  | kus | 6 | 0 | 0 | 0 | 0 | R položka | 0 |  | 0 | 0 | 0 | 0 | 0 | 0 | 0 | SO-02 | 0 | 0 | 0 | 21 | 0 | 0 | 7 |  |  |  | 0 | 0 | 0 | 743VD_ | SO-02_74_ | SO-02_ |  | 0 | 0 | 0 | 0 | 0 | 0 | 0 | [5 empty] | 21
694 | SO-02 | 741120324 | Montáž fotovoltaických kabelů bez ukončení, uložených pevně, průměru přes 4 do 6 mm |  | m | 420 | 0 | 0 | 0 | 0 | R položka | 0 |  | 0 | 0 | 0 | 0 | 0 | 0 | 0 | SO-02 | 0 | 0 | 0 | 21 | 0 | 0 | 7 |  |  |  | 0 | 0 | 0 | 743VD_ | SO-02_74_ | SO-02_ |  | 0 | 0 | 0 | 0 | 0 | 0 | 0 | [5 empty] | 21
695 | SO-02 | KABSO6MM | Solární kabel 6.0 mm2 černý, jmenovité napětí: 600/1000V, zkušební napětí: 3000V, teplota pevná instalace: -30 -70 °C, jmenovitý průměr pláště: 6,3mm |  | m | 420 | 0 | 0 | 0 | 0 | R položka | 0 |  | 0 | 0 | 0 | 0 | 0 | 0 | 0 | SO-02 | 0 | 0 | 0 | 21 | 0 | 0 | 7 |  |  |  | 0 | 0 | 0 | 743VD_ | SO-02_74_ | SO-02_ |  | 0 | 0 | 0 | 0 | 0 | 0 | 0 | [5 empty] | 21
696 | SO-02 | 741112201 | Montáž krabic pancéřových bez napojení na trubky a lišty a demontáže a montáže víčka protahovacích nebo odbočných plastových čtyřhranných, vel. 120x12 |  | kus | 6 | 0 | 0 | 0 | 0 | R položka | 0 |  | 0 | 0 | 0 | 0 | 0 | 0 | 0 | SO-02 | 0 | 0 | 0 | 21 | 0 | 0 | 7 |  |  |  | 0 | 0 | 0 | 743VD_ | SO-02_74_ | SO-02_ |  | 0 | 0 | 0 | 0 | 0 | 0 | 0 | [5 empty] | 21
697 | SO-02 | KRB878878 | Venkovní krabicová rozvodka pro fotovoltaiku, se svorkami do 6 mm2, nástěnná, 1000 V=, IP55, včetně ucpávkových vývodek |  | kus | 6 | 0 | 0 | 0 | 0 | R položka | 0 |  | 0 | 0 | 0 | 0 | 0 | 0 | 0 | SO-02 | 0 | 0 | 0 | 21 | 0 | 0 | 7 |  |  |  | 0 | 0 | 0 | 743VD_ | SO-02_74_ | SO-02_ |  | 0 | 0 | 0 | 0 | 0 | 0 | 0 | [5 empty] | 21
698 | SO-02 | 741120303 | Montáž vodičů izolovaných měděných bez ukončení uložených pevně plných a laněných s PVC pláštěm, bezhalogenových, ohniodolných (např. CY, CHAH-V) průř |  | m | 130 | 0 | 0 | 0 | 0 | R položka | 0 |  | 0 | 0 | 0 | 0 | 0 | 0 | 0 | SO-02 | 0 | 0 | 0 | 21 | 0 | 0 | 7 |  |  |  | 0 | 0 | 0 | 743VD_ | SO-02_74_ | SO-02_ |  | 0 | 0 | 0 | 0 | 0 | 0 | 0 | [5 empty] | 21
699 | SO-02 | 34141030 | vodič propojovací flexibilní jádro Cu lanované izolace PVC 450/750V (H07V-K) 1x25mm2 |  | m | 130 | 0 | 0 | 0 | 0 | R položka | 0 |  | 0 | 0 | 0 | 0 | 0 | 0 | 0 | SO-02 | 0 | 0 | 0 | 21 | 0 | 0 | 7 |  |  |  | 0 | 0 | 0 | 743VD_ | SO-02_74_ | SO-02_ |  | 0 | 0 | 0 | 0 | 0 | 0 | 0 | [5 empty] | 21
700 | SO-02 | 741730018 | Montáž střídače napětí DC/AC fotovoltaických systémů včetně osazení a připojení síťového DC/AC (On - grid) třífázového |  | kus | 1 | 0 | 0 | 0 | 0 | R položka | 0 |  | 0 | 0 | 0 | 0 | 0 | 0 | 0 | SO-02 | 0 | 0 | 0 | 21 | 0 | 0 | 7 |  |  |  | 0 | 0 | 0 | 743VD_ | SO-02_74_ | SO-02_ |  | 0 | 0 | 0 | 0 | 0 | 0 | 0 | [5 empty] | 21
maximální výstupní výkon přes přes 25 000 do 50 000 W vč. řídící jednotkiy
701 | SO-02 | FVE02 | Fotovoltaický trojfázový střídač, maximální vstupní proud 26/26/26/26 A, max.vstupní napětí 1100 V=, 4 x MPPT, počet stringů na MPPT 2/2/2/2, jmenovi |  | kus | 1 | 0 | 0 | 0 | 0 | R položka | 0 |  | 0 | 0 | 0 | 0 | 0 | 0 | 0 | SO-02 | 0 | 0 | 0 | 21 | 0 | 0 | 7 |  |  |  | 0 | 0 | 0 | 743VD_ | SO-02_74_ | SO-02_ |  | 0 | 0 | 0 | 0 | 0 | 0 | 0 | [5 empty] | 21
702 | SO-02 | FVE03 | SmartLogger - řídicí jednotka, 2xSPF, 1xLAN. 1xWAN, 1xMBUS/800V, 4x ANTÉNA 4G, 4xDI/12V, 2x DO 12V, 4xAI DC 1-10V/4-20mA, 3x RS485, 1x 12V DC/0,1A OUT |  | kus | 1 | 0 | 0 | 0 | 0 | R položka | 0 |  | 0 | 0 | 0 | 0 | 0 | 0 | 0 | SO-02 | 0 | 0 | 0 | 21 | 0 | 0 | 7 |  |  |  | 0 | 0 | 0 | 743VD_ | SO-02_74_ | SO-02_ |  | 0 | 0 | 0 | 0 | 0 | 0 | 0 | [5 empty] | 21
703 | SO-02 | 741130420 | Montáž fotovoltaických kabelů nalisování konektoru na fotovoltaický kabel |  | kus | 6 | 0 | 0 | 0 | 0 | R položka | 0 |  | 0 | 0 | 0 | 0 | 0 | 0 | 0 | SO-02 | 0 | 0 | 0 | 21 | 0 | 0 | 7 |  |  |  | 0 | 0 | 0 | 743VD_ | SO-02_74_ | SO-02_ |  | 0 | 0 | 0 | 0 | 0 | 0 | 0 | [5 empty] | 21
704 | SO-02 | KONESO248 | Konektory pro propojení FV panelů s vedením ke střídači nebo propojení vedení od panelů se střídačem, průřez vodiče 4 – 6 mm2, jmenovitý proud do 30A, |  | kus | 6 | 0 | 0 | 0 | 0 | R položka | 0 |  | 0 | 0 | 0 | 0 | 0 | 0 | 0 | SO-02 | 0 | 0 | 0 | 21 | 0 | 0 | 7 |  |  |  | 0 | 0 | 0 | 743VD_ | SO-02_74_ | SO-02_ |  | 0 | 0 | 0 | 0 | 0 | 0 | 0 | [5 empty] | 21
705 | SO-02 | 741130004 | Ukončení vodičů izolovaných s označením a zapojením v rozváděči nebo na přístroji, průřezu žíly do 6 mm2 |  | kus | 6 | 0 | 0 | 0 | 0 | R položka | 0 |  | 0 | 0 | 0 | 0 | 0 | 0 | 0 | SO-02 | 0 | 0 | 0 | 21 | 0 | 0 | 7 |  |  |  | 0 | 0 | 0 | 743VD_ | SO-02_74_ | SO-02_ |  | 0 | 0 | 0 | 0 | 0 | 0 | 0 | [5 empty] | 21
706 | SO-02 | 741130148 | Ukončení šňůr se zapojením počtu a průřezu žil 5x25 mm2 |  | kus | 1 | 0 | 0 | 0 | 0 | R položka | 0 |  | 0 | 0 | 0 | 0 | 0 | 0 | 0 | SO-02 | 0 | 0 | 0 | 21 | 0 | 0 | 7 |  |  |  | 0 | 0 | 0 | 743VD_ | SO-02_74_ | SO-02_ |  | 0 | 0 | 0 | 0 | 0 | 0 | 0 | [5 empty] | 21
707 | SO-02 | 741122611 | Montáž kabelů měděných bez ukončení uložených pevně plných kulatých nebo bezhalogenových (např. CYKY) počtu a průřezu žil 3x1,5 až 6 mm2 |  | m | 92 | 0 | 0 | 0 | 0 | R položka | 0 |  | 0 | 0 | 0 | 0 | 0 | 0 | 0 | SO-02 | 0 | 0 | 0 | 21 | 0 | 0 | 7 |  |  |  | 0 | 0 | 0 | 743VD_ | SO-02_74_ | SO-02_ |  | 0 | 0 | 0 | 0 | 0 | 0 | 0 | [5 empty] | 21
708 | SO-02 | 34111030 | kabel instalační jádro Cu plné izolace PVC plášť PVC 450/750V (CYKY) 3x1,5mm2 |  | m | 92 | 0 | 0 | 0 | 0 | R položka | 0 |  | 0 | 0 | 0 | 0 | 0 | 0 | 0 | SO-02 | 0 | 0 | 0 | 21 | 0 | 0 | 7 |  |  |  | 0 | 0 | 0 | 743VD_ | SO-02_74_ | SO-02_ |  | 0 | 0 | 0 | 0 | 0 | 0 | 0 | [5 empty] | 21
709 | SO-02 | 741120303 | Montáž vodičů izolovaných měděných bez ukončení uložených pevně plných a laněných s PVC pláštěm, bezhalogenových, ohniodolných (např. CY, CHAH-V) |  | m | 55 | 0 | 0 | 0 | 0 | R položka | 0 |  | 0 | 0 | 0 | 0 | 0 | 0 | 0 | SO-02 | 0 | 0 | 0 | 21 | 0 | 0 | 7 |  |  |  | 0 | 0 | 0 | 743VD_ | SO-02_74_ | SO-02_ |  | 0 | 0 | 0 | 0 | 0 | 0 | 0 | [5 empty] | 21
průřezu žíly 25 až 35 mm2
710 | SO-02 | 34141030 | vodič propojovací flexibilní jádro Cu lanované izolace PVC 450/750V (H07V-K) 1x25mm2 |  | m | 55 | 0 | 0 | 0 | 0 | R položka | 0 |  | 0 | 0 | 0 | 0 | 0 | 0 | 0 | SO-02 | 0 | 0 | 0 | 21 | 0 | 0 | 7 |  |  |  | 0 | 0 | 0 | 743VD_ | SO-02_74_ | SO-02_ |  | 0 | 0 | 0 | 0 | 0 | 0 | 0 | [5 empty] | 21
711 | SO-02 | 741120303 | Montáž vodičů izolovaných měděných bez ukončení uložených pevně plných a laněných s PVC pláštěm, bezhalogenových, ohniodolných (např. CY, CHAH-V) průř |  | m | 55 | 0 | 0 | 0 | 0 | R položka | 0 |  | 0 | 0 | 0 | 0 | 0 | 0 | 0 | SO-02 | 0 | 0 | 0 | 21 | 0 | 0 | 7 |  |  |  | 0 | 0 | 0 | 743VD_ | SO-02_74_ | SO-02_ |  | 0 | 0 | 0 | 0 | 0 | 0 | 0 | [5 empty] | 21
712 | SO-02 | 741124701 | Montáž kabelů měděných ovládacích bez ukončení uložených volně stíněných ovládacích s plným jádrem (např. JYTY) počtu a průměru žil 2 až 19x0,8 mm2 |  | m | 60 | 0 | 0 | 0 | 0 | R položka | 0 |  | 0 | 0 | 0 | 0 | 0 | 0 | 0 | SO-02 | 0 | 0 | 0 | 21 | 0 | 0 | 7 |  |  |  | 0 | 0 | 0 | 743VD_ | SO-02_74_ | SO-02_ |  | 0 | 0 | 0 | 0 | 0 | 0 | 0 | [5 empty] | 21
713 | SO-02 | VAR0707008 | Kabel datový, metalický, pro horizontální rozvody strukturované kabeláže, vnitřní, cat. 6 Utp |  | M | 60 | 0 | 0 | 0 | 0 | R položka | 0 |  | 0 | 0 | 0 | 0 | 0 | 0 | 0 | SO-02 | 0 | 0 | 0 | 21 | 0 | 0 | 7 |  |  |  | 0 | 0 | 0 | 743VD_ | SO-02_74_ | SO-02_ |  | 0 | 0 | 0 | 0 | 0 | 0 | 0 | [5 empty] | 21
714 | SO-02 | 741210102 | Montáž rozváděčů litinových, hliníkových nebo plastových bez zapojení vodičů sestavy hmotnosti do 100 kg |  | kus | 1 | 0 | 0 | 0 | 0 | R položka | 0 |  | 0 | 0 | 0 | 0 | 0 | 0 | 0 | SO-02 | 0 | 0 | 0 | 21 | 0 | 0 | 7 |  |  |  | 0 | 0 | 0 | 743VD_ | SO-02_74_ | SO-02_ |  | 0 | 0 | 0 | 0 | 0 | 0 | 0 | [5 empty] | 21
hlavní rozváděč fotovoltaické elektrárny a kabelová propojení RFVE-GS1
715 | SO-02 | 741130007 | Ukončení vodičů izolovaných s označením a zapojením v rozváděči nebo na přístroji, průřezu žíly do 25 mm2 |  | kus | 5 | 0 | 0 | 0 | 0 | R položka | 0 |  | 0 | 0 | 0 | 0 | 0 | 0 | 0 | SO-02 | 0 | 0 | 0 | 21 | 0 | 0 | 7 |  |  |  | 0 | 0 | 0 | 743VD_ | SO-02_74_ | SO-02_ |  | 0 | 0 | 0 | 0 | 0 | 0 | 0 | [5 empty] | 21
hlavní rozváděč fotovoltaické elektrárny a kabelová propojení RFVE-GS1
716 | SO-02 | 741130148 | Ukončení šňůr se zapojením počtu a průřezu žil 5x25 mm2 |  | kus | 1 | 0 | 0 | 0 | 0 | R položka | 0 |  | 0 | 0 | 0 | 0 | 0 | 0 | 0 | SO-02 | 0 | 0 | 0 | 21 | 0 | 0 | 7 |  |  |  | 0 | 0 | 0 | 743VD_ | SO-02_74_ | SO-02_ |  | 0 | 0 | 0 | 0 | 0 | 0 | 0 | [5 empty] | 21
hlavní rozváděč fotovoltaické elektrárny a kabelová propojení RFVE-GS1
717 | SO-02 | 741120541 | Montáž kabelů flexibilních měděných bez ukončení uložených volně těžkých (např. CGTG) průřezu do 2,5 mm2, počtu žil do 7 |  | m | 0 | 0 | 0 | 0 | 0 | R položka | 0 |  | 0 | 0 | 0 | 0 | 0 | 0 | 0 | SO-02 | 0 | 0 | 0 | 21 | 0 | 0 | 7 |  |  |  | 0 | 0 | 0 | 743VD_ | SO-02_74_ | SO-02_ |  | 0 | 0 | 0 | 0 | 0 | 0 | 0 | [5 empty] | 21
hlavní rozváděč fotovoltaické elektrárny a kabelová propojení RFVE-GS1
718 | SO-02 | 1210724 | KABEL H07RN-F 5G25 |  | m | 6 | 0 | 0 | 0 | 0 | R položka | 0 |  | 0 | 0 | 0 | 0 | 0 | 0 | 0 | SO-02 | 0 | 0 | 0 | 21 | 0 | 0 | 7 |  |  |  | 0 | 0 | 0 | 743VD_ | SO-02_74_ | SO-02_ |  | 0 | 0 | 0 | 0 | 0 | 0 | 0 | [5 empty] | 21
719 | SO-02 | 741320185 | Montáž jističů se zapojením vodičů třípólových nn do 125 A ve skříni |  | kus | 1 | 0 | 0 | 0 | 0 | R položka | 0 |  | 0 | 0 | 0 | 0 | 0 | 0 | 0 | SO-02 | 0 | 0 | 0 | 21 | 0 | 0 | 7 |  |  |  | 0 | 0 | 0 | 743VD_ | SO-02_74_ | SO-02_ |  | 0 | 0 | 0 | 0 | 0 | 0 | 0 | [5 empty] | 21
doplnění výzbroje a kabelové propojení RFVE-R71
720 | SO-02 | R7163 | Trojpólový jistič, 63A/3/B , 20kA |  | kus | 1 | 0 | 0 | 0 | 0 | R položka | 0 |  | 0 | 0 | 0 | 0 | 0 | 0 | 0 | SO-02 | 0 | 0 | 0 | 21 | 0 | 0 | 7 |  |  |  | 0 | 0 | 0 | 743VD_ | SO-02_74_ | SO-02_ |  | 0 | 0 | 0 | 0 | 0 | 0 | 0 | [5 empty] | 21
721 | SO-02 | 741122631 | Montáž kabelů měděných bez ukončení uložených pevně plných kulatých nebo bezhalogenových (např. CYKY) počtu a průřezu žil 3x35+25 mm2 |  | m | 10 | 0 | 0 | 0 | 0 | R položka | 0 |  | 0 | 0 | 0 | 0 | 0 | 0 | 0 | SO-02 | 0 | 0 | 0 | 21 | 0 | 0 | 7 |  |  |  | 0 | 0 | 0 | 743VD_ | SO-02_74_ | SO-02_ |  | 0 | 0 | 0 | 0 | 0 | 0 | 0 | [5 empty] | 21
doplnění výzbroje a kabelové propojení RFVE-R71
722 | SO-02 | 34113134 | kabel silový jádro Cu izolace PVC plášť PVC 0,6/1kV (1-CYKY) 5x25mm2 |  | m | 10 | 0 | 0 | 0 | 0 | R položka | 0 |  | 0 | 0 | 0 | 0 | 0 | 0 | 0 | SO-02 | 0 | 0 | 0 | 21 | 0 | 0 | 7 |  |  |  | 0 | 0 | 0 | 743VD_ | SO-02_74_ | SO-02_ |  | 0 | 0 | 0 | 0 | 0 | 0 | 0 | [5 empty] | 21
723 | SO-02 | 741122222 | Montáž kabelů měděných bez ukončení uložených volně nebo v liště plných kulatých (např. CYKY) počtu a průřezu žil 4x10 mm2 |  | m | 100 | 0 | 0 | 0 | 0 | R položka | 0 |  | 0 | 0 | 0 | 0 | 0 | 0 | 0 | SO-02 | 0 | 0 | 0 | 21 | 0 | 0 | 7 |  |  |  | 0 | 0 | 0 | 743VD_ | SO-02_74_ | SO-02_ |  | 0 | 0 | 0 | 0 | 0 | 0 | 0 | [5 empty] | 21
724 | SO-02 | ELT10.048.218 | Kabel CYKY-J 4x10 (4B) |  | M | 100 | 0 | 0 | 0 | 0 | R položka | 0 |  | 0 | 0 | 0 | 0 | 0 | 0 | 0 | SO-02 | 0 | 0 | 0 | 21 | 0 | 0 | 7 |  |  |  | 0 | 0 | 0 | 743VD_ | SO-02_74_ | SO-02_ |  | 0 | 0 | 0 | 0 | 0 | 0 | 0 | [5 empty] | 21
725 | SO-02 | 741120301 | Montáž vodičů izolovaných měděných bez ukončení uložených pevně plných a laněných s PVC pláštěm, bezhalogenových, ohniodolných (např. CY, CHAH-V) |  | m | 30 | 0 | 0 | 0 | 0 | R položka | 0 |  | 0 | 0 | 0 | 0 | 0 | 0 | 0 | SO-02 | 0 | 0 | 0 | 21 | 0 | 0 | 7 |  |  |  | 0 | 0 | 0 | 743VD_ | SO-02_74_ | SO-02_ |  | 0 | 0 | 0 | 0 | 0 | 0 | 0 | [5 empty] | 21
průřezu žíly 0,55 až 16 mm2
726 | SO-02 | ELT10.049.159 | Vodič H07V-K 6 Z/ZL (CYA 6 zlž) |  | M | 30 | 0 | 0 | 0 | 0 | R položka | 0 |  | 0 | 0 | 0 | 0 | 0 | 0 | 0 | SO-02 | 0 | 0 | 0 | 21 | 0 | 0 | 7 |  |  |  | 0 | 0 | 0 | 743VD_ | SO-02_74_ | SO-02_ |  | 0 | 0 | 0 | 0 | 0 | 0 | 0 | [5 empty] | 21
727 | SO-02 | 741120301 | Montáž vodičů izolovaných měděných bez ukončení uložených pevně plných a laněných s PVC pláštěm, bezhalogenových, ohniodolných (např. CY, CHAH-V) průř |  | m | 30 | 0 | 0 | 0 | 0 | R položka | 0 |  | 0 | 0 | 0 | 0 | 0 | 0 | 0 | SO-02 | 0 | 0 | 0 | 21 | 0 | 0 | 7 |  |  |  | 0 | 0 | 0 | 743VD_ | SO-02_74_ | SO-02_ |  | 0 | 0 | 0 | 0 | 0 | 0 | 0 | [5 empty] | 21
průřezu žíly 0,55 až 16 mm2
728 | SO-02 | ELT10.049.056 | Vodič H07V-K 10 Z/ZL (CYA 10 zlž) |  | M | 30 | 0 | 0 | 0 | 0 | R položka | 0 |  | 0 | 0 | 0 | 0 | 0 | 0 | 0 | SO-02 | 0 | 0 | 0 | 21 | 0 | 0 | 7 |  |  |  | 0 | 0 | 0 | 743VD_ | SO-02_74_ | SO-02_ |  | 0 | 0 | 0 | 0 | 0 | 0 | 0 | [5 empty] | 21
729 | SO-02 | 741120305 | Montáž vodičů izolovaných měděných bez ukončení uložených pevně plných a laněných s PVC pláštěm, bezhalogenových, ohniodolných (např. CY, CHAH-V) průř |  | m | 5 | 0 | 0 | 0 | 0 | R položka | 0 |  | 0 | 0 | 0 | 0 | 0 | 0 | 0 | SO-02 | 0 | 0 | 0 | 21 | 0 | 0 | 7 |  |  |  | 0 | 0 | 0 | 743VD_ | SO-02_74_ | SO-02_ |  | 0 | 0 | 0 | 0 | 0 | 0 | 0 | [5 empty] | 21
730 | SO-02 | ELT10.049.227 | Vodič H07V-K 50 Z/ZL (CYA 50 zlž) |  | M | 5 | 0 | 0 | 0 | 0 | R položka | 0 |  | 0 | 0 | 0 | 0 | 0 | 0 | 0 | SO-02 | 0 | 0 | 0 | 21 | 0 | 0 | 7 |  |  |  | 0 | 0 | 0 | 743VD_ | SO-02_74_ | SO-02_ |  | 0 | 0 | 0 | 0 | 0 | 0 | 0 | [5 empty] | 21
731 | SO-02 | 741120303 | Montáž vodičů izolovaných měděných bez ukončení uložených pevně plných a laněných s PVC pláštěm, bezhalogenových, ohniodolných (např. CY, CHAH-V) |  | m | 80 | 0 | 0 | 0 | 0 | R položka | 0 |  | 0 | 0 | 0 | 0 | 0 | 0 | 0 | SO-02 | 0 | 0 | 0 | 21 | 0 | 0 | 7 |  |  |  | 0 | 0 | 0 | 743VD_ | SO-02_74_ | SO-02_ |  | 0 | 0 | 0 | 0 | 0 | 0 | 0 | [5 empty] | 21
průřezu žíly 25 až 35 mm2
732 | SO-02 | 34141030 | vodič propojovací flexibilní jádro Cu lanované izolace PVC 450/750V (H07V-K) 1x25mm2 |  | m | 80 | 0 | 0 | 0 | 0 | R položka | 0 |  | 0 | 0 | 0 | 0 | 0 | 0 | 0 | SO-02 | 0 | 0 | 0 | 21 | 0 | 0 | 7 |  |  |  | 0 | 0 | 0 | 743VD_ | SO-02_74_ | SO-02_ |  | 0 | 0 | 0 | 0 | 0 | 0 | 0 | [5 empty] | 21
733 | SO-02 | 741122611 | Montáž kabelů měděných bez ukončení uložených pevně plných kulatých nebo bezhalogenových (např. CYKY) počtu a průřezu žil 3x1,5 až 6 mm2 |  | m | 160 | 0 | 0 | 0 | 0 | R položka | 0 |  | 0 | 0 | 0 | 0 | 0 | 0 | 0 | SO-02 | 0 | 0 | 0 | 21 | 0 | 0 | 7 |  |  |  | 0 | 0 | 0 | 743VD_ | SO-02_74_ | SO-02_ |  | 0 | 0 | 0 | 0 | 0 | 0 | 0 | [5 empty] | 21
734 | SO-02 | 34111531 | kabel silový oheň retardující bezhalogenový s funkčností při požáru 180min a P60-R reakce na oheň B2cas1d1a1 jádro Cu 0,6/1kV (1-CSKH-V) 3x1,5mm2 |  | m | 160 | 0 | 0 | 0 | 0 | R položka | 0 |  | 0 | 0 | 0 | 0 | 0 | 0 | 0 | SO-02 | 0 | 0 | 0 | 21 | 0 | 0 | 7 |  |  |  | 0 | 0 | 0 | 743VD_ | SO-02_74_ | SO-02_ |  | 0 | 0 | 0 | 0 | 0 | 0 | 0 | [5 empty] | 21
735 | SO-02 | 741910412 | Montáž žlabů bez stojiny a výložníků kovových s podpěrkami a příslušenstvím bez víka, šířky do 100 mm |  | m | 50 | 0 | 0 | 0 | 0 | R položka | 0 |  | 0 | 0 | 0 | 0 | 0 | 0 | 0 | SO-02 | 0 | 0 | 0 | 21 | 0 | 0 | 7 |  |  |  | 0 | 0 | 0 | 743VD_ | SO-02_74_ | SO-02_ |  | 0 | 0 | 0 | 0 | 0 | 0 | 0 | [5 empty] | 21
736 | SO-02 | 741910421 | Montáž žlabů bez stojiny a výložníků kovových s podpěrkami a příslušenstvím uzavření víkem |  | m | 50 | 0 | 0 | 0 | 0 | R položka | 0 |  | 0 | 0 | 0 | 0 | 0 | 0 | 0 | SO-02 | 0 | 0 | 0 | 21 | 0 | 0 | 7 |  |  |  | 0 | 0 | 0 | 743VD_ | SO-02_74_ | SO-02_ |  | 0 | 0 | 0 | 0 | 0 | 0 | 0 | [5 empty] | 21
737 | SO-02 | 10.575.806 | Žlab kabelový, ocelový, děrovaný s integrovano spojkou, 62x50 (ŠxV), zinkování SENDZIMIR |  | M | 50 | 0 | 0 | 0 | 0 | R položka | 0 |  | 0 | 0 | 0 | 0 | 0 | 0 | 0 | SO-02 | 0 | 0 | 0 | 21 | 0 | 0 | 7 |  |  |  | 0 | 0 | 0 | 743VD_ | SO-02_74_ | SO-02_ |  | 0 | 0 | 0 | 0 | 0 | 0 | 0 | [5 empty] | 21
738 | SO-02 | 10.697.132 | Víko kabelového žlabu, ocelové, plné, pro šíři 62mm, zinkování SENDZIMIR |  | M | 50 | 0 | 0 | 0 | 0 | R položka | 0 |  | 0 | 0 | 0 | 0 | 0 | 0 | 0 | SO-02 | 0 | 0 | 0 | 21 | 0 | 0 | 7 |  |  |  | 0 | 0 | 0 | 743VD_ | SO-02_74_ | SO-02_ |  | 0 | 0 | 0 | 0 | 0 | 0 | 0 | [5 empty] | 21
739 | SO-02 | 10.076.654 | Úchyt víka, neelektrolytické pokovení GMT |  | KS | 100 | 0 | 0 | 0 | 0 | R položka | 0 |  | 0 | 0 | 0 | 0 | 0 | 0 | 0 | SO-02 | 0 | 0 | 0 | 21 | 0 | 0 | 7 |  |  |  | 0 | 0 | 0 | 743VD_ | SO-02_74_ | SO-02_ |  | 0 | 0 | 0 | 0 | 0 | 0 | 0 | [5 empty] | 21
740 | SO-02 | 10.697.136 | Šroub vratný a samojistící matice, 6x10, zinkochromát - ZNCR |  | KS | 92 | 0 | 0 | 0 | 0 | R položka | 0 |  | 0 | 0 | 0 | 0 | 0 | 0 | 0 | SO-02 | 0 | 0 | 0 | 21 | 0 | 0 | 7 |  |  |  | 0 | 0 | 0 | 743VD_ | SO-02_74_ | SO-02_ |  | 0 | 0 | 0 | 0 | 0 | 0 | 0 | [5 empty] | 21
741 | SO-02 | 10.697.115 | Podpěra ocelová na stěnu, délka vyložení 82mm, zinkochromát - ZNCR |  | KS | 42 | 0 | 0 | 0 | 0 | R položka | 0 |  | 0 | 0 | 0 | 0 | 0 | 0 | 0 | SO-02 | 0 | 0 | 0 | 21 | 0 | 0 | 7 |  |  |  | 0 | 0 | 0 | 743VD_ | SO-02_74_ | SO-02_ |  | 0 | 0 | 0 | 0 | 0 | 0 | 0 | [5 empty] | 21
742 | SO-02 | 10.549.326 | Kotva ocelová, požárně odolná, 75x8mm (Délka x Průměr), pro vrták průměr 8mm |  | KS | 42 | 0 | 0 | 0 | 0 | R položka | 0 |  | 0 | 0 | 0 | 0 | 0 | 0 | 0 | SO-02 | 0 | 0 | 0 | 21 | 0 | 0 | 7 |  |  |  | 0 | 0 | 0 | 743VD_ | SO-02_74_ | SO-02_ |  | 0 | 0 | 0 | 0 | 0 | 0 | 0 | [5 empty] | 21
743 | SO-02 | 741110001 | Montáž trubek elektroinstalačních s nasunutím nebo našroubováním do krabic plastových tuhých, uložených pevně, vnější O přes 16 do 23 mm |  | m | 60 | 0 | 0 | 0 | 0 | R položka | 0 |  | 0 | 0 | 0 | 0 | 0 | 0 | 0 | SO-02 | 0 | 0 | 0 | 21 | 0 | 0 | 7 |  |  |  | 0 | 0 | 0 | 743VD_ | SO-02_74_ | SO-02_ |  | 0 | 0 | 0 | 0 | 0 | 0 | 0 | [5 empty] | 21
744 | SO-02 | 210290862 | Doplnění orientačních štítků na kovovou desku nebo plast. hmotu |  | kus | 4 | 0 | 0 | 0 | 0 | R položka | 0 |  | 0 | 0 | 0 | 0 | 0 | 0 | 0 | SO-02 | 0 | 0 | 0 | 21 | 0 | 0 | 2 |  |  |  | 0 | 0 | 0 | 743VD_ | SO-02_74_ | SO-02_ |  | 0 | 0 | 0 | 0 | 0 | 0 | 0 | [5 empty] | 21
745 | SO-02 | 741920052 | Montáž a zhotovení ohnivzdorných konstrukcí pro elektrozařízení přepážek z desek nebo vyztužených omítek silikátových s výplní ve stěnovém průchodu, t |  | m2 | 0.4 | 0 | 0 | 0 | 0 | R položka | 0 |  | 0 | 0 | 0 | 0 | 0 | 0 | 0 | SO-02 | 0 | 0 | 0 | 21 | 0 | 0 | 7 |  |  |  | 0 | 0 | 0 | 743VD_ | SO-02_74_ | SO-02_ |  | 0 | 0 | 0 | 0 | 0 | 0 | 0 | [5 empty] | 21
746 | SO-02 | 741128002 | Ostatní práce při montáži vodičů a kabelů úpravy vodičů a kabelů označování dalším štítkem |  | kus | 4 | 0 | 0 | 0 | 0 | R položka | 0 |  | 0 | 0 | 0 | 0 | 0 | 0 | 0 | SO-02 | 0 | 0 | 0 | 21 | 0 | 0 | 7 |  |  |  | 0 | 0 | 0 | 743VD_ | SO-02_74_ | SO-02_ |  | 0 | 0 | 0 | 0 | 0 | 0 | 0 | [5 empty] | 21
747 | SO-02 | PVLPPBX01236 | Protipožární blok z polyurethanové pěny s bezhalogenovými přísadami pro požární bezpečnost pro zhotovení protipožárních ucpávek |  | m3 | 0.12 | 0 | 0 | 0 | 0 | R položka | 0 |  | 0 | 0 | 0 | 0 | 0 | 0 | 0 | SO-02 | 0 | 0 | 0 | 21 | 0 | 0 | 7 |  |  |  | 0 | 0 | 0 | 743VD_ | SO-02_74_ | SO-02_ |  | 0 | 0 | 0 | 0 | 0 | 0 | 0 | [5 empty] | 21
748 | SO-02 | PVL654684VCS | Upevňovací GRIP 15 + kotvící materiál |  | KS | 140 | 0 | 0 | 0 | 0 | R položka | 0 |  | 0 | 0 | 0 | 0 | 0 | 0 | 0 | SO-02 | 0 | 0 | 0 | 21 | 0 | 0 | 7 |  |  |  | 0 | 0 | 0 | 743VD_ | SO-02_74_ | SO-02_ |  | 0 | 0 | 0 | 0 | 0 | 0 | 0 | [5 empty] | 21
749 | SO-02 | PVL4789df88 | Stahovací pásek |  | KS | 1050 | 0 | 0 | 0 | 0 | R položka | 0 |  | 0 | 0 | 0 | 0 | 0 | 0 | 0 | SO-02 | 0 | 0 | 0 | 21 | 0 | 0 | 7 |  |  |  | 0 | 0 | 0 | 743VD_ | SO-02_74_ | SO-02_ |  | 0 | 0 | 0 | 0 | 0 | 0 | 0 | [5 empty] | 21
750 | SO-02 | 741330371 | Montáž ovladačů tlačítkových ve skříni se zapojením vodičů 1 tlačítkových |  | kus | 1 | 0 | 0 | 0 | 0 | R položka | 0 |  | 0 | 0 | 0 | 0 | 0 | 0 | 0 | SO-02 | 0 | 0 | 0 | 21 | 0 | 0 | 7 |  |  |  | 0 | 0 | 0 | 743VD_ | SO-02_74_ | SO-02_ |  | 0 | 0 | 0 | 0 | 0 | 0 | 0 | [5 empty] | 21
751 | SO-02 | PVLOBTAA05 | Tlačítko nouzového zastavení s mech.signalizací, uvolnění otočením, ve skříňce, fotovoltaika, 1Z 1V |  | KS | 1 | 0 | 0 | 0 | 0 | R položka | 0 |  | 0 | 0 | 0 | 0 | 0 | 0 | 0 | SO-02 | 0 | 0 | 0 | 21 | 0 | 0 | 7 |  |  |  | 0 | 0 | 0 | 743VD_ | SO-02_74_ | SO-02_ |  | 0 | 0 | 0 | 0 | 0 | 0 | 0 | [5 empty] | 21
752 | SO-02 | 741128002 | Ostatní práce při montáži vodičů a kabelů úpravy vodičů a kabelů označování dalším štítkem |  | kus | 198 | 0 | 0 | 0 | 0 | R položka | 0 |  | 0 | 0 | 0 | 0 | 0 | 0 | 0 | SO-02 | 0 | 0 | 0 | 21 | 0 | 0 | 7 |  |  |  | 0 | 0 | 0 | 743VD_ | SO-02_74_ | SO-02_ |  | 0 | 0 | 0 | 0 | 0 | 0 | 0 | [5 empty] | 21
753 | SO-02 | CNR394053 | Štítek označovací se stahovamím páskem, transparetní, polypropylen, 30x8x3,5mm (délka x šířka x výška) včetně terminální značky 27x6,3 mm (pásek) |  | KS | 198 | 0 | 0 | 0 | 0 | R položka | 0 |  | 0 | 0 | 0 | 0 | 0 | 0 | 0 | SO-02 | 0 | 0 | 0 | 21 | 0 | 0 | 7 |  |  |  | 0 | 0 | 0 | 743VD_ | SO-02_74_ | SO-02_ |  | 0 | 0 | 0 | 0 | 0 | 0 | 0 | [5 empty] | 21
754 | SO-02 | 741810003 | Zkoušky a prohlídky elektrických rozvodů a zařízení celková prohlídka a vyhotovení revizní zprávy pro objem montážních prací přes 500 do 1000 tis. Kč |  | kus | 1 | 0 | 0 | 0 | 0 | R položka | 0 |  | 0 | 0 | 0 | 0 | 0 | 0 | 0 | SO-02 | 0 | 0 | 0 | 21 | 0 | 0 | 7 |  |  |  | 0 | 0 | 0 | 743VD_ | SO-02_74_ | SO-02_ |  | 0 | 0 | 0 | 0 | 0 | 0 | 0 | [5 empty] | 21
755 | SO-02 | 741810011 | Zkoušky a prohlídky elektrických rozvodů a zařízení celková prohlídka a vyhotovení revizní zprávy pro objem montážních prací Příplatek k ceně 0003 za |  | kus | 8 | 0 | 0 | 0 | 0 | R položka | 0 |  | 0 | 0 | 0 | 0 | 0 | 0 | 0 | SO-02 | 0 | 0 | 0 | 21 | 0 | 0 | 7 |  |  |  | 0 | 0 | 0 | 743VD_ | SO-02_74_ | SO-02_ |  | 0 | 0 | 0 | 0 | 0 | 0 | 0 | [5 empty] | 21
756 | SO-02 | 998741102 | Přesun hmot pro silnoproud stanovený z hmotnosti přesunovaného materiálu vodorovná dopravní vzdálenost do 50 m základní v objektech výšky přes 6 do 12 |  | t | 1.9 | 0 | 0 | 0 | 0 | R položka | 0 |  | 0 | 0 | 0 | 0 | 0 | 0 | 0 | SO-02 | 0 | 0 | 0 | 21 | 0 | 0 | 5 |  |  |  | 0 | 0 | 0 | 743VD_ | SO-02_74_ | SO-02_ |  | 0 | 0 | 0 | 0 | 0 | 0 | 0 | [5 empty] | 21
757 | SO-02 | PVL487988 | Náklady na dopravu (panely, střídač) |  | kpl | 1 | 0 | 0 | 0 | 0 | R položka | 0 |  | 0 | 0 | 0 | 0 | 0 | 0 | 0 | SO-02 | 0 | 0 | 0 | 21 | 0 | 0 | 7 |  |  |  | 0 | 0 | 0 | 743VD_ | SO-02_74_ | SO-02_ |  | 0 | 0 | 0 | 0 | 0 | 0 | 0 | [5 empty] | 21
| SO-02 | 744VD | Rozvaděč RFVE |  |  |  |  | 0 |  | 0 | [10 empty] | SO-02 | [7 empty] | 0 | 0 | 0
758 | SO-02 | HZS2231 | Hodinové zúčtovací sazby profesí PSV provádění stavebních instalací elektrikář |  | hod | 24 | 0 | 0 | 0 | 0 | R položka | 0 |  | 0 | 0 | 0 | 0 | 0 | 0 | 0 | SO-02 | 0 | 0 | 0 | 21 | 0 | 0 | 7 |  |  |  | 0 | 0 | 0 | 744VD_ | SO-02_74_ | SO-02_ |  | 0 | 0 | 0 | 0 | 0 | 0 | 0 | [5 empty] | 21
Rozvaděč RFVE.sestavení, propojení, oživení a celková kompletace
759 | SO-02 | PVL7220901KSZRFV | Protokol o kusové zkoušce, výrobní dokumentace |  | SET | 1 | 0 | 0 | 0 | 0 | R položka | 0 |  | 0 | 0 | 0 | 0 | 0 | 0 | 0 | SO-02 | 0 | 0 | 0 | 21 | 0 | 0 | 7 |  |  |  | 0 | 0 | 0 | 744VD_ | SO-02_74_ | SO-02_ |  | 0 | 0 | 0 | 0 | 0 | 0 | 0 | [5 empty] | 21
760 | SO-02 | RFVE_01 | Skříň volně stojící, v sestavě s rozvádčem RH, IP55/IP20, s dveřmi, zámek Doppelbart (motýlek 3mm), šedá, ŠxVxH=600x2000x400 mm, včetně soklu v = 200 |  | kus | 1 | 0 | 0 | 0 | 0 | R položka | 0 |  | 0 | 0 | 0 | 0 | 0 | 0 | 0 | SO-02 | 0 | 0 | 0 | 21 | 0 | 0 | 7 |  |  |  | 0 | 0 | 0 | 744VD_ | SO-02_74_ | SO-02_ |  | 0 | 0 | 0 | 0 | 0 | 0 | 0 | [5 empty] | 21
761 | SO-02 | RFVE_02 | Svorkovnice, sada patek pro upevnění na stěnu, záslepky, držák svorkovnic, kabelové vývodky |  | kus | 1 | 0 | 0 | 0 | 0 | R položka | 0 |  | 0 | 0 | 0 | 0 | 0 | 0 | 0 | SO-02 | 0 | 0 | 0 | 21 | 0 | 0 | 7 |  |  |  | 0 | 0 | 0 | 744VD_ | SO-02_74_ | SO-02_ |  | 0 | 0 | 0 | 0 | 0 | 0 | 0 | [5 empty] | 21
762 | SO-02 | ELT10.847.665 | L1-L2-L3-N - Modulový kombinovaný svodič přepětí třídy T1+T2 (I+II, B+C) pro sítě TN-C-S 400V/230V/50Hz, Iimp=12,5kA (10/350 µs), Up(5kA)=920V (8/20 µ |  | KS | 1 | 0 | 0 | 0 | 0 | R položka | 0 |  | 0 | 0 | 0 | 0 | 0 | 0 | 0 | SO-02 | 0 | 0 | 0 | 21 | 0 | 0 | 7 |  |  |  | 0 | 0 | 0 | 744VD_ | SO-02_74_ | SO-02_ |  | 0 | 0 | 0 | 0 | 0 | 0 | 0 | [5 empty] | 21
763 | SO-02 | ELT10.317.532 | Hlavní vypínač na DIN lištu, modulový, 3-pólový, Ith=125A, 90A/45kW/AC-23A/415V, uzamykatelný na visací zámek |  | KS | 1 | 0 | 0 | 0 | 0 | R položka | 0 |  | 0 | 0 | 0 | 0 | 0 | 0 | 0 | SO-02 | 0 | 0 | 0 | 21 | 0 | 0 | 7 |  |  |  | 0 | 0 | 0 | 744VD_ | SO-02_74_ | SO-02_ |  | 0 | 0 | 0 | 0 | 0 | 0 | 0 | [5 empty] | 21
764 | SO-02 | ELT10.317.537 | Hlavní vypínač na DIN lištu, modulový, 4-pólový, Ith=125A, 90A/45kW/AC-23A/415V, uzamykatelný na visací zámek |  | KS | 1 | 0 | 0 | 0 | 0 | R položka | 0 |  | 0 | 0 | 0 | 0 | 0 | 0 | 0 | SO-02 | 0 | 0 | 0 | 21 | 0 | 0 | 7 |  |  |  | 0 | 0 | 0 | 744VD_ | SO-02_74_ | SO-02_ |  | 0 | 0 | 0 | 0 | 0 | 0 | 0 | [5 empty] | 21
765 | SO-02 | RFVE_04 | Nepřímý trojfázový jednosazbový elektroměr, 125 A, na lištu DIN, certifikace MID, datový výstup RS485/Modbus, včetně 3 ks MTP 250 A / 50 mA |  | kus | 1 | 0 | 0 | 0 | 0 | R položka | 0 |  | 0 | 0 | 0 | 0 | 0 | 0 | 0 | SO-02 | 0 | 0 | 0 | 21 | 0 | 0 | 7 |  |  |  | 0 | 0 | 0 | 744VD_ | SO-02_74_ | SO-02_ |  | 0 | 0 | 0 | 0 | 0 | 0 | 0 | [5 empty] | 21
766 | SO-02 | RFVE_06 | Pomocný a spojovací materiál (vodiče, koncovky, propojovací hřebeny, zakončení, označení apod.) |  | kus | 1 | 0 | 0 | 0 | 0 | R položka | 0 |  | 0 | 0 | 0 | 0 | 0 | 0 | 0 | SO-02 | 0 | 0 | 0 | 21 | 0 | 0 | 7 |  |  |  | 0 | 0 | 0 | 744VD_ | SO-02_74_ | SO-02_ |  | 0 | 0 | 0 | 0 | 0 | 0 | 0 | [5 empty] | 21
767 | SO-02 | RFVE_07 | Zdroj nepřerušeného napájení s integrovaným síťovým dílem, napájecí napětí 230V AC , výstupní napětí 24 V DC /2A, krytí IP20, rozměry 68x99x107 mm (Šx |  | kus | 1 | 0 | 0 | 0 | 0 | R položka | 0 |  | 0 | 0 | 0 | 0 | 0 | 0 | 0 | SO-02 | 0 | 0 | 0 | 21 | 0 | 0 | 7 |  |  |  | 0 | 0 | 0 | 744VD_ | SO-02_74_ | SO-02_ |  | 0 | 0 | 0 | 0 | 0 | 0 | 0 | [5 empty] | 21
768 | SO-02 | RFVE_08 | Akumulátorový modul, 24 V DC, 0,8 Ah, pro použití s DC-USVS/ 24DC/ 2A, montáž na DIN lištu, rozměry 68 x 99 x 107 mm |  | kus | 1 | 0 | 0 | 0 | 0 | R položka | 0 |  | 0 | 0 | 0 | 0 | 0 | 0 | 0 | SO-02 | 0 | 0 | 0 | 21 | 0 | 0 | 7 |  |  |  | 0 | 0 | 0 | 744VD_ | SO-02_74_ | SO-02_ |  | 0 | 0 | 0 | 0 | 0 | 0 | 0 | [5 empty] | 21
769 | SO-02 | RFVE_09 | Pojistkový odpojovač pro fotovoltaické aplikace, 2-pólový, do 1000V DC / 30A, C10 (10x38mm) |  | kus | 3 | 0 | 0 | 0 | 0 | R položka | 0 |  | 0 | 0 | 0 | 0 | 0 | 0 | 0 | SO-02 | 0 | 0 | 0 | 21 | 0 | 0 | 7 |  |  |  | 0 | 0 | 0 | 744VD_ | SO-02_74_ | SO-02_ |  | 0 | 0 | 0 | 0 | 0 | 0 | 0 | [5 empty] | 21
770 | SO-02 | RFVE_10 | Ultra rychlá válcová pojistka pro fotovoltaiku, (norma UL), 10x38mm, 1100V DC, 15A |  | kus | 6 | 0 | 0 | 0 | 0 | R položka | 0 |  | 0 | 0 | 0 | 0 | 0 | 0 | 0 | SO-02 | 0 | 0 | 0 | 21 | 0 | 0 | 7 |  |  |  | 0 | 0 | 0 | 744VD_ | SO-02_74_ | SO-02_ |  | 0 | 0 | 0 | 0 | 0 | 0 | 0 | [5 empty] | 21
771 | SO-02 | RFVE_11 | Svodič přepětí pro fotovoltaické systémy, 2- pólový, úroveň ochrany: 3,6 kV, svodový proud (8/20): 20kA, Imax=40kA |  | kus | 3 | 0 | 0 | 0 | 0 | R položka | 0 |  | 0 | 0 | 0 | 0 | 0 | 0 | 0 | SO-02 | 0 | 0 | 0 | 21 | 0 | 0 | 7 |  |  |  | 0 | 0 | 0 | 744VD_ | SO-02_74_ | SO-02_ |  | 0 | 0 | 0 | 0 | 0 | 0 | 0 | [5 empty] | 21
772 | SO-02 | PVL267894555 | Proudový chránič s nadproudovou ochranou modulový, 1+N/10A/B/0,03/A, 1+N-pólový, In=10A, I?n=30mA, charakteristika B, typ A, Iraz=250A/8/20 µs, Ik=10k |  | KS | 2 | 0 | 0 | 0 | 0 | R položka | 0 |  | 0 | 0 | 0 | 0 | 0 | 0 | 0 | SO-02 | 0 | 0 | 0 | 21 | 0 | 0 | 7 |  |  |  | 0 | 0 | 0 | 744VD_ | SO-02_74_ | SO-02_ |  | 0 | 0 | 0 | 0 | 0 | 0 | 0 | [5 empty] | 21
773 | SO-02 | ELT10.079.550 | Zásuvka modulová, na DIN lištu, 16A/230V, s ochranným kolíkem, přívod zespodu, přívod seshora, šířka 2,5 TE, IP20 |  | KS | 1 | 0 | 0 | 0 | 0 | R položka | 0 |  | 0 | 0 | 0 | 0 | 0 | 0 | 0 | SO-02 | 0 | 0 | 0 | 21 | 0 | 0 | 7 |  |  |  | 0 | 0 | 0 | 744VD_ | SO-02_74_ | SO-02_ |  | 0 | 0 | 0 | 0 | 0 | 0 | 0 | [5 empty] | 21
774 | SO-02 | PVL5697747 | Interface relay, kontakt 1x přepínací 2A/24V/DC, cívka 230V AC/DC, na DIN lištu |  | KS | 1 | 0 | 0 | 0 | 0 | R položka | 0 |  | 0 | 0 | 0 | 0 | 0 | 0 | 0 | SO-02 | 0 | 0 | 0 | 21 | 0 | 0 | 7 |  |  |  | 0 | 0 | 0 | 744VD_ | SO-02_74_ | SO-02_ |  | 0 | 0 | 0 | 0 | 0 | 0 | 0 | [5 empty] | 21
775 | SO-02 | ELT10.060.755 | Jistič modulový 6A/1/B, 1-pólový, In=6A, charakteristika B, Ik=10kA |  | KS | 3 | 0 | 0 | 0 | 0 | R položka | 0 |  | 0 | 0 | 0 | 0 | 0 | 0 | 0 | SO-02 | 0 | 0 | 0 | 21 | 0 | 0 | 7 |  |  |  | 0 | 0 | 0 | 744VD_ | SO-02_74_ | SO-02_ |  | 0 | 0 | 0 | 0 | 0 | 0 | 0 | [5 empty] | 21
776 | SO-02 | ELT10.059.968 | Jistič modulový 63A/3/B, 3-pólový, In=63A, charakteristika B, Ik=10kA |  | KS | 1 | 0 | 0 | 0 | 0 | R položka | 0 |  | 0 | 0 | 0 | 0 | 0 | 0 | 0 | SO-02 | 0 | 0 | 0 | 21 | 0 | 0 | 7 |  |  |  | 0 | 0 | 0 | 744VD_ | SO-02_74_ | SO-02_ |  | 0 | 0 | 0 | 0 | 0 | 0 | 0 | [5 empty] | 21
777 | SO-02 | ELT10.059.705 | Vypínací spoušť [napěťová] k modulovým přístrojům pro dodatečnou montáž, pracovní napětí AC/DC: 110–415 V / 110–220 V, pracovní proud AC/DC: 2,1 A / 1 |  | KS | 1 | 0 | 0 | 0 | 0 | R položka | 0 |  | 0 | 0 | 0 | 0 | 0 | 0 | 0 | SO-02 | 0 | 0 | 0 | 21 | 0 | 0 | 7 |  |  |  | 0 | 0 | 0 | 744VD_ | SO-02_74_ | SO-02_ |  | 0 | 0 | 0 | 0 | 0 | 0 | 0 | [5 empty] | 21
778 | SO-02 | MNWDRC100B | Zdroj na DIN lištu s možností připojení záložní betarie, U1 = 230 V AC, U2 = 12-15V DC, P2 = 90 W, I2 = 7,5A A, ochrana proti vyčerpání baterie, přepó |  | KS | 1 | 0 | 0 | 0 | 0 | R položka | 0 |  | 0 | 0 | 0 | 0 | 0 | 0 | 0 | SO-02 | 0 | 0 | 0 | 21 | 0 | 0 | 7 |  |  |  | 0 | 0 | 0 | 744VD_ | SO-02_74_ | SO-02_ |  | 0 | 0 | 0 | 0 | 0 | 0 | 0 | [5 empty] | 21
779 | SO-02 | SCHww | Stykač průmyslový, 4-pólový, cívka Uc=230V AC, 115A/400V/AC1, 43kW/400V/AC3 |  | KS | 1 | 0 | 0 | 0 | 0 | R položka | 0 |  | 0 | 0 | 0 | 0 | 0 | 0 | 0 | SO-02 | 0 | 0 | 0 | 21 | 0 | 0 | 7 |  |  |  | 0 | 0 | 0 | 744VD_ | SO-02_74_ | SO-02_ |  | 0 | 0 | 0 | 0 | 0 | 0 | 0 | [5 empty] | 21
780 | SO-02 | ELT10.840.349 | Pojistkový odpínač válcových pojistek 10x38, 500V/32A AC, modulární, 3 pólový, bez signalizace |  | KS | 2 | 0 | 0 | 0 | 0 | R položka | 0 |  | 0 | 0 | 0 | 0 | 0 | 0 | 0 | SO-02 | 0 | 0 | 0 | 21 | 0 | 0 | 7 |  |  |  | 0 | 0 | 0 | 744VD_ | SO-02_74_ | SO-02_ |  | 0 | 0 | 0 | 0 | 0 | 0 | 0 | [5 empty] | 21
781 | SO-02 | ELT10.081.639 | Pojistková vložka válcová 10x38, 500V/2A AC, charakteristika gG |  | KS | 6 | 0 | 0 | 0 | 0 | R položka | 0 |  | 0 | 0 | 0 | 0 | 0 | 0 | 0 | SO-02 | 0 | 0 | 0 | 21 | 0 | 0 | 7 |  |  |  | 0 | 0 | 0 | 744VD_ | SO-02_74_ | SO-02_ |  | 0 | 0 | 0 | 0 | 0 | 0 | 0 | [5 empty] | 21
782 | SO-02 | JAVR140F1075X | Programovatelná řídicí jednotka, 8x DI 24V DC, 4x AI 0-10V DC, 1x RS485, výstup 8x spínací kontakt do 230V AC, napájení 24V DC, na DIN lištu s displej |  | KS | 1 | 0 | 0 | 0 | 0 | R položka | 0 |  | 0 | 0 | 0 | 0 | 0 | 0 | 0 | SO-02 | 0 | 0 | 0 | 21 | 0 | 0 | 7 |  |  |  | 0 | 0 | 0 | 744VD_ | SO-02_74_ | SO-02_ |  | 0 | 0 | 0 | 0 | 0 | 0 | 0 | [5 empty] | 21
783 | SO-02 | TIG4851125899 | Vysílač RSS Transmitter kit, včetně 1x proudový prstenec pro až 10 kabelů DC |  | KS | 1 | 0 | 0 | 0 | 0 | R položka | 0 |  | 0 | 0 | 0 | 0 | 0 | 0 | 0 | SO-02 | 0 | 0 | 0 | 21 | 0 | 0 | 7 |  |  |  | 0 | 0 | 0 | 744VD_ | SO-02_74_ | SO-02_ |  | 0 | 0 | 0 | 0 | 0 | 0 | 0 | [5 empty] | 21
784 | SO-02 | CNR230293062 | Svodič přepětí, typ TYP 1/P1 pro sběrnicové sítě (RS485), In [C2] (8/20) µs = 10kA, Up [Iimp D1] ? 25 V, v provedení do patice |  | KS | 1 | 0 | 0 | 0 | 0 | R položka | 0 |  | 0 | 0 | 0 | 0 | 0 | 0 | 0 | SO-02 | 0 | 0 | 0 | 21 | 0 | 0 | 7 |  |  |  | 0 | 0 | 0 | 744VD_ | SO-02_74_ | SO-02_ |  | 0 | 0 | 0 | 0 | 0 | 0 | 0 | [5 empty] | 21
785 | SO-02 | CNR196788562 | Patice univerzální, pro modulový svodič přepětí k datovým a sdělovacím sítím, ochrana 4 pólů |  | KS | 1 | 0 | 0 | 0 | 0 | R položka | 0 |  | 0 | 0 | 0 | 0 | 0 | 0 | 0 | SO-02 | 0 | 0 | 0 | 21 | 0 | 0 | 7 |  |  |  | 0 | 0 | 0 | 744VD_ | SO-02_74_ | SO-02_ |  | 0 | 0 | 0 | 0 | 0 | 0 | 0 | [5 empty] | 21
| SO-02 | 745VD | Elektroměrový rozvaděč TČ |  |  |  |  | 0 |  | 0 | [10 empty] | SO-02 | [7 empty] | 0 | 0 | 0
786 | SO-02 | HZS2232 | Hodinové zúčtovací sazby profesí PSV provádění stavebních instalací elektrikář odborný |  | hod | 11 | 0 | 0 | 0 | 0 | R položka | 0 |  | 0 | 0 | 0 | 0 | 0 | 0 | 0 | SO-02 | 0 | 0 | 0 | 21 | 0 | 0 | 7 |  |  |  | 0 | 0 | 0 | 745VD_ | SO-02_74_ | SO-02_ |  | 0 | 0 | 0 | 0 | 0 | 0 | 0 | [5 empty] | 21
Elektroměrový rozváděč pro TČ do 40A, montáž na povrch
787 | SO-02 | KOT45588977 | Skříň elektroměrová, dvě pozice, 800x800x250, IP43/IP20, oceloplechová, do zdiva |  | KS | 1 | 0 | 0 | 0 | 0 | R položka | 0 |  | 0 | 0 | 0 | 0 | 0 | 0 | 0 | SO-02 | 0 | 0 | 0 | 21 | 0 | 0 | 7 |  |  |  | 0 | 0 | 0 | 745VD_ | SO-02_74_ | SO-02_ |  | 0 | 0 | 0 | 0 | 0 | 0 | 0 | [5 empty] | 21
788 | SO-02 | ELT10.061.035 | Jistič modulový 32A/3/B, 3-pólový, In=32A, charakteristika B, Ik=10kA |  | KS | 1 | 0 | 0 | 0 | 0 | R položka | 0 |  | 0 | 0 | 0 | 0 | 0 | 0 | 0 | SO-02 | 0 | 0 | 0 | 21 | 0 | 0 | 7 |  |  |  | 0 | 0 | 0 | 745VD_ | SO-02_74_ | SO-02_ |  | 0 | 0 | 0 | 0 | 0 | 0 | 0 | [5 empty] | 21
789 | SO-02 | ELT11.335.983 | Instalační relé modulové 16A/230V, 1 ZAP, In=16A/AC1, 324/230V/AC3, napětí cívky 230V AC |  | KS | 1 | 0 | 0 | 0 | 0 | R položka | 0 |  | 0 | 0 | 0 | 0 | 0 | 0 | 0 | SO-02 | 0 | 0 | 0 | 21 | 0 | 0 | 7 |  |  |  | 0 | 0 | 0 | 745VD_ | SO-02_74_ | SO-02_ |  | 0 | 0 | 0 | 0 | 0 | 0 | 0 | [5 empty] | 21
790 | SO-02 | ELT10.055.143 | Jistič modulový 2A/1/B, 1-pólový, In=2A, charakteristika B, Ik=10kA |  | KS | 1 | 0 | 0 | 0 | 0 | R položka | 0 |  | 0 | 0 | 0 | 0 | 0 | 0 | 0 | SO-02 | 0 | 0 | 0 | 21 | 0 | 0 | 7 |  |  |  | 0 | 0 | 0 | 745VD_ | SO-02_74_ | SO-02_ |  | 0 | 0 | 0 | 0 | 0 | 0 | 0 | [5 empty] | 21
| SO-02 | 746VD | Skříň hlavní pro TČ |  |  |  |  | 0 |  | 0 | [10 empty] | SO-02 | [7 empty] | 0 | 0 | 0
791 | SO-02 | HZS2232 | Hodinové zúčtovací sazby profesí PSV provádění stavebních instalací elektrikář odborný |  | hod | 6 | 0 | 0 | 0 | 0 | R položka | 0 |  | 0 | 0 | 0 | 0 | 0 | 0 | 0 | SO-02 | 0 | 0 | 0 | 21 | 0 | 0 | 7 |  |  |  | 0 | 0 | 0 | 746VD_ | SO-02_74_ | SO-02_ |  | 0 | 0 | 0 | 0 | 0 | 0 | 0 | [5 empty] | 21
792 | SO-02 | PLCER2PL | Skříň plastová na povrch, 12 TE, IP40/IP20, pružné vývodky |  | KS | 1 | 0 | 0 | 0 | 0 | R položka | 0 |  | 0 | 0 | 0 | 0 | 0 | 0 | 0 | SO-02 | 0 | 0 | 0 | 21 | 0 | 0 | 7 |  |  |  | 0 | 0 | 0 | 746VD_ | SO-02_74_ | SO-02_ |  | 0 | 0 | 0 | 0 | 0 | 0 | 0 | [5 empty] | 21
793 | SO-02 | ELT11.335.983 | Instalační relé modulové 16A/230V, 1 ZAP, In=16A/AC1, 324/230V/AC3, napětí cívky 230V AC |  | KS | 1 | 0 | 0 | 0 | 0 | R položka | 0 |  | 0 | 0 | 0 | 0 | 0 | 0 | 0 | SO-02 | 0 | 0 | 0 | 21 | 0 | 0 | 7 |  |  |  | 0 | 0 | 0 | 746VD_ | SO-02_74_ | SO-02_ |  | 0 | 0 | 0 | 0 | 0 | 0 | 0 | [5 empty] | 21
794 | SO-02 | ELT10.055.143 | Jistič modulový 2A/1/B, 1-pólový, In=2A, charakteristika B, Ik=10kA |  | KS | 1 | 0 | 0 | 0 | 0 | R položka | 0 |  | 0 | 0 | 0 | 0 | 0 | 0 | 0 | SO-02 | 0 | 0 | 0 | 21 | 0 | 0 | 7 |  |  |  | 0 | 0 | 0 | 746VD_ | SO-02_74_ | SO-02_ |  | 0 | 0 | 0 | 0 | 0 | 0 | 0 | [5 empty] | 21
795 | SO-02 | ELT10.060.896 | Jistič modulový 16A/3/B, 3-pólový, In=16A, charakteristika B, Ik=10kA |  | KS | 2 | 0 | 0 | 0 | 0 | R položka | 0 |  | 0 | 0 | 0 | 0 | 0 | 0 | 0 | SO-02 | 0 | 0 | 0 | 21 | 0 | 0 | 7 |  |  |  | 0 | 0 | 0 | 746VD_ | SO-02_74_ | SO-02_ |  | 0 | 0 | 0 | 0 | 0 | 0 | 0 | [5 empty] | 21
| SO-02 | 62 | Úprava povrchů vnější |  |  |  |  | 0 |  | 0.00053 | [10 empty] | SO-02 | [7 empty] | 0 | 0 | 0
796 | SO-02 | 622412900.001 | Zapravení vnější omítky po demontáži závěsného konzolového lešení. Celk. dl. konzol.lešení - 135,4m |  | kompl. | 1 | 0 | 0 | 0.00053 | 0.00053 | R položka | 0 |  | 0 | 0 | 0 | 0 | 0 | 0 | 0 | SO-02 | 0 | 0 | 0 | 21 | 0 | 0 | 1 |  |  |  | 0 | 0 | 0 | 62_ | SO-02_6_ | SO-02_ | 100039 | 0 | 0 | 0 | 0.00053 | 0 | 0 | 0 |  | 62 |  |  |  | 21
práce bez pevné pracovní podlahy
|  |  | 1 |  |  | 1
| SO-02 | 712 | Izolace střech (živičné krytiny) |  |  |  |  | 0 |  | 6.6753 | [10 empty] | SO-02 | [7 empty] | 0 | 0 | 0
797 | SO-02 | 712391587R00 | Provedení povlakové krytiny střech do 10°, přibití pásů nebo fólie hřebíky (drátěnkami) |  | m2 | 124.2 | 0 | 0 | 4e-05 | 0.004968 | RTS II / 2023 | 0 |  | 0 | 0 | 0 | 0 | 0 | 0 | 0 | SO-02 | 0 | 0 | 0 | 21 | 0 | 0 | 7 |  |  |  | 0 | 0 | 0 | 712_ | SO-02_71_ | SO-02_ | 100013 | 0 | 0 | 0 | 0.004968 | 0 | 0 | 0 |  | 712 |  |  |  | 21
podklad dřevěné bednění
|  |  | 61,6 | střecha rizalitu-difuzní fólie |  | 61.6
|  |  | 62,6 | střecha rizalitu-separační vrstva |  | 62.6
798 | SO-02 | 712691687R00 | Provedení povlakové krytiny střech nad 30°, přibití asfaltových pásů hřebíky |  | m2 | 2242.96 | 0 | 0 | 3e-05 | 0.067289 | RTS II / 2023 | 0 |  | 0 | 0 | 0 | 0 | 0 | 0 | 0 | SO-02 | 0 | 0 | 0 | 21 | 0 | 0 | 7 |  |  |  | 0 | 0 | 0 | 712_ | SO-02_71_ | SO-02_ | 100013 | 0 | 0 | 0 | 0.067289 | 0 | 0 | 0 |  | 712 |  |  |  | 21
podklad dřevěné bednění
|  |  | 1037,1 | hlavní střecha-difuzní fólie |  | 1037.1
|  |  | 1067,1 | hlavní střecha-separační vrstva |  | 1067.1
|  |  | 71,61 | vikýře-separační vrstva |  | 71.61
|  |  | 43,30 | valbová střecha (vedlejší vstup)-separační vrstva |  | 43.3
|  |  | 23,85 | piltová střecha (dvorní část)-separační vrstva |  | 23.85
799 | SO-02 | 62843026 | Pojistná hydroizolace bitumenová, vícevrstvá, difuzně otevřená se samolepícími spoji (Sd max.0,1m) pro pokládku na bednění (ztratné 10%) |  | m2 | 1208.57 | 0 | 0 | 0.002 | 2.4171 | R položka | 0 |  | 0 | 0 | 0 | 0 | 0 | 0 | 0 | SO-02 | 0 | 0 | 0 | 21 | 0 | 0 | 7 |  |  |  | 0 | 0 | 0 | 712_ | SO-02_71_ | SO-02_ |  | 0 | 0 | 0 | 2.4171 | 0 | 0 | 0 |  | 712 |  |  |  | 21
|  |  | 61,6+1037,1 | hl.střecha, vikýře |  | 1098.7
|  |  | ;ztratné 10%; 109,87 |  |  | 109.87
800 | SO-02 | 62843021 | Asfalt podkladový pás se samolepícími spoji, umělohmotné rouno pro pokládku na bednění, tl.3,0mm-separační vrstva (ztratné 10%) |  | m2 | 1395.31 | 0 | 0 | 0.003 | 4.1859 | R položka | 0 |  | 0 | 0 | 0 | 0 | 0 | 0 | 0 | SO-02 | 0 | 0 | 0 | 21 | 0 | 0 | 7 |  |  |  | 0 | 0 | 0 | 712_ | SO-02_71_ | SO-02_ |  | 0 | 0 | 0 | 4.1859 | 0 | 0 | 0 |  | 712 |  |  |  | 21
|  |  | 62,6+1067,1+71,61+43,30+23,85 |  |  | 1268.46
|  |  | ;ztratné 10%; 126,846 |  |  | 126.85
801 | SO-02 | 998712103R00 | Přesun hmot pro povlakové krytiny, výšky do 24 m |  | t | 6.67 | 0 | 0 | 0 | 0 | RTS II / 2023 | 0 |  | 0 | 0 | 0 | 0 | 0 | 0 | 0 | SO-02 | 0 | 0 | 0 | 21 | 0 | 0 | 5 |  |  |  | 0 | 0 | 0 | 712_ | SO-02_71_ | SO-02_ |  | 0 | 0 | 0 | 0 | 0 | 0 | 0 |  | 712 |  |  |  | 21
|  |  | 6,675 |  |  | 6.67
| SO-02 | 728 | Vzduchotechnika |  |  |  |  | 0 |  | 0 | [10 empty] | SO-02 | [7 empty] | 0 | 0 | 0
802 | SO-02 | 751510046 | Vzduchotechnické potrubí pozink kruhové spirálně vinuté D do 600 mm |  | m | 6 | 0 | 0 | 0 | 0 | R položka | 0 |  | 0 | 0 | 0 | 0 | 0 | 0 | 0 | SO-02 | 0 | 0 | 0 | 21 | 0 | 0 | 7 |  |  |  | 0 | 0 | 0 | 728_ | SO-02_72_ | SO-02_ |  | 0 | 0 | 0 | 0 | 0 | 0 | 0 |  | 728 |  |  |  | 21
803 | SO-02 | 751514766 | Mtž protidešťové stříšky nebo výfukové hlavice do potrubí kruhového s přírubou D do 600 mm |  | kus | 1 | 0 | 0 | 0 | 0 | R položka | 0 |  | 0 | 0 | 0 | 0 | 0 | 0 | 0 | SO-02 | 0 | 0 | 0 | 21 | 0 | 0 | 7 |  |  |  | 0 | 0 | 0 | 728_ | SO-02_72_ | SO-02_ |  | 0 | 0 | 0 | 0 | 0 | 0 | 0 |  | 728 |  |  |  | 21
804 | SO-02 | 42974016 | stříška protidešťová s lemem Pz D 560mm |  | kus | 1 | 0 | 0 | 0 | 0 | R položka | 0 |  | 0 | 0 | 0 | 0 | 0 | 0 | 0 | SO-02 | 0 | 0 | 0 | 21 | 0 | 0 | 7 |  |  |  | 0 | 0 | 0 | 728_ | SO-02_72_ | SO-02_ |  | 0 | 0 | 0 | 0 | 0 | 0 | 0 |  | 728 |  |  |  | 21
805 | SO-02 | 751572102 | Uchycení potrubí kruhového pomocí objímky |  | m | 6 | 0 | 0 | 0 | 0 | R položka | 0 |  | 0 | 0 | 0 | 0 | 0 | 0 | 0 | SO-02 | 0 | 0 | 0 | 21 | 0 | 0 | 7 |  |  |  | 0 | 0 | 0 | 728_ | SO-02_72_ | SO-02_ |  | 0 | 0 | 0 | 0 | 0 | 0 | 0 |  | 728 |  |  |  | 21
| SO-02 | 732 | Strojovny |  |  |  |  | 0 |  | 0 | [10 empty] | SO-02 | [7 empty] | 0 | 0 | 0
806 | SO-02 | HZS3111zdroj | Hodinová zúčtovací sazba montér potrubí-montáž zařízení zdroje tepla |  | hod | 64 | 0 | 0 | 0 | 0 | R položka | 0 |  | 0 | 0 | 0 | 0 | 0 | 0 | 0 | SO-02 | 0 | 0 | 0 | 21 | 0 | 0 | 7 |  |  |  | 0 | 0 | 0 | 732_ | SO-02_73_ | SO-02_ |  | 0 | 0 | 0 | 0 | 0 | 0 | 0 |  | 732 |  |  |  | 21
807 | SO-02 | HZS3212k | Hodinová zúčtovací sazba montér vzduchotechniky a chlazení odborný- napojení na odvod kondenzátu vč. mat. |  | hod | 2 | 0 | 0 | 0 | 0 | R položka | 0 |  | 0 | 0 | 0 | 0 | 0 | 0 | 0 | SO-02 | 0 | 0 | 0 | 21 | 0 | 0 | 7 |  |  |  | 0 | 0 | 0 | 732_ | SO-02_73_ | SO-02_ |  | 0 | 0 | 0 | 0 | 0 | 0 | 0 |  | 732 |  |  |  | 21
808 | SO-02 | TČ1 | tepelné čerpadlo vzduch-voda, vnitřní provedení, top. výkon 7/35=9,72 kW, top. faktor 7/35 =3,27, vest. elektrokotel 8,8 kW |  | kus | 1 | 0 | 0 | 0 | 0 | R položka | 0 |  | 0 | 0 | 0 | 0 | 0 | 0 | 0 | SO-02 | 0 | 0 | 0 | 21 | 0 | 0 | 7 |  |  |  | 0 | 0 | 0 | 732_ | SO-02_73_ | SO-02_ |  | 0 | 0 | 0 | 0 | 0 | 0 | 0 |  | 732 |  |  |  | 21
809 | SO-02 | TČ2 | opláštění vnitřního provedení |  | kus | 1 | 0 | 0 | 0 | 0 | R položka | 0 |  | 0 | 0 | 0 | 0 | 0 | 0 | 0 | SO-02 | 0 | 0 | 0 | 21 | 0 | 0 | 7 |  |  |  | 0 | 0 | 0 | 732_ | SO-02_73_ | SO-02_ |  | 0 | 0 | 0 | 0 | 0 | 0 | 0 |  | 732 |  |  |  | 21
810 | SO-02 | TČ3 | regulace tep. čerpadla a otopné soustavy vč. modulu pro dálkový přenos |  | kus | 1 | 0 | 0 | 0 | 0 | R položka | 0 |  | 0 | 0 | 0 | 0 | 0 | 0 | 0 | SO-02 | 0 | 0 | 0 | 21 | 0 | 0 | 7 |  |  |  | 0 | 0 | 0 | 732_ | SO-02_73_ | SO-02_ |  | 0 | 0 | 0 | 0 | 0 | 0 | 0 |  | 732 |  |  |  | 21
811 | SO-02 | TČ4 | vzduchová hadice d=560 mm, délka 4 m |  | kus | 2 | 0 | 0 | 0 | 0 | R položka | 0 |  | 0 | 0 | 0 | 0 | 0 | 0 | 0 | SO-02 | 0 | 0 | 0 | 21 | 0 | 0 | 7 |  |  |  | 0 | 0 | 0 | 732_ | SO-02_73_ | SO-02_ |  | 0 | 0 | 0 | 0 | 0 | 0 | 0 |  | 732 |  |  |  | 21
812 | SO-02 | TČ5 | průchodka stěnou d=560 |  | kus | 1 | 0 | 0 | 0 | 0 | R položka | 0 |  | 0 | 0 | 0 | 0 | 0 | 0 | 0 | SO-02 | 0 | 0 | 0 | 21 | 0 | 0 | 7 |  |  |  | 0 | 0 | 0 | 732_ | SO-02_73_ | SO-02_ |  | 0 | 0 | 0 | 0 | 0 | 0 | 0 |  | 732 |  |  |  | 21
813 | SO-02 | TČ6 | mřížka k průchodce d=560, vodorovná 897x490 mm |  | kus | 1 | 0 | 0 | 0 | 0 | R položka | 0 |  | 0 | 0 | 0 | 0 | 0 | 0 | 0 | SO-02 | 0 | 0 | 0 | 21 | 0 | 0 | 7 |  |  |  | 0 | 0 | 0 | 732_ | SO-02_73_ | SO-02_ |  | 0 | 0 | 0 | 0 | 0 | 0 | 0 |  | 732 |  |  |  | 21
814 | SO-02 | TČ7 | pružné tlakové hadice G 5/4 |  | kus | 2 | 0 | 0 | 0 | 0 | R položka | 0 |  | 0 | 0 | 0 | 0 | 0 | 0 | 0 | SO-02 | 0 | 0 | 0 | 21 | 0 | 0 | 7 |  |  |  | 0 | 0 | 0 | 732_ | SO-02_73_ | SO-02_ |  | 0 | 0 | 0 | 0 | 0 | 0 | 0 |  | 732 |  |  |  | 21
815 | SO-02 | TČ8 | akumulační zásobník topné vody V=415 l |  | kus | 1 | 0 | 0 | 0 | 0 | R položka | 0 |  | 0 | 0 | 0 | 0 | 0 | 0 | 0 | SO-02 | 0 | 0 | 0 | 21 | 0 | 0 | 7 |  |  |  | 0 | 0 | 0 | 732_ | SO-02_73_ | SO-02_ |  | 0 | 0 | 0 | 0 | 0 | 0 | 0 |  | 732 |  |  |  | 21
816 | SO-02 | TČ9 | smaltovaný zásobník teplé vody stacionární V=300l, plocha výměníku 4,8m2 |  | kus | 1 | 0 | 0 | 0 | 0 | R položka | 0 |  | 0 | 0 | 0 | 0 | 0 | 0 | 0 | SO-02 | 0 | 0 | 0 | 21 | 0 | 0 | 7 |  |  |  | 0 | 0 | 0 | 732_ | SO-02_73_ | SO-02_ |  | 0 | 0 | 0 | 0 | 0 | 0 | 0 |  | 732 |  |  |  | 21
| SO-02 | 762 | Konstrukce tesařské |  |  |  |  | 0 |  | 35.4591 | [10 empty] | SO-02 | [7 empty] | 0 | 0 | 0
817 | SO-02 | 762088116R00 | Zakrývání provizorní plachtou 15x20m,vč.odstranění |  | kus | 5 | 0 | 0 | 0.14369 | 0.71845 | RTS II / 2023 | 0 |  | 0 | 0 | 0 | 0 | 0 | 0 | 0 | SO-02 | 0 | 0 | 0 | 21 | 0 | 0 | 7 |  |  |  | 0 | 0 | 0 | 762_ | SO-02_76_ | SO-02_ | 100014 | 0 | 0 | 0 | 0.71845 | 0 | 0 | 0 |  | 762 |  |  |  | 21
|  |  | 5 |  |  | 5
818 | SO-02 | 762341210RT2 | Montáž bednění střech rovných, prkna hrubá na sraz |  | m2 | 1594.15 | 0 | 0 | 0.01452 | 23.1471 | RTS II / 2023 | 0 |  | 0 | 0 | 0 | 0 | 0 | 0 | 0 | SO-02 | 0 | 0 | 0 | 21 | 0 | 0 | 7 |  |  |  | 0 | 0 | 0 | 762_ | SO-02_76_ | SO-02_ | 100014 | 0 | 0 | 0 | 23.1471 | 0 | 0 | 0 |  | 762 |  |  |  | 21
včetně dodávky prken tloušťky 24 mm
|  |  | (1037,10+43,25+23,82)*0,3 | stávající bednění výměna do 30% |  | 331.25
|  |  | 1067,09+71,61+61,6+62,6 | nové bednění |  | 1262.9
819 | SO-02 | 762342206.001 | Montáž kontralatí na vruty, s těsnicí páskou |  | m2 | 1170.3 | 0 | 0 | 0.00147 | 1.7203 | R položka | 0 |  | 0 | 0 | 0 | 0 | 0 | 0 | 0 | SO-02 | 0 | 0 | 0 | 21 | 0 | 0 | 7 |  |  |  | 0 | 0 | 0 | 762_ | SO-02_76_ | SO-02_ | 100014 | 0 | 0 | 0 | 1.7203 | 0 | 0 | 0 |  | 762 |  |  |  | 21
včetně dodávky impreg. latí 6/6 cm
|  |  | 1037,09 | hl.střecha |  | 1037.09
|  |  | 71,61 | vikýře |  | 71.61
|  |  | 61,6 | rizalit |  | 61.6
820 | SO-02 | 762350.01 | Úprava bednění střech v místě větraného hřebene a nároží - 2x hranolek 6/10 cm |  | m | 108.3 | 0 | 0 | 0.015 | 1.6245 | R položka | 0 |  | 0 | 0 | 0 | 0 | 0 | 0 | 0 | SO-02 | 0 | 0 | 0 | 21 | 0 | 0 | 7 |  |  |  | 0 | 0 | 0 | 762_ | SO-02_76_ | SO-02_ | 100014 | 0 | 0 | 0 | 1.6245 | 0 | 0 | 0 |  | 762 |  |  |  | 21
|  |  | 108,3 | generovaná výměra |  | 108.3
821 | SO-02 | 762341811R00 | Demontáž bednění střech rovných z prken hrubých |  | m2 | 484.52 | 0 | 0 | 0.015 | 7.2678 | RTS II / 2023 | 0 |  | 0 | 0 | 0 | 0 | 0 | 0 | 0 | SO-02 | 0 | 0 | 0 | 21 | 0 | 0 | 7 |  |  |  | 0 | 0 | 0 | 762_ | SO-02_76_ | SO-02_ | 100014 | 0 | 0 | 0 | 7.2678 | 0 | 0 | 0 |  | 762 |  |  |  | 21
|  |  | (1037,10+43,25+23,82)*0,3 | stávající bednění výměna do 30% |  | 331.25
|  |  | 69,3+25,74 | bednění v místě rizalitu |  | 95.04
|  |  | 48,53 | stávající vikýře |  | 48.53
|  |  | 9,7 | střešní okna |  | 9.7
822 | SO-02 | 762395000R00 | Spojovací a ochranné prostředky pro střechy |  | m3 | 41.62 | 0 | 0 | 0.02357 | 0.98098 | RTS II / 2023 | 0 |  | 0 | 0 | 0 | 0 | 0 | 0 | 0 | SO-02 | 0 | 0 | 0 | 21 | 0 | 0 | 7 |  |  |  | 0 | 0 | 0 | 762_ | SO-02_76_ | SO-02_ | 100014 | 0 | 0 | 0 | 0.98098 | 0 | 0 | 0 |  | 762 |  |  |  | 21
|  |  | 1664,75*0,025 | bednění střechy |  | 41.62
823 | SO-02 | 998762103R00 | Přesun hmot pro tesařské konstrukce, výšky do 24 m |  | t | 28.19 | 0 | 0 | 0 | 0 | RTS II / 2023 | 0 |  | 0 | 0 | 0 | 0 | 0 | 0 | 0 | SO-02 | 0 | 0 | 0 | 21 | 0 | 0 | 5 |  |  |  | 0 | 0 | 0 | 762_ | SO-02_76_ | SO-02_ |  | 0 | 0 | 0 | 0 | 0 | 0 | 0 |  | 762 |  |  |  | 21
|  |  | 28,191 | celkem |  | 28.19
| SO-02 | 764 | Konstrukce klempířské |  |  |  |  | 0 |  | 13.0636 | [10 empty] | SO-02 | [7 empty] | 0 | 0 | 0
824 | SO-02 | 764774503R00 | Falc.krytina z barevného legovaného Al plechu tl.0,7mm,v.20 m,povrchová úprava Coll-Coating, svitky š.500, přes 45°, povrchová úprava Coll-Coating |  | m2 | 1269 | 0 | 0 | 0.00226 | 2.8679 | RTS II / 2023 | 0 |  | 0 | 0 | 0 | 0 | 0 | 0 | 0 | SO-02 | 0 | 0 | 0 | 21 | 0 | 0 | 7 |  |  |  | 0 | 0 | 0 | 764_ | SO-02_76_ | SO-02_ | 100011 | 0 | 0 | 0 | 2.8679 | 0 | 0 | 0 |  | 764 |  |  |  | 21
světle šedá (RAL 7005)
|  |  | 1269 |  |  | 1269
825 | SO-02 | 764775303R00 | Odvětrávací hřebenáč dvouplášťový pro větrané střechy D+M |  | m | 108.3 | 0 | 0 | 0.00147 | 0.1592 | RTS II / 2023 | 0 |  | 0 | 0 | 0 | 0 | 0 | 0 | 0 | SO-02 | 0 | 0 | 0 | 21 | 0 | 0 | 7 |  |  |  | 0 | 0 | 0 | 764_ | SO-02_76_ | SO-02_ | 100011 | 0 | 0 | 0 | 0.1592 | 0 | 0 | 0 |  | 764 |  |  |  | 21
K30
|  |  | 108,3 | hěben, nároží |  | 108.3
826 | SO-02 | 764775308.006 | Zatahovací pás (plech pod hřebenáč) z barevného legovaného Al plechu tl.0,7mm, RŠ 135 mm D+M |  | m | 216.6 | 0 | 0 | 0.00052 | 0.11263 | R položka | 0 |  | 0 | 0 | 0 | 0 | 0 | 0 | 0 | SO-02 | 0 | 0 | 0 | 21 | 0 | 0 | 7 |  |  |  | 0 | 0 | 0 | 764_ | SO-02_76_ | SO-02_ | 100011 | 0 | 0 | 0 | 0.11263 | 0 | 0 | 0 |  | 764 |  |  |  | 21
K30
|  |  | 108,3*2 |  |  | 216.6
827 | SO-02 | 764719311.001 | Úprava nevětraného hřebena a nároží z barevného legovaného Al plechu tl.0,7mm, povrchová úprava Coll-Coating, |  | m | 58.9 | 0 | 0 | 0.00056 | 0.032984 | R položka | 0 |  | 0 | 0 | 0 | 0 | 0 | 0 | 0 | SO-02 | 0 | 0 | 0 | 21 | 0 | 0 | 7 |  |  |  | 0 | 0 | 0 | 764_ | SO-02_76_ | SO-02_ | 100011 | 0 | 0 | 0 | 0.032984 | 0 | 0 | 0 |  | 764 |  |  |  | 21
dvojitá stojatá drážka
|  |  | 14,2 | hřeben |  | 14.2
|  |  | 44,7 | nároží |  | 44.7
828 | SO-02 | 764775308.007 | Zatahovací pásy (oplech.změny sklonu střechy) z barevného legovaného Al plechu tl.0,7mm, D+M |  | m | 12 | 0 | 0 | 0.00052 | 0.00624 | R položka | 0 |  | 0 | 0 | 0 | 0 | 0 | 0 | 0 | SO-02 | 0 | 0 | 0 | 21 | 0 | 0 | 7 |  |  |  | 0 | 0 | 0 | 764_ | SO-02_76_ | SO-02_ | 100011 | 0 | 0 | 0 | 0.00624 | 0 | 0 | 0 |  | 764 |  |  |  | 21
K32 (RŠ=65mm)+K33 (RŠ=115mm)
|  |  | 12 |  |  | 12
829 | SO-02 | 764775310.001 | Bezpečné úžlabí z barevného legovaného Al plechu tl.0,7mm s dvojitou drážkou, RŠ 650mm D+M |  | m | 53.9 | 0 | 0 | 0.00062 | 0.033418 | R položka | 0 |  | 0 | 0 | 0 | 0 | 0 | 0 | 0 | SO-02 | 0 | 0 | 0 | 21 | 0 | 0 | 7 |  |  |  | 0 | 0 | 0 | 764_ | SO-02_76_ | SO-02_ | 100011 | 0 | 0 | 0 | 0.033418 | 0 | 0 | 0 |  | 764 |  |  |  | 21
K34
|  |  | 53,90 |  |  | 53.9
830 | SO-02 | 764775308.001 | Okapový plech z barevného legovaného Al plechu tl.0,7mm, RŠ 205 mm D+M |  | m | 183.6 | 0 | 0 | 0.00052 | 0.095472 | R položka | 0 |  | 0 | 0 | 0 | 0 | 0 | 0 | 0 | SO-02 | 0 | 0 | 0 | 21 | 0 | 0 | 7 |  |  |  | 0 | 0 | 0 | 764_ | SO-02_76_ | SO-02_ | 100011 | 0 | 0 | 0 | 0.095472 | 0 | 0 | 0 |  | 764 |  |  |  | 21
K01
|  |  | 183,6 |  |  | 183.6
831 | SO-02 | 764394330.001 | Zpevňovací pás z Al plechu tl.0,7mm, RŠ 190 mm (okap) D+M |  | m | 183.6 | 0 | 0 | 0.00056 | 0.10282 | R položka | 0 |  | 0 | 0 | 0 | 0 | 0 | 0 | 0 | SO-02 | 0 | 0 | 0 | 21 | 0 | 0 | 7 |  |  |  | 0 | 0 | 0 | 764_ | SO-02_76_ | SO-02_ | 100011 | 0 | 0 | 0 | 0.10282 | 0 | 0 | 0 |  | 764 |  |  |  | 21
K02
|  |  | 183,6 |  |  | 183.6
832 | SO-02 | 764775307.001 | Ochranná mřížka proti ptákům Al děrovaný plech tl.0,7mm, šířka 205 mm (okap) |  | m | 183.6 | 0 | 0 | 0.00027 | 0.049572 | R položka | 0 |  | 0 | 0 | 0 | 0 | 0 | 0 | 0 | SO-02 | 0 | 0 | 0 | 21 | 0 | 0 | 7 |  |  |  | 0 | 0 | 0 | 764_ | SO-02_76_ | SO-02_ | 100011 | 0 | 0 | 0 | 0.049572 | 0 | 0 | 0 |  | 764 |  |  |  | 21
K03
|  |  | 183,6 |  |  | 183.6
833 | SO-02 | 764394330.002 | Zpevňovací pás z Al plechu tl.0,7mm, RŠ 290 mm (okap) D+M |  | m | 183.6 | 0 | 0 | 0.00056 | 0.10282 | R položka | 0 |  | 0 | 0 | 0 | 0 | 0 | 0 | 0 | SO-02 | 0 | 0 | 0 | 21 | 0 | 0 | 7 |  |  |  | 0 | 0 | 0 | 764_ | SO-02_76_ | SO-02_ | 100011 | 0 | 0 | 0 | 0.10282 | 0 | 0 | 0 |  | 764 |  |  |  | 21
K04
|  |  | 183,6 |  |  | 183.6
834 | SO-02 | 764775308.002 | Okapový plech z barevného legovaného Al plechu tl.0,7mm, RŠ 480 mm (okap) D+M |  | m | 183.6 | 0 | 0 | 0.00052 | 0.095472 | R položka | 0 |  | 0 | 0 | 0 | 0 | 0 | 0 | 0 | SO-02 | 0 | 0 | 0 | 21 | 0 | 0 | 7 |  |  |  | 0 | 0 | 0 | 764_ | SO-02_76_ | SO-02_ |  | 0 | 0 | 0 | 0.095472 | 0 | 0 | 0 |  | 764 |  |  |  | 21
K05
|  |  | 183,6 |  |  | 183.6
835 | SO-02 | 764775308R00 | Okapový plech z barevného legovaného Al plechu tl.0,7mm, RŠ 220 mm (okap vikýř) D+M |  | m | 42.5 | 0 | 0 | 0.00052 | 0.0221 | RTS II / 2023 | 0 |  | 0 | 0 | 0 | 0 | 0 | 0 | 0 | SO-02 | 0 | 0 | 0 | 21 | 0 | 0 | 7 |  |  |  | 0 | 0 | 0 | 764_ | SO-02_76_ | SO-02_ |  | 0 | 0 | 0 | 0.0221 | 0 | 0 | 0 |  | 764 |  |  |  | 21
K06
|  |  | 42,5 |  |  | 42.5
836 | SO-02 | 764775307.002 | Ochranná mřížka proti ptákům -Al děrovaný plech tl.0,7mm, šířka 230 mm (okap vikýř) D+M |  | m | 42.5 | 0 | 0 | 0.00027 | 0.011475 | R položka | 0 |  | 0 | 0 | 0 | 0 | 0 | 0 | 0 | SO-02 | 0 | 0 | 0 | 21 | 0 | 0 | 7 |  |  |  | 0 | 0 | 0 | 764_ | SO-02_76_ | SO-02_ |  | 0 | 0 | 0 | 0.011475 | 0 | 0 | 0 |  | 764 |  |  |  | 21
K07
|  |  | 42,5 |  |  | 42.5
837 | SO-02 | 764775308.003 | Krycí pás z barevného legovaného Al plechu tl.0,7mm, RŠ 195 mm (okap vikýř) D+M |  | m | 42.5 | 0 | 0 | 0.00052 | 0.0221 | R položka | 0 |  | 0 | 0 | 0 | 0 | 0 | 0 | 0 | SO-02 | 0 | 0 | 0 | 21 | 0 | 0 | 7 |  |  |  | 0 | 0 | 0 | 764_ | SO-02_76_ | SO-02_ |  | 0 | 0 | 0 | 0.0221 | 0 | 0 | 0 |  | 764 |  |  |  | 21
K08
|  |  | 42,5 |  |  | 42.5
838 | SO-02 | 764775308.004 | Lišta z barevného legovaného Al plechu tl.0,7mm, RŠ 85 mm (okap vikýř) D+M |  | m | 42.5 | 0 | 0 | 0.00052 | 0.0221 | R položka | 0 |  | 0 | 0 | 0 | 0 | 0 | 0 | 0 | SO-02 | 0 | 0 | 0 | 21 | 0 | 0 | 7 |  |  |  | 0 | 0 | 0 | 764_ | SO-02_76_ | SO-02_ |  | 0 | 0 | 0 | 0.0221 | 0 | 0 | 0 |  | 764 |  |  |  | 21
K09
|  |  | 42,5 |  |  | 42.5
839 | SO-02 | 764775308.005 | Okapový plech z barevného legovaného Al plechu tl.0,7mm, RŠ 300 mm D+M |  | m | 9.3 | 0 | 0 | 0.00052 | 0.004836 | R položka | 0 |  | 0 | 0 | 0 | 0 | 0 | 0 | 0 | SO-02 | 0 | 0 | 0 | 21 | 0 | 0 | 7 |  |  |  | 0 | 0 | 0 | 764_ | SO-02_76_ | SO-02_ |  | 0 | 0 | 0 | 0.004836 | 0 | 0 | 0 |  | 764 |  |  |  | 21
K10
|  |  | 9,3 |  |  | 9.3
840 | SO-02 | 764775307.003 | Ochranná mřížka proti ptákům -Al děrovaný plech tl.0,7mm, šířka 120 mm (fasáda odtah) D+M |  | m | 9.3 | 0 | 0 | 0.00027 | 0.002511 | R položka | 0 |  | 0 | 0 | 0 | 0 | 0 | 0 | 0 | SO-02 | 0 | 0 | 0 | 21 | 0 | 0 | 7 |  |  |  | 0 | 0 | 0 | 764_ | SO-02_76_ | SO-02_ |  | 0 | 0 | 0 | 0.002511 | 0 | 0 | 0 |  | 764 |  |  |  | 21
K11
|  |  | 9,3 |  |  | 9.3
841 | SO-02 | 764394330.003 | Vyztužovací pás z Al plechu tl.0,7mm, RŠ 180 mm (fasáda odtah) D+M |  | m | 9.3 | 0 | 0 | 0.00056 | 0.005208 | R položka | 0 |  | 0 | 0 | 0 | 0 | 0 | 0 | 0 | SO-02 | 0 | 0 | 0 | 21 | 0 | 0 | 7 |  |  |  | 0 | 0 | 0 | 764_ | SO-02_76_ | SO-02_ |  | 0 | 0 | 0 | 0.005208 | 0 | 0 | 0 |  | 764 |  |  |  | 21
K12
|  |  | 9,3 |  |  | 9.3
842 | SO-02 | 764394330.004 | Vyztužovací pás z Al plechu tl.0,7mm, RŠ 370 mm (fasáda odtah) D+M |  | m | 9.3 | 0 | 0 | 0.00056 | 0.005208 | R položka | 0 |  | 0 | 0 | 0 | 0 | 0 | 0 | 0 | SO-02 | 0 | 0 | 0 | 21 | 0 | 0 | 7 |  |  |  | 0 | 0 | 0 | 764_ | SO-02_76_ | SO-02_ |  | 0 | 0 | 0 | 0.005208 | 0 | 0 | 0 |  | 764 |  |  |  | 21
K13
|  |  | 9,3 |  |  | 9.3
843 | SO-02 | 764775307.004 | Ochranná mřížka proti ptákům -Al děrovaný plech tl.0,7mm, šířka 125 mm (fasáda odtah) D+M |  | m | 22.8 | 0 | 0 | 0.00027 | 0.006156 | R položka | 0 |  | 0 | 0 | 0 | 0 | 0 | 0 | 0 | SO-02 | 0 | 0 | 0 | 21 | 0 | 0 | 7 |  |  |  | 0 | 0 | 0 | 764_ | SO-02_76_ | SO-02_ |  | 0 | 0 | 0 | 0.006156 | 0 | 0 | 0 |  | 764 |  |  |  | 21
K14
|  |  | 22,80 |  |  | 22.8
844 | SO-02 | 764775308.006 | Lišta z barevného legovaného Al plechu tl.0,7mm, RŠ 60 mm (fasáda odtah) D+M |  | m | 22.8 | 0 | 0 | 0.00052 | 0.011856 | R položka | 0 |  | 0 | 0 | 0 | 0 | 0 | 0 | 0 | SO-02 | 0 | 0 | 0 | 21 | 0 | 0 | 7 |  |  |  | 0 | 0 | 0 | 764_ | SO-02_76_ | SO-02_ |  | 0 | 0 | 0 | 0.011856 | 0 | 0 | 0 |  | 764 |  |  |  | 21
K15
|  |  | 22,8 |  |  | 22.8
845 | SO-02 | 764421380.001 | Oplechování říms z barevného legovaného Al plechu tl.0,7mm, RŠ 625 mm (fasáda přívod) D+M |  | m | 13.75 | 0 | 0 | 0.00265 | 0.036437 | R položka | 0 |  | 0 | 0 | 0 | 0 | 0 | 0 | 0 | SO-02 | 0 | 0 | 0 | 21 | 0 | 0 | 7 |  |  |  | 0 | 0 | 0 | 764_ | SO-02_76_ | SO-02_ |  | 0 | 0 | 0 | 0.036437 | 0 | 0 | 0 |  | 764 |  |  |  | 21
K16
|  |  | 13,75 |  |  | 13.75
|  |  | , |  |  | 0
846 | SO-02 | 764775308.007 | Lišta z barevného legovaného Al plechu tl.0,7mm, RŠ 45 mm (fasáda přívod) D+M |  | m | 13.75 | 0 | 0 | 0.00052 | 0.00715 | R položka | 0 |  | 0 | 0 | 0 | 0 | 0 | 0 | 0 | SO-02 | 0 | 0 | 0 | 21 | 0 | 0 | 7 |  |  |  | 0 | 0 | 0 | 764_ | SO-02_76_ | SO-02_ |  | 0 | 0 | 0 | 0.00715 | 0 | 0 | 0 |  | 764 |  |  |  | 21
K17
|  |  | 13,75 |  |  | 13.75
847 | SO-02 | 764775308.008 | Krycí pás z barevného legovaného Al plechu tl.0,7mm, RŠ 45 mm (fasáda přívod) D+M |  | m | 13.75 | 0 | 0 | 0.00052 | 0.00715 | R položka | 0 |  | 0 | 0 | 0 | 0 | 0 | 0 | 0 | SO-02 | 0 | 0 | 0 | 21 | 0 | 0 | 7 |  |  |  | 0 | 0 | 0 | 764_ | SO-02_76_ | SO-02_ |  | 0 | 0 | 0 | 0.00715 | 0 | 0 | 0 |  | 764 |  |  |  | 21
K18
|  |  | 13,75 |  |  | 13.75
848 | SO-02 | 764775307.005 | Ochranná mřížka proti ptákům -Al děrovaný plech tl.0,7mm, šířka 120 mm (fasáda přívod) D+M |  | m | 13.75 | 0 | 0 | 0.00027 | 0.0037125 | R položka | 0 |  | 0 | 0 | 0 | 0 | 0 | 0 | 0 | SO-02 | 0 | 0 | 0 | 21 | 0 | 0 | 7 |  |  |  | 0 | 0 | 0 | 764_ | SO-02_76_ | SO-02_ |  | 0 | 0 | 0 | 0.0037125 | 0 | 0 | 0 |  | 764 |  |  |  | 21
K19
|  |  | 13,75 |  |  | 13.75
849 | SO-02 | 764775308.009 | Zatahovací pás z barevného legovaného Al plechu tl.0,7mm, RŠ 300 mm (fasáda přívod)D+M |  | m | 13.75 | 0 | 0 | 0.00052 | 0.00715 | R položka | 0 |  | 0 | 0 | 0 | 0 | 0 | 0 | 0 | SO-02 | 0 | 0 | 0 | 21 | 0 | 0 | 7 |  |  |  | 0 | 0 | 0 | 764_ | SO-02_76_ | SO-02_ |  | 0 | 0 | 0 | 0.00715 | 0 | 0 | 0 |  | 764 |  |  |  | 21
K20
|  |  | 13,75 |  |  | 13.75
850 | SO-02 | 764775308.010 | Lišta z barevného legovaného Al plechu tl.0,7mm, RŠ 80mm (fasáda okna, dveře) D+M |  | m | 17.2 | 0 | 0 | 0.00052 | 0.008944 | R položka | 0 |  | 0 | 0 | 0 | 0 | 0 | 0 | 0 | SO-02 | 0 | 0 | 0 | 21 | 0 | 0 | 7 |  |  |  | 0 | 0 | 0 | 764_ | SO-02_76_ | SO-02_ |  | 0 | 0 | 0 | 0.008944 | 0 | 0 | 0 |  | 764 |  |  |  | 21
K21
|  |  | 17,2 |  |  | 17.2
851 | SO-02 | 764775308.011 | Krycí pás z barevného legovaného Al plechu tl.0,7mm, RŠ 130mm (fasáda okna, dveře) D+M |  | m | 3.25 | 0 | 0 | 0.00052 | 0.00169 | R položka | 0 |  | 0 | 0 | 0 | 0 | 0 | 0 | 0 | SO-02 | 0 | 0 | 0 | 21 | 0 | 0 | 7 |  |  |  | 0 | 0 | 0 | 764_ | SO-02_76_ | SO-02_ |  | 0 | 0 | 0 | 0.00169 | 0 | 0 | 0 |  | 764 |  |  |  | 21
K22
|  |  | 3,25 |  |  | 3.25
852 | SO-02 | 764775307.006 | Ochranná mřížka proti ptákům -Al děrovaný plech tl.0,7mm, šířka 120 mm (fasáda okna, dveře) D+M |  | m | 3.25 | 0 | 0 | 0.00027 | 0.0008775 | R položka | 0 |  | 0 | 0 | 0 | 0 | 0 | 0 | 0 | SO-02 | 0 | 0 | 0 | 21 | 0 | 0 | 7 |  |  |  | 0 | 0 | 0 | 764_ | SO-02_76_ | SO-02_ |  | 0 | 0 | 0 | 0.0008775 | 0 | 0 | 0 |  | 764 |  |  |  | 21
K23
|  |  | 3,25 |  |  | 3.25
853 | SO-02 | 764775308.012 | Zatahovací pás z barevného legovaného Al plechu tl.0,7mm, RŠ 200 mm (fasáda okna, dveře)D+M |  | m | 3.25 | 0 | 0 | 0.00052 | 0.00169 | R položka | 0 |  | 0 | 0 | 0 | 0 | 0 | 0 | 0 | SO-02 | 0 | 0 | 0 | 21 | 0 | 0 | 7 |  |  |  | 0 | 0 | 0 | 764_ | SO-02_76_ | SO-02_ |  | 0 | 0 | 0 | 0.00169 | 0 | 0 | 0 |  | 764 |  |  |  | 21
K24
|  |  | 3,25 |  |  | 3.25
854 | SO-02 | 764775308.013 | Krycí pás z barevného legovaného Al plechu tl.0,7mm, RŠ 270 mm (fasáda okna, dveře)D+M |  | m | 13.95 | 0 | 0 | 0.00052 | 0.007254 | R položka | 0 |  | 0 | 0 | 0 | 0 | 0 | 0 | 0 | SO-02 | 0 | 0 | 0 | 21 | 0 | 0 | 7 |  |  |  | 0 | 0 | 0 | 764_ | SO-02_76_ | SO-02_ |  | 0 | 0 | 0 | 0.007254 | 0 | 0 | 0 |  | 764 |  |  |  | 21
K25
|  |  | 13,95 |  |  | 13.95
855 | SO-02 | 764394330.005 | Zpevňovací pás z Al plechu tl.0,7mm, RŠ 235 mm (parapet okna) D+M |  | m | 1.8 | 0 | 0 | 0.00056 | 0.001008 | R položka | 0 |  | 0 | 0 | 0 | 0 | 0 | 0 | 0 | SO-02 | 0 | 0 | 0 | 21 | 0 | 0 | 7 |  |  |  | 0 | 0 | 0 | 764_ | SO-02_76_ | SO-02_ |  | 0 | 0 | 0 | 0.001008 | 0 | 0 | 0 |  | 764 |  |  |  | 21
K26
|  |  | 1,8 |  |  | 1.8
856 | SO-02 | 764778304.001 | Oplechování parapetů,z barevného legovaného Al plechu tl.0,7mm, RŠ 420 mm (fasáda okna, dveře) D+M |  | m | 1.8 | 0 | 0 | 0.00243 | 0.004374 | R položka | 0 |  | 0 | 0 | 0 | 0 | 0 | 0 | 0 | SO-02 | 0 | 0 | 0 | 21 | 0 | 0 | 7 |  |  |  | 0 | 0 | 0 | 764_ | SO-02_76_ | SO-02_ |  | 0 | 0 | 0 | 0.004374 | 0 | 0 | 0 |  | 764 |  |  |  | 21
K27
|  |  | 1,8 |  |  | 1.8
857 | SO-02 | 764775308.014 | Lišta z barevného legovaného Al plechu tl.0,7mm, RŠ 60 mm (fasáda okna, dveře) D+M |  | m | 1.8 | 0 | 0 | 0.00052 | 0.000936 | R položka | 0 |  | 0 | 0 | 0 | 0 | 0 | 0 | 0 | SO-02 | 0 | 0 | 0 | 21 | 0 | 0 | 7 |  |  |  | 0 | 0 | 0 | 764_ | SO-02_76_ | SO-02_ |  | 0 | 0 | 0 | 0.000936 | 0 | 0 | 0 |  | 764 |  |  |  | 21
K28
|  |  | 1,8 |  |  | 1.8
858 | SO-02 | 764775307.007 | Ochranná mřížka proti ptákům -Al děrovaný plech tl.0,7mm, šířka 125 mm (fasáda okna, dveře) D+M |  | m | 1.8 | 0 | 0 | 0.00027 | 0.000486 | R položka | 0 |  | 0 | 0 | 0 | 0 | 0 | 0 | 0 | SO-02 | 0 | 0 | 0 | 21 | 0 | 0 | 7 |  |  |  | 0 | 0 | 0 | 764_ | SO-02_76_ | SO-02_ |  | 0 | 0 | 0 | 0.000486 | 0 | 0 | 0 |  | 764 |  |  |  | 21
K29
|  |  | 1,8 |  |  | 1.8
859 | SO-02 | 764775308.015 | Lišta z barevného legovaného Al plechu tl.0,7mm, RŠ 155 mm (napoj.střechy na svislou kci) D+M |  | m | 16.6 | 0 | 0 | 0.00052 | 0.008632 | R položka | 0 |  | 0 | 0 | 0 | 0 | 0 | 0 | 0 | SO-02 | 0 | 0 | 0 | 21 | 0 | 0 | 7 |  |  |  | 0 | 0 | 0 | 764_ | SO-02_76_ | SO-02_ |  | 0 | 0 | 0 | 0.008632 | 0 | 0 | 0 |  | 764 |  |  |  | 21
K35
|  |  | 16,60 |  |  | 16.6
860 | SO-02 | 764775308.016 | Krycí pás z barevného legovaného Al plechu tl.0,7mm, RŠ 300 mm (napoj.střechy na svislou kci) D+M |  | m | 9.05 | 0 | 0 | 0.00052 | 0.004706 | R položka | 0 |  | 0 | 0 | 0 | 0 | 0 | 0 | 0 | SO-02 | 0 | 0 | 0 | 21 | 0 | 0 | 7 |  |  |  | 0 | 0 | 0 | 764_ | SO-02_76_ | SO-02_ |  | 0 | 0 | 0 | 0.004706 | 0 | 0 | 0 |  | 764 |  |  |  | 21
K36
|  |  | 9,05 |  |  | 9.05
861 | SO-02 | 764775308.017 | Lišta z barevného legovaného Al plechu tl.0,7mm, RŠ 70mm (napoj.střechy na svislou kci) D+M |  | m | 67.25 | 0 | 0 | 0.00052 | 0.03497 | R položka | 0 |  | 0 | 0 | 0 | 0 | 0 | 0 | 0 | SO-02 | 0 | 0 | 0 | 21 | 0 | 0 | 7 |  |  |  | 0 | 0 | 0 | 764_ | SO-02_76_ | SO-02_ |  | 0 | 0 | 0 | 0.03497 | 0 | 0 | 0 |  | 764 |  |  |  | 21
K37
|  |  | 67,25 |  |  | 67.25
862 | SO-02 | 764775308.018 | Zatahovací pás z barevného legovaného Al plechu tl.0,7mm, RŠ 300 mm (napoj.střechy na svislou kci) D+M |  | m | 67.25 | 0 | 0 | 0.00052 | 0.03497 | R položka | 0 |  | 0 | 0 | 0 | 0 | 0 | 0 | 0 | SO-02 | 0 | 0 | 0 | 21 | 0 | 0 | 7 |  |  |  | 0 | 0 | 0 | 764_ | SO-02_76_ | SO-02_ |  | 0 | 0 | 0 | 0.03497 | 0 | 0 | 0 |  | 764 |  |  |  | 21
K38
|  |  | 67,25 |  |  | 67.25
863 | SO-02 | 764775308.019 | Krycí pás z barevného legovaného Al plechu tl.0,7mm, RŠ 315 mm (napoj.střechy na svislou kci) D+M |  | m | 42.15 | 0 | 0 | 0.00052 | 0.021918 | R položka | 0 |  | 0 | 0 | 0 | 0 | 0 | 0 | 0 | SO-02 | 0 | 0 | 0 | 21 | 0 | 0 | 7 |  |  |  | 0 | 0 | 0 | 764_ | SO-02_76_ | SO-02_ |  | 0 | 0 | 0 | 0.021918 | 0 | 0 | 0 |  | 764 |  |  |  | 21
K39
|  |  | 42,15 |  |  | 42.15
864 | SO-02 | 764394330.007 | Vyztužovací pás z Al plechu tl.0,7mm, RŠ 325 mm (závětr.lišta rizalit) D+M |  | m | 13.5 | 0 | 0 | 0.00056 | 0.00756 | R položka | 0 |  | 0 | 0 | 0 | 0 | 0 | 0 | 0 | SO-02 | 0 | 0 | 0 | 21 | 0 | 0 | 7 |  |  |  | 0 | 0 | 0 | 764_ | SO-02_76_ | SO-02_ |  | 0 | 0 | 0 | 0.00756 | 0 | 0 | 0 |  | 764 |  |  |  | 21
K40
|  |  | 13,5 |  |  | 13.5
865 | SO-02 | 764775308.020 | Krycí pás z barevného legovaného Al plechu tl.0,7mm, RŠ 180 mm (závětr.lišta rizalit) D+M |  | m | 13.5 | 0 | 0 | 0.00052 | 0.00702 | R položka | 0 |  | 0 | 0 | 0 | 0 | 0 | 0 | 0 | SO-02 | 0 | 0 | 0 | 21 | 0 | 0 | 7 |  |  |  | 0 | 0 | 0 | 764_ | SO-02_76_ | SO-02_ |  | 0 | 0 | 0 | 0.00702 | 0 | 0 | 0 |  | 764 |  |  |  | 21
K41
|  |  | 13,5 |  |  | 13.5
866 | SO-02 | 764775308.021 | Krycí pás z barevného legovaného Al plechu tl.0,7mm, RŠ 190 mm (závětr.lišta pult.střecha) D+M |  | m | 8.95 | 0 | 0 | 0.00052 | 0.004654 | R položka | 0 |  | 0 | 0 | 0 | 0 | 0 | 0 | 0 | SO-02 | 0 | 0 | 0 | 21 | 0 | 0 | 7 |  |  |  | 0 | 0 | 0 | 764_ | SO-02_76_ | SO-02_ |  | 0 | 0 | 0 | 0.004654 | 0 | 0 | 0 |  | 764 |  |  |  | 21
K42
|  |  | 8,95 |  |  | 8.95
867 | SO-02 | 764775308.022 | Krycí pás z barevného legovaného Al plechu tl.0,7mm, RŠ 80 mm (závětr.lišta pult.střecha) D+M |  | m | 8.95 | 0 | 0 | 0.00052 | 0.004654 | R položka | 0 |  | 0 | 0 | 0 | 0 | 0 | 0 | 0 | SO-02 | 0 | 0 | 0 | 21 | 0 | 0 | 7 |  |  |  | 0 | 0 | 0 | 764_ | SO-02_76_ | SO-02_ |  | 0 | 0 | 0 | 0.004654 | 0 | 0 | 0 |  | 764 |  |  |  | 21
K43
|  |  | 8,95 |  |  | 8.95
868 | SO-02 | 764775308.023 | Zatahovací pás z barevného legovaného Al plechu tl.0,7mm, RŠ 220 mm (čel.hrana sedlové vikýře) D+M |  | m | 10.9 | 0 | 0 | 0.00052 | 0.005668 | R položka | 0 |  | 0 | 0 | 0 | 0 | 0 | 0 | 0 | SO-02 | 0 | 0 | 0 | 21 | 0 | 0 | 7 |  |  |  | 0 | 0 | 0 | 764_ | SO-02_76_ | SO-02_ |  | 0 | 0 | 0 | 0.005668 | 0 | 0 | 0 |  | 764 |  |  |  | 21
K44
|  |  | 10,9 |  |  | 10.9
869 | SO-02 | 764775308.024 | Zatahovací pás z barevného legovaného Al plechu tl.0,7mm, RŠ 95 mm (čel.hrana sedlové vikýře) D+M |  | m | 10.9 | 0 | 0 | 0.00052 | 0.005668 | R položka | 0 |  | 0 | 0 | 0 | 0 | 0 | 0 | 0 | SO-02 | 0 | 0 | 0 | 21 | 0 | 0 | 7 |  |  |  | 0 | 0 | 0 | 764_ | SO-02_76_ | SO-02_ |  | 0 | 0 | 0 | 0.005668 | 0 | 0 | 0 |  | 764 |  |  |  | 21
K45
|  |  | 10,9 |  |  | 10.9
870 | SO-02 | 764778304.002 | Oplechování parapetů,z barevného legovaného Al plechu tl.0,7mm, RŠ 165 mm (okna vikýře) D+M |  | m | 12.8 | 0 | 0 | 0.00243 | 0.031104 | R položka | 0 |  | 0 | 0 | 0 | 0 | 0 | 0 | 0 | SO-02 | 0 | 0 | 0 | 21 | 0 | 0 | 7 |  |  |  | 0 | 0 | 0 | 764_ | SO-02_76_ | SO-02_ |  | 0 | 0 | 0 | 0.031104 | 0 | 0 | 0 |  | 764 |  |  |  | 21
K46
|  |  | 12,8 |  |  | 12.8
871 | SO-02 | 764775323R00 | Lemování komínů z barevného legovaného Al plechu tl.0,7mm, v ploše |  | m2 | 6.88 | 0 | 0 | 0.00224 | 0.015411 | RTS II / 2023 | 0 |  | 0 | 0 | 0 | 0 | 0 | 0 | 0 | SO-02 | 0 | 0 | 0 | 21 | 0 | 0 | 7 |  |  |  | 0 | 0 | 0 | 764_ | SO-02_76_ | SO-02_ |  | 0 | 0 | 0 | 0.015411 | 0 | 0 | 0 |  | 764 |  |  |  | 21
K41
|  |  | 13,75*0,5 |  |  | 6.88
872 | SO-02 | 764352.001 | Žlabový hák 400 pro Al žlaby půlkruhové D+M - Z01a |  | kus | 171 | 0 | 0 | 5e-05 | 0.00855 | R položka | 0 |  | 0 | 0 | 0 | 0 | 0 | 0 | 0 | SO-02 | 0 | 0 | 0 | 21 | 0 | 0 | 7 |  |  |  | 0 | 0 | 0 | 764_ | SO-02_76_ | SO-02_ |  | 0 | 0 | 0 | 0.00855 | 0 | 0 | 0 |  | 764 |  |  |  | 21
vč.upevňovacího materiálu
|  |  | 171 |  |  | 171
873 | SO-02 | 764352.002 | Žlabový hák 333 pro Al žlaby půlkruhové D+M - Z01b |  | kus | 29 | 0 | 0 | 5e-05 | 0.00145 | R položka | 0 |  | 0 | 0 | 0 | 0 | 0 | 0 | 0 | SO-02 | 0 | 0 | 0 | 21 | 0 | 0 | 7 |  |  |  | 0 | 0 | 0 | 764_ | SO-02_76_ | SO-02_ |  | 0 | 0 | 0 | 0.00145 | 0 | 0 | 0 |  | 764 |  |  |  | 21
vč.upevňovacího materiálu
|  |  | 29 |  |  | 29
874 | SO-02 | 764352.003 | Žlabový hák římsový 400 pro Al žlaby půlkruhové D+M - Z02a |  | kus | 4 | 0 | 0 | 5e-05 | 0.0002 | R položka | 0 |  | 0 | 0 | 0 | 0 | 0 | 0 | 0 | SO-02 | 0 | 0 | 0 | 21 | 0 | 0 | 7 |  |  |  | 0 | 0 | 0 | 764_ | SO-02_76_ | SO-02_ |  | 0 | 0 | 0 | 0.0002 | 0 | 0 | 0 |  | 764 |  |  |  | 21
vč.upevňovacího materiálu
|  |  | 4 |  |  | 4
875 | SO-02 | 764352.004 | Žlabový hák římsový 333 pro Al žlaby půlkruhové D+M - Z02b |  | kus | 10 | 0 | 0 | 5e-05 | 0.0005 | R položka | 0 |  | 0 | 0 | 0 | 0 | 0 | 0 | 0 | SO-02 | 0 | 0 | 0 | 21 | 0 | 0 | 7 |  |  |  | 0 | 0 | 0 | 764_ | SO-02_76_ | SO-02_ |  | 0 | 0 | 0 | 0.0005 | 0 | 0 | 0 |  | 764 |  |  |  | 21
vč.upevňovacího materiálu
|  |  | 10 |  |  | 10
876 | SO-02 | 764778109R00 | Kotlík žlabový kulatý, žlab 400 mm z barevného legovaného Al plechu, D 150mm D+M |  | kus | 8 | 0 | 0 | 0.00041 | 0.00328 | RTS II / 2023 | 0 |  | 0 | 0 | 0 | 0 | 0 | 0 | 0 | SO-02 | 0 | 0 | 0 | 21 | 0 | 0 | 7 |  |  |  | 0 | 0 | 0 | 764_ | SO-02_76_ | SO-02_ |  | 0 | 0 | 0 | 0.00328 | 0 | 0 | 0 |  | 764 |  |  |  | 21
K49
|  |  | 8 |  |  | 8
877 | SO-02 | 764778114R00 | Žlab podokapní půlkruhový z barevného legovaného Al plechu, RŠ 400 mm vč.čel, vnějších rohů D+M |  | m | 149.1 | 0 | 0 | 0.00169 | 0.25198 | RTS II / 2023 | 0 |  | 0 | 0 | 0 | 0 | 0 | 0 | 0 | SO-02 | 0 | 0 | 0 | 21 | 0 | 0 | 7 |  |  |  | 0 | 0 | 0 | 764_ | SO-02_76_ | SO-02_ |  | 0 | 0 | 0 | 0.25198 | 0 | 0 | 0 |  | 764 |  |  |  | 21
K48
|  |  | 149,1 |  |  | 149.1
878 | SO-02 | 764778124R00 | Odpadní trouby z barevného legovaného Al plechu kruhové, D 150 mm; vč.kolen (27ks), odbočky (1ks) a uchycení D+M |  | m | 121.7 | 0 | 0 | 0.00297 | 0.36145 | RTS II / 2023 | 0 |  | 0 | 0 | 0 | 0 | 0 | 0 | 0 | SO-02 | 0 | 0 | 0 | 21 | 0 | 0 | 7 |  |  |  | 0 | 0 | 0 | 764_ | SO-02_76_ | SO-02_ |  | 0 | 0 | 0 | 0.36145 | 0 | 0 | 0 |  | 764 |  |  |  | 21
K50
|  |  | 104,5 | přímá část |  | 104.5
|  |  | 27*0,6 | kolena |  | 16.2
|  |  | 1 | odbočka |  | 1
879 | SO-02 | 764778107RT1 | Kotlík žlabový kulatý, žlab 333 mm z barevného legovaného Al plechu, D 120mm D+M |  | kus | 2 | 0 | 0 | 0.00036 | 0.00072 | RTS II / 2023 | 0 |  | 0 | 0 | 0 | 0 | 0 | 0 | 0 | SO-02 | 0 | 0 | 0 | 21 | 0 | 0 | 7 |  |  |  | 0 | 0 | 0 | 764_ | SO-02_76_ | SO-02_ |  | 0 | 0 | 0 | 0.00072 | 0 | 0 | 0 |  | 764 |  |  |  | 21
K52
|  |  | 2 |  |  | 2
880 | SO-02 | 764778113RT1 | Žlab podokapní půlkruhový z barevného legovaného Al plechu, RŠ 333 mm vč.čel, vnějších rohů D+M |  | m | 31.3 | 0 | 0 | 0.00121 | 0.037873 | RTS II / 2023 | 0 |  | 0 | 0 | 0 | 0 | 0 | 0 | 0 | SO-02 | 0 | 0 | 0 | 21 | 0 | 0 | 7 |  |  |  | 0 | 0 | 0 | 764_ | SO-02_76_ | SO-02_ |  | 0 | 0 | 0 | 0.037873 | 0 | 0 | 0 |  | 764 |  |  |  | 21
K51
|  |  | 31,3 |  |  | 31.3
881 | SO-02 | 764778123RT1 | Odpadní trouby kruhové z barevného legovaného Al plechu, D 120 mm vč.kolen (2ks) a uchycení D+M |  | m | 7.9 | 0 | 0 | 0.00267 | 0.021093 | RTS II / 2023 | 0 |  | 0 | 0 | 0 | 0 | 0 | 0 | 0 | SO-02 | 0 | 0 | 0 | 21 | 0 | 0 | 7 |  |  |  | 0 | 0 | 0 | 764_ | SO-02_76_ | SO-02_ |  | 0 | 0 | 0 | 0.021093 | 0 | 0 | 0 |  | 764 |  |  |  | 21
K53
|  |  | 6,7 | přímá část |  | 6.7
|  |  | 2*0,6 | kolena |  | 1.2
882 | SO-02 | 764778120R00 | Dilatace půlkruhového žlabu z barevného legovaného Al plechu, RŠ 400 mm |  | kus | 6 | 0 | 0 | 0 | 0 | RTS II / 2023 | 0 |  | 0 | 0 | 0 | 0 | 0 | 0 | 0 | SO-02 | 0 | 0 | 0 | 21 | 0 | 0 | 7 |  |  |  | 0 | 0 | 0 | 764_ | SO-02_76_ | SO-02_ |  | 0 | 0 | 0 | 0 | 0 | 0 | 0 |  | 764 |  |  |  | 21
sada s návalkou, gumou a krytem gumy
|  |  | 6 |  |  | 6
883 | SO-02 | 764775.001 | Prostup střechou, těsnící manžeta,nástavec odvětrání DN75 - K54 |  | kus | 2 | 0 | 0 | 0.00081 | 0.00162 | R položka | 0 |  | 0 | 0 | 0 | 0 | 0 | 0 | 0 | SO-02 | 0 | 0 | 0 | 21 | 0 | 0 | 7 |  |  |  | 0 | 0 | 0 | 764_ | SO-02_76_ | SO-02_ |  | 0 | 0 | 0 | 0.00162 | 0 | 0 | 0 |  | 764 |  |  |  | 21
|  |  | 2 |  |  | 2
884 | SO-02 | 764775.002 | Prostup střechou, těsnící manžeta,nástavec odvětrání DN100 - K55 |  | kus | 2 | 0 | 0 | 0.00081 | 0.00162 | R položka | 0 |  | 0 | 0 | 0 | 0 | 0 | 0 | 0 | SO-02 | 0 | 0 | 0 | 21 | 0 | 0 | 7 |  |  |  | 0 | 0 | 0 | 764_ | SO-02_76_ | SO-02_ |  | 0 | 0 | 0 | 0.00162 | 0 | 0 | 0 |  | 764 |  |  |  | 21
|  |  | 2 |  |  | 2
885 | SO-02 | 764775.003 | Prostup střechou, těsnící manžeta,nástavec odvětrání DN110 - K56 |  | kus | 4 | 0 | 0 | 0.00081 | 0.00324 | R položka | 0 |  | 0 | 0 | 0 | 0 | 0 | 0 | 0 | SO-02 | 0 | 0 | 0 | 21 | 0 | 0 | 7 |  |  |  | 0 | 0 | 0 | 764_ | SO-02_76_ | SO-02_ |  | 0 | 0 | 0 | 0.00324 | 0 | 0 | 0 |  | 764 |  |  |  | 21
|  |  | 4 |  |  | 4
886 | SO-02 | 764775.004 | Prostup střechou, těsnící manžeta,nástavec odvětrání DN125 - K57 |  | kus | 2 | 0 | 0 | 0.00081 | 0.00162 | R položka | 0 |  | 0 | 0 | 0 | 0 | 0 | 0 | 0 | SO-02 | 0 | 0 | 0 | 21 | 0 | 0 | 7 |  |  |  | 0 | 0 | 0 | 764_ | SO-02_76_ | SO-02_ |  | 0 | 0 | 0 | 0.00162 | 0 | 0 | 0 |  | 764 |  |  |  | 21
|  |  | 2 |  |  | 2
887 | SO-02 | 764775.005 | Prostup střechou, těsnící manžeta,nástavec odvětrání DN150 - K58 |  | kus | 1 | 0 | 0 | 0.00081 | 0.00081 | R položka | 0 |  | 0 | 0 | 0 | 0 | 0 | 0 | 0 | SO-02 | 0 | 0 | 0 | 21 | 0 | 0 | 7 |  |  |  | 0 | 0 | 0 | 764_ | SO-02_76_ | SO-02_ |  | 0 | 0 | 0 | 0.00081 | 0 | 0 | 0 |  | 764 |  |  |  | 21
|  |  | 1 |  |  | 1
888 | SO-02 | 764775.006 | Prostup střechou, těsnící manžeta,nástavec odvětrání DN200 - K59 |  | kus | 2 | 0 | 0 | 0.00081 | 0.00162 | R položka | 0 |  | 0 | 0 | 0 | 0 | 0 | 0 | 0 | SO-02 | 0 | 0 | 0 | 21 | 0 | 0 | 7 |  |  |  | 0 | 0 | 0 | 764_ | SO-02_76_ | SO-02_ |  | 0 | 0 | 0 | 0.00162 | 0 | 0 | 0 |  | 764 |  |  |  | 21
|  |  | 2 |  |  | 2
889 | SO-02 | 764775.007 | Kabelový prostup střechou systémový 2x10mm+1x30mm - K60 |  | kus | 2 | 0 | 0 | 0.00081 | 0.00162 | R položka | 0 |  | 0 | 0 | 0 | 0 | 0 | 0 | 0 | SO-02 | 0 | 0 | 0 | 21 | 0 | 0 | 7 |  |  |  | 0 | 0 | 0 | 764_ | SO-02_76_ | SO-02_ |  | 0 | 0 | 0 | 0.00162 | 0 | 0 | 0 |  | 764 |  |  |  | 21
|  |  | 2 |  |  | 2
890 | SO-02 | 764775.008 | Prostup střechou, těsnící manžeta prům.50mm - K61 |  | kus | 5 | 0 | 0 | 0.00081 | 0.00405 | R položka | 0 |  | 0 | 0 | 0 | 0 | 0 | 0 | 0 | SO-02 | 0 | 0 | 0 | 21 | 0 | 0 | 7 |  |  |  | 0 | 0 | 0 | 764_ | SO-02_76_ | SO-02_ |  | 0 | 0 | 0 | 0.00405 | 0 | 0 | 0 |  | 764 |  |  |  | 21
jímací tyče bleskosvodu
|  |  | 5 |  |  | 5
891 | SO-02 | 764344.001 | Montáž lemování trub prúm 600mm z Al plechu, ze 2 dílů D+M - K62 |  | kus | 1 | 0 | 0 | 0.00181 | 0.00181 | Rpoložka | 0 |  | 0 | 0 | 0 | 0 | 0 | 0 | 0 | SO-02 | 0 | 0 | 0 | 21 | 0 | 0 | 7 |  |  |  | 0 | 0 | 0 | 764_ | SO-02_76_ | SO-02_ |  | 0 | 0 | 0 | 0.00181 | 0 | 0 | 0 |  | 764 |  |  |  | 21
opracování prostupu potrubí TČ
|  |  | 1 |  |  | 1
892 | SO-02 | 764773313.01 | Bezpečnostní hák k AL.falcované krytině -dimenzováno min na dvě osoby vč.nátěru D+M |  | kus | 37 | 0 | 0 | 0.0025 | 0.0925 | R položka | 0 |  | 0 | 0 | 0 | 0 | 0 | 0 | 0 | SO-02 | 0 | 0 | 0 | 21 | 0 | 0 | 7 |  |  |  | 0 | 0 | 0 | 764_ | SO-02_76_ | SO-02_ |  | 0 | 0 | 0 | 0.0925 | 0 | 0 | 0 |  | 764 |  |  |  | 21
Z03
|  |  | 37 |  |  | 37
893 | SO-02 | 764775.001 | Svěrka trubky sněhové zábrany dvojitá k drážkové krytině |  | ks | 157 | 0 | 0 | 0.0015 | 0.2355 | R položka | 0 |  | 0 | 0 | 0 | 0 | 0 | 0 | 0 | SO-02 | 0 | 0 | 0 | 21 | 0 | 0 | 7 |  |  |  | 0 | 0 | 0 | 764_ | SO-02_76_ | SO-02_ |  | 0 | 0 | 0 | 0.2355 | 0 | 0 | 0 |  | 764 |  |  |  | 21
Z04a
|  |  | 157 |  |  | 157
894 | SO-02 | 764775.002 | Svěrka trubky sněhové zábrany jednoduchá k drážkové krytině |  | ks | 111 | 0 | 0 | 0.0015 | 0.1665 | R položka | 0 |  | 0 | 0 | 0 | 0 | 0 | 0 | 0 | SO-02 | 0 | 0 | 0 | 21 | 0 | 0 | 7 |  |  |  | 0 | 0 | 0 | 764_ | SO-02_76_ | SO-02_ |  | 0 | 0 | 0 | 0.1665 | 0 | 0 | 0 |  | 764 |  |  |  | 21
Z04b
|  |  | 111 |  |  | 111
895 | SO-02 | 764775.003 | Trubka sněhové zábrany prům.28mm k AL.drážkovým krytinám vč spojek D+M |  | m | 231.5 | 0 | 0 | 0.005 | 1.1575 | R položka | 0 |  | 0 | 0 | 0 | 0 | 0 | 0 | 0 | SO-02 | 0 | 0 | 0 | 21 | 0 | 0 | 7 |  |  |  | 0 | 0 | 0 | 764_ | SO-02_76_ | SO-02_ |  | 0 | 0 | 0 | 1.1575 | 0 | 0 | 0 |  | 764 |  |  |  | 21
Z04a+Z04b
|  |  | 85,7*2 | Z04a |  | 171.4
|  |  | 60,1*1 | Z04b |  | 60.1
896 | SO-02 | 764312842R00 | Demont. krytiny, stáv. Al krytiny, nad 25 m2, nad 45° |  | m2 | 1301.2 | 0 | 0 | 0.0022 | 2.8626 | RTS II / 2023 | 0 |  | 0 | 0 | 0 | 0 | 0 | 0 | 0 | SO-02 | 0 | 0 | 0 | 21 | 0 | 0 | 7 |  |  |  | 0 | 0 | 0 | 764_ | SO-02_76_ | SO-02_ | 100011 | 0 | 0 | 0 | 2.8626 | 0 | 0 | 0 |  | 764 |  |  |  | 21
|  |  | 1234,1 | hlavní střecha |  | 1234.1
|  |  | 43,2 | vedlejší valbová střecha |  | 43.2
|  |  | 23,9 | vedlejší plochá střecha |  | 23.9
897 | SO-02 | 764322842R00 | Demontáž oplechování okapů, TK, rš 500 mm, nad 45° |  | m | 256.2 | 0 | 0 | 0.00384 | 0.98381 | RTS II / 2023 | 0 |  | 0 | 0 | 0 | 0 | 0 | 0 | 0 | SO-02 | 0 | 0 | 0 | 21 | 0 | 0 | 7 |  |  |  | 0 | 0 | 0 | 764_ | SO-02_76_ | SO-02_ | 100011 | 0 | 0 | 0 | 0.98381 | 0 | 0 | 0 |  | 764 |  |  |  | 21
|  |  | 256,2 |  |  | 256.2
898 | SO-02 | 764393832R00 | Demontáž hřebene střechy a nároží, rš do 400 mm, nad 45° |  | m | 185.8 | 0 | 0 | 0.00197 | 0.36603 | RTS II / 2023 | 0 |  | 0 | 0 | 0 | 0 | 0 | 0 | 0 | SO-02 | 0 | 0 | 0 | 21 | 0 | 0 | 7 |  |  |  | 0 | 0 | 0 | 764_ | SO-02_76_ | SO-02_ | 100011 | 0 | 0 | 0 | 0.36603 | 0 | 0 | 0 |  | 764 |  |  |  | 21
|  |  | 41,2+11,5+1,5+2,8 | hřeben střechy |  | 57
|  |  | 5*11,2+2*8,2+5,7*2 | nároži |  | 83.8
|  |  | (1,9*2+1,2)*9 | nároří a hřeben vikýřů |  | 45
899 | SO-02 | 764392842R00 | Demontáž úžlabí, rš 500 mm, sklon nad 45° |  | m | 27.3 | 0 | 0 | 0.00307 | 0.083811 | RTS II / 2023 | 0 |  | 0 | 0 | 0 | 0 | 0 | 0 | 0 | SO-02 | 0 | 0 | 0 | 21 | 0 | 0 | 7 |  |  |  | 0 | 0 | 0 | 764_ | SO-02_76_ | SO-02_ | 100011 | 0 | 0 | 0 | 0.083811 | 0 | 0 | 0 |  | 764 |  |  |  | 21
|  |  | 8,1*2+11,1 |  |  | 27.3
900 | SO-02 | 764348815R00 | Demontáž sněhového zachytače, sklon nad 45° |  | kus | 119 | 0 | 0 | 0.00416 | 0.49504 | RTS II / 2023 | 0 |  | 0 | 0 | 0 | 0 | 0 | 0 | 0 | SO-02 | 0 | 0 | 0 | 21 | 0 | 0 | 7 |  |  |  | 0 | 0 | 0 | 764_ | SO-02_76_ | SO-02_ | 100011 | 0 | 0 | 0 | 0.49504 | 0 | 0 | 0 |  | 764 |  |  |  | 21
|  |  | 119 | předpoklad |  | 119
901 | SO-02 | 764359812R00 | Demontáž kotlíku kónického, sklon nad 45° |  | kus | 8 | 0 | 0 | 0.00115 | 0.0092 | RTS II / 2023 | 0 |  | 0 | 0 | 0 | 0 | 0 | 0 | 0 | SO-02 | 0 | 0 | 0 | 21 | 0 | 0 | 7 |  |  |  | 0 | 0 | 0 | 764_ | SO-02_76_ | SO-02_ | 100011 | 0 | 0 | 0 | 0.0092 | 0 | 0 | 0 |  | 764 |  |  |  | 21
|  |  | 8 |  |  | 8
902 | SO-02 | 764454804R00 | Demontáž odpadních trub kruhových, D 200 mm vč.kolen |  | m | 128.5 | 0 | 0 | 0.00432 | 0.55512 | RTS II / 2023 | 0 |  | 0 | 0 | 0 | 0 | 0 | 0 | 0 | SO-02 | 0 | 0 | 0 | 21 | 0 | 0 | 7 |  |  |  | 0 | 0 | 0 | 764_ | SO-02_76_ | SO-02_ | 100011 | 0 | 0 | 0 | 0.55512 | 0 | 0 | 0 |  | 764 |  |  |  | 21
|  |  | 122,5+6 |  |  | 128.5
903 | SO-02 | 764352822R00 | Demontáž žlabů půlkruh.rovných, rš 500 mm, nad 45° |  | m | 198 | 0 | 0 | 0.00445 | 0.8811 | RTS II / 2023 | 0 |  | 0 | 0 | 0 | 0 | 0 | 0 | 0 | SO-02 | 0 | 0 | 0 | 21 | 0 | 0 | 7 |  |  |  | 0 | 0 | 0 | 764_ | SO-02_76_ | SO-02_ | 100011 | 0 | 0 | 0 | 0.8811 | 0 | 0 | 0 |  | 764 |  |  |  | 21
|  |  | 198 |  |  | 198
904 | SO-02 | 764351838R00 | Demontáž háků, sklon nad 45° |  | kus | 198 | 0 | 0 | 0.00096 | 0.19008 | RTS II / 2023 | 0 |  | 0 | 0 | 0 | 0 | 0 | 0 | 0 | SO-02 | 0 | 0 | 0 | 21 | 0 | 0 | 7 |  |  |  | 0 | 0 | 0 | 764_ | SO-02_76_ | SO-02_ | 100011 | 0 | 0 | 0 | 0.19008 | 0 | 0 | 0 |  | 764 |  |  |  | 21
|  |  | 198 |  |  | 198
905 | SO-02 | 764345833R00 | Demontáž ventilačních nástavců D do 150 mm,nad 45° |  | kus | 5 | 0 | 0 | 0.00303 | 0.01515 | RTS II / 2023 | 0 |  | 0 | 0 | 0 | 0 | 0 | 0 | 0 | SO-02 | 0 | 0 | 0 | 21 | 0 | 0 | 7 |  |  |  | 0 | 0 | 0 | 764_ | SO-02_76_ | SO-02_ | 100011 | 0 | 0 | 0 | 0.01515 | 0 | 0 | 0 |  | 764 |  |  |  | 21
|  |  | 5 |  |  | 5
906 | SO-02 | 764342843R00 | Demontáž lemování trub D 250 mm, hl. kryt. nad 45° |  | kus | 5 | 0 | 0 | 0.00081 | 0.00405 | RTS II / 2023 | 0 |  | 0 | 0 | 0 | 0 | 0 | 0 | 0 | SO-02 | 0 | 0 | 0 | 21 | 0 | 0 | 7 |  |  |  | 0 | 0 | 0 | 764_ | SO-02_76_ | SO-02_ | 100011 | 0 | 0 | 0 | 0.00405 | 0 | 0 | 0 |  | 764 |  |  |  | 21
|  |  | 5 |  |  | 5
907 | SO-02 | 764339832R00 | Demontáž lemov. komínů v ploše, hl. kryt, nad 45° |  | m2 | 7.2 | 0 | 0 | 0.00721 | 0.051912 | RTS II / 2023 | 0 |  | 0 | 0 | 0 | 0 | 0 | 0 | 0 | SO-02 | 0 | 0 | 0 | 21 | 0 | 0 | 7 |  |  |  | 0 | 0 | 0 | 764_ | SO-02_76_ | SO-02_ | 100011 | 0 | 0 | 0 | 0.051912 | 0 | 0 | 0 |  | 764 |  |  |  | 21
|  |  | 7,2 |  |  | 7.2
908 | SO-02 | 764362812R00 | Demontáž střešního okna/výlezu, hladká krytina, nad 45° |  | kus | 8 | 0 | 0 | 0.02008 | 0.16064 | RTS II / 2023 | 0 |  | 0 | 0 | 0 | 0 | 0 | 0 | 0 | SO-02 | 0 | 0 | 0 | 21 | 0 | 0 | 7 |  |  |  | 0 | 0 | 0 | 764_ | SO-02_76_ | SO-02_ | 100011 | 0 | 0 | 0 | 0.16064 | 0 | 0 | 0 |  | 764 |  |  |  | 21
|  |  | 8 |  |  | 8
909 | SO-02 | 998764103R00 | Přesun hmot pro klempířské konstr., výšky do 24 m |  | t | 6.41 | 0 | 0 | 0 | 0 | RTS II / 2023 | 0 |  | 0 | 0 | 0 | 0 | 0 | 0 | 0 | SO-02 | 0 | 0 | 0 | 21 | 0 | 0 | 5 |  |  |  | 0 | 0 | 0 | 764_ | SO-02_76_ | SO-02_ |  | 0 | 0 | 0 | 0 | 0 | 0 | 0 |  | 764 |  |  |  | 21
|  |  | 6,405 |  |  | 6.41
| SO-02 | 766 | Konstrukce truhlářské |  |  |  |  | 0 |  | 0.42425 | [10 empty] | SO-02 | [7 empty] | 0 | 0 | 0
910 | SO-02 | 766421213R00 | Obložení podhledů jednod. palubkami SM š. do 15 cm |  | m2 | 10.24 | 0 | 0 | 0.0003 | 0.003072 | RTS II / 2023 | 0 |  | 0 | 0 | 0 | 0 | 0 | 0 | 0 | SO-02 | 0 | 0 | 0 | 21 | 0 | 0 | 7 |  |  |  | 0 | 0 | 0 | 766_ | SO-02_76_ | SO-02_ | 100007 | 0 | 0 | 0 | 0.003072 | 0 | 0 | 0 |  | 766 |  |  |  | 21
|  |  | 1,28*8 | generovaná výměra |  | 10.24
911 | SO-02 | 611916874 | Palubka obkladová SM jakost A/B, tl. 19 mm, šířka 146 mm |  | m2 | 11.26 | 0 | 0 | 0.0098 | 0.11035 | RTS II / 2023 | 0 |  | 0 | 0 | 0 | 0 | 0 | 0 | 0 | SO-02 | 0 | 0 | 0 | 21 | 0 | 0 | 7 |  |  |  | 0 | 0 | 0 | 766_ | SO-02_76_ | SO-02_ |  | 0 | 0 | 0 | 0.11035 | 0 | 0 | 0 |  | 766 |  |  |  | 21
|  |  | 10,24 |  |  | 10.24
|  |  | ;ztratné 10%; 1,024 |  |  | 1.02
912 | SO-02 | 766427112.001 | Podkladový rošt z prken pro obložení podhledů vikýřů (2m/m2) D+M |  | m | 10.24 | 0 | 0 | 0.00028 | 0.0028672 | R položka | 0 |  | 0 | 0 | 0 | 0 | 0 | 0 | 0 | SO-02 | 0 | 0 | 0 | 21 | 0 | 0 | 7 |  |  |  | 0 | 0 | 0 | 766_ | SO-02_76_ | SO-02_ | 100007 | 0 | 0 | 0 | 0.0028672 | 0 | 0 | 0 |  | 766 |  |  |  | 21
|  |  | 10,24 |  |  | 10.24
913 | SO-02 | 766624052R00 | Montáž střešního výlezu rozměr 60/60 cm |  | kus | 3 | 0 | 0 | 0.00028 | 0.00084 | RTS II / 2023 | 0 |  | 0 | 0 | 0 | 0 | 0 | 0 | 0 | SO-02 | 0 | 0 | 0 | 21 | 0 | 0 | 7 |  |  |  | 0 | 0 | 0 | 766_ | SO-02_76_ | SO-02_ | 100007 | 0 | 0 | 0 | 0.00084 | 0 | 0 | 0 |  | 766 |  |  |  | 21
|  |  | 3 |  |  | 3
914 | SO-02 | 553530031 | Okno výlezové 600x600 mm pro Al falcované krytiny vč dřev..rámu pro nevytápěné prostory-O06 |  | kus | 3 | 0 | 0 | 0.006 | 0.018 | RTS II / 2023 | 0 |  | 0 | 0 | 0 | 0 | 0 | 0 | 0 | SO-02 | 0 | 0 | 0 | 21 | 0 | 0 | 7 |  |  |  | 0 | 0 | 0 | 766_ | SO-02_76_ | SO-02_ |  | 0 | 0 | 0 | 0.018 | 0 | 0 | 0 |  | 766 |  |  |  | 21
|  |  | 3 |  |  | 3
915 | SO-02 | 766620.04 | Dod.+mont. okno dřevěné 1600x800 , OS, 2kř.,zasklené trojsklem vč.kování, příslušenství a konečné povrchové úpravy - O03 |  | ks | 4 | 0 | 0 | 0.067 | 0.268 | R položka | 0 |  | 0 | 0 | 0 | 0 | 0 | 0 | 0 | SO-02 | 0 | 0 | 0 | 21 | 0 | 0 | 7 |  |  |  | 0 | 0 | 0 | 766_ | SO-02_76_ | SO-02_ | 100007 | 0 | 0 | 0 | 0.268 | 0 | 0 | 0 |  | 766 |  |  |  | 21
přesná specifikace viz výpis výplní otvorů, montáž včetně uzávěrů vnitřní a vnější spáry
|  |  | 4 |  |  | 4
916 | SO-02 | 766694122R00 | Montáž parapetních desek š.nad 30 cm,dl.do 160 cm |  | kus | 0 | 0 | 0 | 2e-05 | 0 | RTS II / 2023 | 0 |  | 0 | 0 | 0 | 0 | 0 | 0 | 0 | SO-02 | 0 | 0 | 0 | 21 | 0 | 0 | 7 |  |  |  | 0 | 0 | 0 | 766_ | SO-02_76_ | SO-02_ | 100007 | 0 | 0 | 0 | 0 | 0 | 0 | 0 |  | 766 |  |  |  | 21
917 | SO-02 | 61187550 | Deska parapetní masiv smrk šířka 200 mm vč.povrchové úpravy - T03 |  | m | 6.4 | 0 | 0 | 0.0033 | 0.02112 | R položka | 0 |  | 0 | 0 | 0 | 0 | 0 | 0 | 0 | SO-02 | 0 | 0 | 0 | 21 | 0 | 0 | 7 |  |  |  | 0 | 0 | 0 | 766_ | SO-02_76_ | SO-02_ |  | 0 | 0 | 0 | 0.02112 | 0 | 0 | 0 |  | 766 |  |  |  | 21
|  |  | 4*1,6 |  |  | 6.4
918 | SO-02 | 998766103R00 | Přesun hmot pro truhlářské konstr., výšky do 24 m |  | t | 0.42 | 0 | 0 | 0 | 0 | RTS II / 2023 | 0 |  | 0 | 0 | 0 | 0 | 0 | 0 | 0 | SO-02 | 0 | 0 | 0 | 21 | 0 | 0 | 5 |  |  |  | 0 | 0 | 0 | 766_ | SO-02_76_ | SO-02_ |  | 0 | 0 | 0 | 0 | 0 | 0 | 0 |  | 766 |  |  |  | 21
|  |  | 0,424 |  |  | 0.42
| SO-02 | 786 | Čalounické úpravy |  |  |  |  | 0 |  | 0.010752 | [10 empty] | SO-02 | [7 empty] | 0 | 0 | 0
919 | SO-02 | 786612200R00 | Montáž rolet textilních |  | m2 | 3.84 | 0 | 0 | 0.0003 | 0.001152 | RTS II / 2023 | 0 |  | 0 | 0 | 0 | 0 | 0 | 0 | 0 | SO-02 | 0 | 0 | 0 | 21 | 0 | 0 | 7 |  |  |  | 0 | 0 | 0 | 786_ | SO-02_78_ | SO-02_ | 100045 | 0 | 0 | 0 | 0.001152 | 0 | 0 | 0 |  | 786 |  |  |  | 21
zastínění m.č.414, 417
|  |  | 1,6*0,8*3 |  |  | 3.84
920 | SO-02 | 61141209 | Roleta látková interiérová 80 x 85 cm |  | kus | 6 | 0 | 0 | 0.0016 | 0.0096 | R položka | 0 |  | 0 | 0 | 0 | 0 | 0 | 0 | 0 | SO-02 | 0 | 0 | 0 | 21 | 0 | 0 | 7 |  |  |  | 0 | 0 | 0 | 786_ | SO-02_78_ | SO-02_ |  | 0 | 0 | 0 | 0.0096 | 0 | 0 | 0 |  | 786 |  |  |  | 21
|  |  | 6 |  |  | 6
921 | SO-02 | 998786103R00 | Přesun hmot pro zastiň. techniku, výšky do 24 m |  | t | 0.01 | 0 | 0 | 0 | 0 | RTS II / 2023 | 0 |  | 0 | 0 | 0 | 0 | 0 | 0 | 0 | SO-02 | 0 | 0 | 0 | 21 | 0 | 0 | 5 |  |  |  | 0 | 0 | 0 | 786_ | SO-02_78_ | SO-02_ |  | 0 | 0 | 0 | 0 | 0 | 0 | 0 |  | 786 |  |  |  | 21
|  |  | 0,011 |  |  | 0.01
| SO-02 | 743.1 | HZS foptovoltaika |  |  |  |  | 0 |  | 0 | [10 empty] | SO-02 | [7 empty] | 0 | 0 | 0
922 | SO-02 | HZS2232 | Hodinové zúčtovací sazby profesí PSV provádění stavebních instalací elektrikář odborný |  | hod | 27 | 0 | 0 | 0 | 0 | R položka | 0 |  | 0 | 0 | 0 | 0 | 0 | 0 | 0 | SO-02 | 0 | 0 | 0 | 21 | 0 | 0 | 7 |  |  |  | 0 | 0 | 0 | 743.1_ | SO-02_74_ | SO-02_ |  | 0 | 0 | 0 | 0 | 0 | 0 | 0 | [5 empty] | 21
Ostatní zařízení
923 | SO-02 | TIGTS4AF1P | Zařízení pouze pro rapid shutdown (rychlé rozpojení) pod jeden panel |  | KS | 51 | 0 | 0 | 0 | 0 | R položka | 0 |  | 0 | 0 | 0 | 0 | 0 | 0 | 0 | SO-02 | 0 | 0 | 0 | 21 | 0 | 0 | 7 |  |  |  | 0 | 0 | 0 | 743.1_ | SO-02_74_ | SO-02_ |  | 0 | 0 | 0 | 0 | 0 | 0 | 0 | [5 empty] | 21
924 | SO-02 | CNR230293062 | Svodič přepětí, typ TYP 1/P1 pro sběrnicové sítě (RS485), In [C2] (8/20) µs = 10kA, Up [Iimp D1] ? 25 V, v provedení do patice |  | KS | 1 | 0 | 0 | 0 | 0 | R položka | 0 |  | 0 | 0 | 0 | 0 | 0 | 0 | 0 | SO-02 | 0 | 0 | 0 | 21 | 0 | 0 | 7 |  |  |  | 0 | 0 | 0 | 743.1_ | SO-02_74_ | SO-02_ |  | 0 | 0 | 0 | 0 | 0 | 0 | 0 | [5 empty] | 21
925 | SO-02 | CNR196786962 | Svodič přepětí, typ TYP 1/P1 pro datové aplikace sítě ETHERNET, In [C2] (8/20) µs = 10kA, Usignal ? +/- 5 V, v provedení do patice |  | KS | 1 | 0 | 0 | 0 | 0 | R položka | 0 |  | 0 | 0 | 0 | 0 | 0 | 0 | 0 | SO-02 | 0 | 0 | 0 | 21 | 0 | 0 | 7 |  |  |  | 0 | 0 | 0 | 743.1_ | SO-02_74_ | SO-02_ |  | 0 | 0 | 0 | 0 | 0 | 0 | 0 | [5 empty] | 21
926 | SO-02 | CNR196788562 | Patice univerzální, pro modulový svodič přepětí k datovým a sdělovacím sítím, ochrana 4 pólů |  | KS | 2 | 0 | 0 | 0 | 0 | R položka | 0 |  | 0 | 0 | 0 | 0 | 0 | 0 | 0 | SO-02 | 0 | 0 | 0 | 21 | 0 | 0 | 7 |  |  |  | 0 | 0 | 0 | 743.1_ | SO-02_74_ | SO-02_ |  | 0 | 0 | 0 | 0 | 0 | 0 | 0 | [5 empty] | 21
927 | SO-02 | HZS3232 | Hodinové zúčtovací sazby montáží technologických zařízení na stavebních objektech montér měřících zařízení odborný |  | hod | 20 | 0 | 0 | 0 | 0 | R položka | 0 |  | 0 | 0 | 0 | 0 | 0 | 0 | 0 | SO-02 | 0 | 0 | 0 | 21 | 0 | 0 | 7 |  |  |  | 0 | 0 | 0 | 743.1_ | SO-02_74_ | SO-02_ |  | 0 | 0 | 0 | 0 | 0 | 0 | 0 | [5 empty] | 21
základní nastavení střídače dle požadavků ČEZ, uvedení střídače do provozu
928 | SO-02 | HZS3232 | Hodinové zúčtovací sazby montáží technologických zařízení na stavebních objektech montér měřících zařízení odborný |  | hod | 16 | 0 | 0 | 0 | 0 | R položka | 0 |  | 0 | 0 | 0 | 0 | 0 | 0 | 0 | SO-02 | 0 | 0 | 0 | 21 | 0 | 0 | 7 |  |  |  | 0 | 0 | 0 | 743.1_ | SO-02_74_ | SO-02_ |  | 0 | 0 | 0 | 0 | 0 | 0 | 0 | [5 empty] | 21
zprovoznění datové komunikace střídače, zapojení střídače do komunikační sítě provozovatele
929 | SO-02 | HZS3232 | Hodinové zúčtovací sazby montáží technologických zařízení na stavebních objektech montér měřících zařízení odborný |  | hod | 8 | 0 | 0 | 0 | 0 | R položka | 0 |  | 0 | 0 | 0 | 0 | 0 | 0 | 0 | SO-02 | 0 | 0 | 0 | 21 | 0 | 0 | 7 |  |  |  | 0 | 0 | 0 | 743.1_ | SO-02_74_ | SO-02_ |  | 0 | 0 | 0 | 0 | 0 | 0 | 0 | [5 empty] | 21
Koordinace a součinnost s pracovníky ČEZ Distribuce a.s. během zprovoznění a nastavení střídače
930 | SO-02 | HZS3232 | Hodinové zúčtovací sazby montáží technologických zařízení na stavebních objektech montér měřících zařízení odborný |  | hod | 30 | 0 | 0 | 0 | 0 | R položka | 0 |  | 0 | 0 | 0 | 0 | 0 | 0 | 0 | SO-02 | 0 | 0 | 0 | 21 | 0 | 0 | 7 |  |  |  | 0 | 0 | 0 | 743.1_ | SO-02_74_ | SO-02_ |  | 0 | 0 | 0 | 0 | 0 | 0 | 0 | [5 empty] | 21
Koordinace profesí, příprava stavby
931 | SO-02 | HZS3232 | Hodinové zúčtovací sazby montáží technologických zařízení na stavebních objektech montér měřících zařízení odborný |  | hod | 20 | 0 | 0 | 0 | 0 | R položka | 0 |  | 0 | 0 | 0 | 0 | 0 | 0 | 0 | SO-02 | 0 | 0 | 0 | 21 | 0 | 0 | 7 |  |  |  | 0 | 0 | 0 | 743.1_ | SO-02_74_ | SO-02_ |  | 0 | 0 | 0 | 0 | 0 | 0 | 0 | [5 empty] | 21
Spolupráce s revizním technikem
932 | SO-02 | HZS4211 | Hodinové zúčtovací sazby ostatních profesí revizní a kontrolní činnost revizní technik |  | hod | 30 | 0 | 0 | 0 | 0 | R položka | 0 |  | 0 | 0 | 0 | 0 | 0 | 0 | 0 | SO-02 | 0 | 0 | 0 | 21 | 0 | 0 | 7 |  |  |  | 0 | 0 | 0 | 743.1_ | SO-02_74_ | SO-02_ |  | 0 | 0 | 0 | 0 | 0 | 0 | 0 | [5 empty] | 21
Vyhotovení výchozí revize
933 | SO-02 | HZS2232 | Hodinové zúčtovací sazby profesí PSV provádění stavebních instalací elektrikář odborný |  | hod | 30 | 0 | 0 | 0 | 0 | R položka | 0 |  | 0 | 0 | 0 | 0 | 0 | 0 | 0 | SO-02 | 0 | 0 | 0 | 21 | 0 | 0 | 7 |  |  |  | 0 | 0 | 0 | 743.1_ | SO-02_74_ | SO-02_ |  | 0 | 0 | 0 | 0 | 0 | 0 | 0 | [5 empty] | 21
Vyhotovení dokumentace skutečného stavu
| SO-02 | 94 | Lešení a stavební výtahy |  |  |  |  | 0 |  | 0.50544 | [10 empty] | SO-02 | [7 empty] | 0 | 0 | 0
934 | SO-02 | 945001 | Výrobní dokumentace-závěsného konzolového lešení |  | soub | 1 | 0 | 0 | 0 | 0 | R položka | 0 |  | 0 | 0 | 0 | 0 | 0 | 0 | 0 | SO-02 | 0 | 0 | 0 | 21 | 0 | 0 | 1 |  |  |  | 0 | 0 | 0 | 94_ | SO-02_9_ | SO-02_ | 100019 | 0 | 0 | 0 | 0 | 0 | 0 | 0 |  | 94 |  |  |  | 21
|  |  | 1 |  |  | 1
935 | SO-02 | 945943001R00 | Montáž závěsného lešení konzolového, chem. kotvy |  | m | 140.4 | 0 | 0 | 0 | 0 | RTS II / 2023 | 0 |  | 0 | 0 | 0 | 0 | 0 | 0 | 0 | SO-02 | 0 | 0 | 0 | 21 | 0 | 0 | 1 |  |  |  | 0 | 0 | 0 | 94_ | SO-02_9_ | SO-02_ | 100019 | 0 | 0 | 0 | 0 | 0 | 0 | 0 |  | 94 |  |  |  | 21
vč pracovní podlahy a záchytného ohrazení
|  |  | 135,4 | generovaná |  | 135.4
|  |  | 5*1 | vnější rohy |  | 5
936 | SO-02 | 945943091R00 | Pronájem konzolového lešení - den |  | m | 4174.5 | 0 | 0 | 0 | 0 | RTS II / 2023 | 0 |  | 0 | 0 | 0 | 0 | 0 | 0 | 0 | SO-02 | 0 | 0 | 0 | 21 | 0 | 0 | 1 |  |  |  | 0 | 0 | 0 | 94_ | SO-02_9_ | SO-02_ | 100019 | 0 | 0 | 0 | 0 | 0 | 0 | 0 |  | 94 |  |  |  | 21
předpoklad 30 dnů
|  |  | 139,15*30 |  |  | 4174.5
937 | SO-02 | 945943801R00 | Demontáž závěsného lešení konzolového, chem.kotvy |  | m | 139.15 | 0 | 0 | 0 | 0 | RTS II / 2023 | 0 |  | 0 | 0 | 0 | 0 | 0 | 0 | 0 | SO-02 | 0 | 0 | 0 | 21 | 0 | 0 | 1 |  |  |  | 0 | 0 | 0 | 94_ | SO-02_9_ | SO-02_ | 100019 | 0 | 0 | 0 | 0 | 0 | 0 | 0 |  | 94 |  |  |  | 21
vč pracovní podlahy a záchytného ohrazení
|  |  | 139,15 |  |  | 139.15
938 | SO-02 | 944946111RT2 | Textílie ochranná před propadem suti z lešení- podlahy, záchytné ohrazení |  | m2 | 421.2 | 0 | 0 | 0.0006 | 0.25272 | RTS II / 2023 | 0 |  | 0 | 0 | 0 | 0 | 0 | 0 | 0 | SO-02 | 0 | 0 | 0 | 21 | 0 | 0 | 1 |  |  |  | 0 | 0 | 0 | 94_ | SO-02_9_ | SO-02_ | 100019 | 0 | 0 | 0 | 0.25272 | 0 | 0 | 0 |  | 94 |  |  |  | 21
včetně dodávky textílie min.300g/m2
|  |  | 140,4*1,5 | podlaha |  | 210.6
|  |  | 140,4*1,5 | záchytné hrazení |  | 210.6
939 | SO-02 | 944946811R00 | Odstranění textilie z lešeňových podlah a záchytného ohrazení |  | m2 | 421.2 | 0 | 0 | 0.0006 | 0.25272 | RTS II / 2023 | 0 |  | 0 | 0 | 0 | 0 | 0 | 0 | 0 | SO-02 | 0 | 0 | 0 | 21 | 0 | 0 | 1 |  |  |  | 0 | 0 | 0 | 94_ | SO-02_9_ | SO-02_ | 100019 | 0 | 0 | 0 | 0.25272 | 0 | 0 | 0 |  | 94 |  |  |  | 21
|  |  | 421,2 |  |  | 421.2
| SO-02 | 96 | Bourání konstrukcí |  |  |  |  | 0 |  | 0.17103 | [10 empty] | SO-02 | [7 empty] | 0 | 0 | 0
940 | SO-02 | 968062244R00 | Vybourání dřevěných rámů oken jednoduch. pl. 1 m2 |  | m2 | 3.96 | 0 | 0 | 0.04319 | 0.17103 | RTS II / 2023 | 0 |  | 0 | 0 | 0 | 0 | 0 | 0 | 0 | SO-02 | 0 | 0 | 0 | 21 | 0 | 0 | 1 |  |  |  | 0 | 0 | 0 | 96_ | SO-02_9_ | SO-02_ | 100020 | 0 | 0 | 0 | 0.17103 | 0 | 0 | 0 |  | 96 |  |  |  | 21
|  |  | 0,6*1,65*4 |  |  | 3.96
| SO-02 | 97 | Prorážení otvorů a ostatní bourací práce |  |  |  |  | 0 |  | 0 | [10 empty] | SO-02 | [7 empty] | 0 | 0 | 0
941 | SO-02 | 979090.001 | Drcení (štěpkování) vybouraných dřevěných konstrukcí průměru do 20 cm |  | m3 | 9.69 | 0 | 0 | 0 | 0 | R položka | 0 |  | 0 | 0 | 0 | 0 | 0 | 0 | 0 | SO-02 | 0 | 0 | 0 | 21 | 0 | 0 | 1 |  |  |  | 0 | 0 | 0 | 97_ | SO-02_9_ | SO-02_ |  | 0 | 0 | 0 | 0 | 0 | 0 | 0 |  | 97 |  |  |  | 21
80% vybouraných hmot
|  |  | (7,27/0,6)*0,8 | vybourané dřevěné kce 80% |  | 9.69
| SO-02 | H99 | Ostatní přesuny hmot |  |  |  |  | 0 |  | 0 | [10 empty] | SO-02 | [7 empty] | 0 | 0 | 0
942 | SO-02 | 999281111R00 | Přesun hmot pro opravy a údržbu do výšky 25 m |  | t | 0.73 | 0 | 0 | 0 | 0 | RTS II / 2023 | 0 |  | 0 | 0 | 0 | 0 | 0 | 0 | 0 | SO-02 | 0 | 0 | 0 | 21 | 0 | 0 | 5 |  |  |  | 0 | 0 | 0 | H99_ | SO-02_9_ | SO-02_ |  | 0 | 0 | 0 | 0 | 0 | 0 | 0 | [5 empty] | 21
|  |  | 0,73 |  |  | 0.73
| SO-02 | M22 | Montáže sdělovací a zabezpečovací techniky |  |  |  |  | 0 |  | 0 | [10 empty] | SO-02 | [7 empty] | 0 | 0 | 0
943 | SO-02 | 220490845 | Montáž příslušenství pro telefonní přístroje portu strukturované kabeláže |  | kus | 2 | 0 | 0 | 0 | 0 | R položka | 0 |  | 0 | 0 | 0 | 0 | 0 | 0 | 0 | SO-02 | 0 | 0 | 0 | 21 | 0 | 0 | 2 |  |  |  | 0 | 0 | 0 | M22_ | SO-02_9_ | SO-02_ |  | 0 | 0 | 0 | 0 | 0 | 0 | 0 | [5 empty] | 21
944 | SO-02 | 0128CAT6 | Krimplovací konektor RJ45, cat. 6, osazen 8 kontakty |  | ks | 2 | 0 | 0 | 0 | 0 | R položka | 0 |  | 0 | 0 | 0 | 0 | 0 | 0 | 0 | SO-02 | 0 | 0 | 0 | 21 | 0 | 0 | 1 |  |  |  | 0 | 0 | 0 | M22_ | SO-02_9_ | SO-02_ |  | 0 | 0 | 0 | 0 | 0 | 0 | 0 | [5 empty] | 21
| SO-02 | S | Přesuny sutí |  |  |  |  | 0 |  | 0 | [10 empty] | SO-02 | [7 empty] | 0 | 0 | 0
945 | SO-02 | 979011311R00 | Svislá doprava suti a vybouraných hmot shozem |  | t | 0.17 | 0 | 0 | 0 | 0 | RTS II / 2023 | 0 |  | 0 | 0 | 0 | 0 | 0 | 0 | 0 | SO-02 | 0 | 0 | 0 | 21 | 0 | 0 | 5 |  |  |  | 0 | 0 | 0 | S_ | SO-02_9_ | SO-02_ | 100021 | 0 | 0 | 0 | 0 | 0 | 0 | 0 | [5 empty] | 21
|  |  | 0,171 |  |  | 0.17
946 | SO-02 | 979013112R00 | Svislá doprava vybouraných hmot na H do 3,5 m |  | t | 13.93 | 0 | 0 | 0 | 0 | RTS II / 2023 | 0 |  | 0 | 0 | 0 | 0 | 0 | 0 | 0 | SO-02 | 0 | 0 | 0 | 21 | 0 | 0 | 5 |  |  |  | 0 | 0 | 0 | S_ | SO-02_9_ | SO-02_ | 100021 | 0 | 0 | 0 | 0 | 0 | 0 | 0 | [5 empty] | 21
|  |  | 7,27 | tesař.kce |  | 7.27
|  |  | 6,66 | klempíř.kce |  | 6.66
947 | SO-02 | 979013119R00 | Příplatek k hmotám za každých dalších 3,5 m výšky |  | t | 55.72 | 0 | 0 | 0 | 0 | RTS II / 2023 | 0 |  | 0 | 0 | 0 | 0 | 0 | 0 | 0 | SO-02 | 0 | 0 | 0 | 21 | 0 | 0 | 5 |  |  |  | 0 | 0 | 0 | S_ | SO-02_9_ | SO-02_ | 100021 | 0 | 0 | 0 | 0 | 0 | 0 | 0 | [5 empty] | 21
celkem 4x
|  |  | 13,93*4 |  |  | 55.72
948 | SO-02 | 979081111R00 | Odvoz suti a vybour. hmot na skládku do 1 km |  | t | 2.43 | 0 | 0 | 0 | 0 | RTS II / 2023 | 0 |  | 0 | 0 | 0 | 0 | 0 | 0 | 0 | SO-02 | 0 | 0 | 0 | 21 | 0 | 0 | 5 |  |  |  | 0 | 0 | 0 | S_ | SO-02_9_ | SO-02_ | 100021 | 0 | 0 | 0 | 0 | 0 | 0 | 0 | [5 empty] | 21
včetně naložení na dopravní prostředek a složení na skládce, bez poplatku za skládku.
|  |  | 1,45 | dřevěné kce 20% |  | 1.45
|  |  | 0,65+0,16 | ostatní klempíř.kce |  | 0.81
|  |  | 0,17 | bourání kcí (okna) |  | 0.17
949 | SO-02 | 979081121R00 | Příplatek k odvozu za každý další 1 km 5x (celkem 6 km) |  | t | 12.15 | 0 | 0 | 0 | 0 | RTS II / 2023 | 0 |  | 0 | 0 | 0 | 0 | 0 | 0 | 0 | SO-02 | 0 | 0 | 0 | 21 | 0 | 0 | 5 |  |  |  | 0 | 0 | 0 | S_ | SO-02_9_ | SO-02_ | 100021 | 0 | 0 | 0 | 0 | 0 | 0 | 0 | [5 empty] | 21
|  |  | 2,43*5 |  |  | 12.15
950 | SO-02 | 979082111R00 | Vnitrostaveništní doprava suti do 10 m |  | t | 14.1 | 0 | 0 | 0 | 0 | RTS II / 2023 | 0 |  | 0 | 0 | 0 | 0 | 0 | 0 | 0 | SO-02 | 0 | 0 | 0 | 21 | 0 | 0 | 5 |  |  |  | 0 | 0 | 0 | S_ | SO-02_9_ | SO-02_ | 100021 | 0 | 0 | 0 | 0 | 0 | 0 | 0 | [5 empty] | 21
|  |  | 14,1 |  |  | 14.1
951 | SO-02 | 979082121R00 | Příplatek k vnitrost. dopravě suti za dalších 5 m (3x) |  | t | 42.3 | 0 | 0 | 0 | 0 | RTS II / 2023 | 0 |  | 0 | 0 | 0 | 0 | 0 | 0 | 0 | SO-02 | 0 | 0 | 0 | 21 | 0 | 0 | 5 |  |  |  | 0 | 0 | 0 | S_ | SO-02_9_ | SO-02_ | 100021 | 0 | 0 | 0 | 0 | 0 | 0 | 0 | [5 empty] | 21
|  |  | 14,1*3 |  |  | 42.3
952 | SO-02 | 979083116R00 | Vodorovné přemístění suti na skládku do 5000 m |  | t | 11.66 | 0 | 0 | 0 | 0 | RTS II / 2023 | 0 |  | 0 | 0 | 0 | 0 | 0 | 0 | 0 | SO-02 | 0 | 0 | 0 | 21 | 0 | 0 | 5 |  |  |  | 0 | 0 | 0 | S_ | SO-02_9_ | SO-02_ | 100021 | 0 | 0 | 0 | 0 | 0 | 0 | 0 | [5 empty] | 21
prostor pro recyklaci výkup kovů
|  |  | 5,81 | štěpkované dřevěné kce |  | 5.81
|  |  | 5,85 | výkup kovů 90% klempíř výrobků |  | 5.85
953 | SO-02 | 979990107.01 | Poplatek za uložení suti - směsné stavební a demoliční suti bez obsahu nebezpečných látek skupina odpadu 170904 |  | t | 2.43 | 0 | 0 | 0 | 0 | R položka | 0 |  | 0 | 0 | 0 | 0 | 0 | 0 | 0 | SO-02 | 0 | 0 | 0 | 21 | 0 | 0 | 5 |  |  |  | 0 | 0 | 0 | S_ | SO-02_9_ | SO-02_ | 100021 | 0 | 0 | 0 | 0 | 0 | 0 | 0 | [5 empty] | 21
|  |  | 1,45 | dřevo |  | 1.45
|  |  | 0,65 | ostatní klempíř.kce 10% |  | 0.65
|  |  | 0,16 | výlezy střecha |  | 0.16
|  |  | 0,17 | okna vikýře |  | 0.17
954 | SO-02 | 979951131R00 | Výkup kovů - hliník, plechy |  | t | 3.23 | 0 | 0 | 0 | 0 | RTS II / 2023 | 0 |  | 0 | 0 | 0 | 0 | 0 | 0 | 0 | SO-02 | 0 | 0 | 0 | 21 | 0 | 0 | 5 |  |  |  | 0 | 0 | 0 | S_ | SO-02_9_ | SO-02_ | 100021 | 0 | 0 | 0 | 0 | 0 | 0 | 0 | [5 empty] | 21
|  |  | 2,863+0,366 |  |  | 3.23
955 | SO-02 | 979951111R00 | Výkup kovů - železný šrot tl. do 4 mm |  | t | 3.43 | 0 | 0 | 0 | 0 | RTS II / 2023 | 0 |  | 0 | 0 | 0 | 0 | 0 | 0 | 0 | SO-02 | 0 | 0 | 0 | 21 | 0 | 0 | 5 |  |  |  | 0 | 0 | 0 | S_ | SO-02_9_ | SO-02_ | 100021 | 0 | 0 | 0 | 0 | 0 | 0 | 0 | [5 empty] | 21
|  |  | 6,66-3,23 |  |  | 3.43
| VORN |  | Vedlejší a ostatní rozpočtové náklady |  |  |  |  | 0 |  | 0
| VORN |  | VORN - Vedlejší a ostatní rozpočtové náklady |  |  |  |  | 0 |  | 0 | [10 empty] | VORN
| VORN | 03VRN | Zařízení staveniště |  |  |  |  | 0 |  | 0 | [10 empty] | VORN | [7 empty] | 0 | 0 | 0
956 | VORN | 030001VRN | Zařízení staveniště |  | Soubor | 1 | 0 | 0 | 0 | 0 | R položka | 0 |  | 0 | 0 | 0 | 0 | 0 | 0 | 0 | VORN | 0 | 0 | 0 | 21 | 0 | 0 | 99 |  |  |  | 0 | 0 | 0 | 03VRN_ | VORN_ _ | VORN_ |  | 0 | 0 | 0 | 0 | 0 | 0 | 0 |  |  | 0 |  |  | 21
vybudování, provoz a odstranění - oplocení, mont.a demont stavebního výtahu/jeřábu (předpoklad po celou dobu výstavby) hygienické a pracovní zázemí pro pracovníky; spotřebované energie; provádění bezpečnostních a hygienických opatření na staveništi
|  |  | 1 |  |  | 1
| VORN | 07VRN | Provozní vlivy |  |  |  |  | 0 |  | 0 | [10 empty] | VORN | [7 empty] | 0 | 0 | 0
957 | VORN | 079002VRN | Provozní vlivy |  | Soubor | 1 | 0 | 0 | 0 | 0 | R položka | 0 |  | 0 | 0 | 0 | 0 | 0 | 0 | 0 | VORN | 0 | 0 | 0 | 21 | 0 | 0 | 99 |  |  |  | 0 | 0 | 0 | 07VRN_ | VORN_ _ | VORN_ |  | 0 | 0 | 0 | 0 | 0 | 0 | 0 |  |  |  | 0 |  | 21
provoz investora (zachování provozu knihovny po dobu výstavby)
|  |  | 1 |  |  | 1
| VORN | 09VRN | Ostatní náklady |  |  |  |  | 0 |  | 0 | [10 empty] | VORN | [7 empty] | 0 | 0 | 0
958 | VORN | 090001VRN | Kompletační a koordinjační činnost zhotovitele |  | Soubor | 1 | 0 | 0 | 0 | 0 | R položka | 0 |  | 0 | 0 | 0 | 0 | 0 | 0 | 0 | VORN | 0 | 0 | 0 | 21 | 0 | 0 | 99 |  |  |  | 0 | 0 | 0 | 09VRN_ | VORN_ _ | VORN_ |  | 0 | 0 | 0 | 0 | 0 | 0 | 0 |  |  |  |  | 0 | 21
|  |  | 1 |  |  | 1
959 | VORN | 090002VRN | Dokumentace skutečného provedení |  | Soubor | 1 | 0 | 0 | 0 | 0 | R položka | 0 |  | 0 | 0 | 0 | 0 | 0 | 0 | 0 | VORN | 0 | 0 | 0 | 21 | 0 | 0 | 99 |  |  |  | 0 | 0 | 0 | 09VRN_ | VORN_ _ | VORN_ |  | 0 | 0 | 0 | 0 | 0 | 0 | 0 |  |  |  |  | 0 | 21
|  |  | 1 |  |  | 1
960 | VORN | 090003VRN | Práce bez pevné pracovní podlahy |  | Soubor | 1 | 0 | 0 | 0 | 0 | R položka | 0 |  | 0 | 0 | 0 | 0 | 0 | 0 | 0 | VORN | 0 | 0 | 0 | 21 | 0 | 0 | 99 |  |  |  | 0 | 0 | 0 | 09VRN_ | VORN_ _ | VORN_ |  | 0 | 0 | 0 | 0 | 0 | 0 | 0 |  |  |  |  | 0 | 21
oprava fasády po demontáži závěsného lešení
|  |  | 1 |  |  | 1
0
Poznámka:

## Rekapitulace SO-01
Rekapitulace SO-01 - Edukační centrum, digital.pracoviště
Název stavby: |  |  | Vybudování edukačního centra a digit.pracoviště v Městské knihovně T.G.Masaryka Šumperk | Doba výstavby: |  | Objednatel: | Město Šumperk
Druh stavby: |  |  | Stavební úpravy, nástavba | Začátek výstavby: |  | Projektant: | Ing.Ladislav Trčka - PROINK
Lokalita: |  |  | Šumperk | Konec výstavby: |  | Zhotovitel: | 0
JKSO: |  |  | 8014614 | Zpracováno dne: | 0 | Zpracoval: | 0
[8 empty] | Náklady (Kč) | Hmotnost (t)
Objekt | Kód | Zkrácený popis | [5 empty] | Celkem | Celkem
SO-01 |  | Edukační centrum, digital.pracoviště | [7 empty] | F | 0 | SO-01 | 0
SO-01 | 741VD | Silnoproud | [5 empty] | 0 | 0 | T | 0 | SO-01 | 0
SO-01 | 750 | HZS-VZT | [5 empty] | 0 | 0 | T | 0 | SO-01 | 0
SO-01 | 751 | Vzduchotechnika | [5 empty] | 0 | 0 | T | 0 | SO-01 | 0
SO-01 | 2222 | Strukturovaná kabeláž (SK) | [5 empty] | 0 | 0 | T | 0 | SO-01 | 0
SO-01 | 2223 | Poplachový zabezpečovací a tísňový systém (PZTS) | [5 empty] | 0 | 0 | T | 0 | SO-01 | 0
SO-01 | 2225 | Páteřní kabelové trasy (KT) | [5 empty] | 0 | 0 | T | 0 | SO-01 | 0
SO-01 | 2227 | Kamerový systém - CCTV | [5 empty] | 0 | 0 | T | 0 | SO-01 | 0
SO-01 | 31 | Zdi podpěrné a volné | [5 empty] | 0 | 2.9924 | T | 0 | SO-01 | 0
SO-01 | 33 | Sloupy a pilíře, stožáry a rámové stojky | [5 empty] | 0 | 0.70487 | T | 0 | SO-01 | 0
SO-01 | 34 | Stěny a příčky | [5 empty] | 0 | 32.4303 | T | 0 | SO-01 | 0
SO-01 | 41 | Stropy a stropní konstrukce (pro pozemní stavby) | [5 empty] | 0 | 3.7564 | T | 0 | SO-01 | 0
SO-01 | 61 | Úprava povrchů vnitřní | [5 empty] | 0 | 0.43515 | T | 0 | SO-01 | 0
SO-01 | 62 | Úprava povrchů vnější | [5 empty] | 0 | 0.059036 | T | 0 | SO-01 | 0
SO-01 | 63 | Podlahy a podlahové konstrukce | [5 empty] | 0 | 16.4558 | T | 0 | SO-01 | 0
SO-01 | 64 | Výplně otvorů | [5 empty] | 0 | 0.49733 | T | 0 | SO-01 | 0
SO-01 | 711 | Izolace proti vodě a vlhkosti | [5 empty] | 0 | 0.035131 | T | 0 | SO-01 | 0
SO-01 | 713 | Izolace tepelné | [5 empty] | 0 | 4.6402 | T | 0 | SO-01 | 0
SO-01 | 720 | HZS ZTI | [5 empty] | 0 | 0 | T | 0 | SO-01 | 0
SO-01 | 721 | Vnitřní kanalizace | [5 empty] | 0 | 0 | T | 0 | SO-01 | 0
SO-01 | 722 | Vnitřní vodovod | [5 empty] | 0 | 0 | T | 0 | SO-01 | 0
SO-01 | 724 | Strojní vybavení | [5 empty] | 0 | 0 | T | 0 | SO-01 | 0
SO-01 | 725 | Zařizovací předměty | [5 empty] | 0 | 0 | T | 0 | SO-01 | 0
SO-01 | 726 | Instalační prefabrikáty | [5 empty] | 0 | 0.16 | T | 0 | SO-01 | 0
SO-01 | 728 | Vzduchotechnika | [5 empty] | 0 | 0.003 | T | 0 | SO-01 | 0
SO-01 | 730 | HZS-UT | [5 empty] | 0 | 0 | T | 0 | SO-01 | 0
SO-01 | 732 | Strojovny | [5 empty] | 0 | 0.00288 | T | 0 | SO-01 | 0
SO-01 | 733 | Rozvod potrubí | [5 empty] | 0 | 0 | T | 0 | SO-01 | 0
SO-01 | 734 | Armatury | [5 empty] | 0 | 0 | T | 0 | SO-01 | 0
SO-01 | 735 | Otopná tělesa | [5 empty] | 0 | 0 | T | 0 | SO-01 | 0
SO-01 | 762 | Konstrukce tesařské | [5 empty] | 0 | 18.9803 | T | 0 | SO-01 | 0
SO-01 | 763 | Dřevostavby | [5 empty] | 0 | 17.8905 | T | 0 | SO-01 | 0
SO-01 | 764 | Konstrukce klempířské | [5 empty] | 0 | 1.4605 | T | 0 | SO-01 | 0
SO-01 | 766 | Konstrukce truhlářské | [5 empty] | 0 | 2.6768 | T | 0 | SO-01 | 0
SO-01 | 767 | Konstrukce doplňkové stavební (zámečnické) | [5 empty] | 0 | 23.7169 | T | 0 | SO-01 | 0
SO-01 | 771 | Podlahy z dlaždic | [5 empty] | 0 | 0.84725 | T | 0 | SO-01 | 0
SO-01 | 772 | Podlahy z přírodního a konglomerovaného kamene | [5 empty] | 0 | 0.86024 | T | 0 | SO-01 | 0
SO-01 | 776 | Podlahy povlakové | [5 empty] | 0 | 1.1398 | T | 0 | SO-01 | 0
SO-01 | 781 | Obklady (keramické) | [5 empty] | 0 | 2.5382 | T | 0 | SO-01 | 0
SO-01 | 783 | Nátěry | [5 empty] | 0 | 0.66663 | T | 0 | SO-01 | 0
SO-01 | 784 | Malby | [5 empty] | 0 | 0.2071 | T | 0 | SO-01 | 0
SO-01 | 796VD | Protipožární a bezpečnostní zařízení | [5 empty] | 0 | 0.0996 | T | 0 | SO-01 | 0
SO-01 | 743.1 | HZS foptovoltaika | [5 empty] | 0 | 2.5 | T | 0 | SO-01 | 0
SO-01 | 94 | Lešení a stavební výtahy | [5 empty] | 0 | 12.8377 | T | 0 | SO-01 | 0
SO-01 | 95 | Různé dokončovací konstrukce a práce na pozemních stavbách | [5 empty] | 0 | 0.027648 | T | 0 | SO-01 | 0
SO-01 | 96 | Bourání konstrukcí | [5 empty] | 0 | 87.3929 | T | 0 | SO-01 | 0
SO-01 | 97 | Prorážení otvorů a ostatní bourací práce | [5 empty] | 0 | 0 | T | 0 | SO-01 | 0
SO-01 | H99 | Ostatní přesuny hmot | [5 empty] | 0 | 0 | T | 0 | SO-01 | 0
SO-01 | M22 | Montáže sdělovací a zabezpečovací techniky | [5 empty] | 0 | 0 | T | 0 | SO-01 | 0
SO-01 | 765 | Krytina tvrdá | [5 empty] | 0 | 0.05967 | T | 0 | SO-01 | 0
SO-01 | M33 | Montáže dopravních zařízení a vah | [5 empty] | 0 | 0.7 | T | 0 | SO-01 | 0
SO-01 | M43 | Montáže ocelových konstrukcí | [5 empty] | 0 | 0.05 | T | 0 | SO-01 | 0
SO-01 | S | Přesuny sutí | [5 empty] | 0 | 0 | T | 0 | SO-01 | 0
[6 empty] | Celkem: |  | 0 | 236.8243
Poznámka:

## Stavební rozpočet SO-01
Slepý stavební rozpočet SO-01 Edukační centrum, digital.pracoviště | [28 empty] | 0 | 0 | 0
Název stavby: |  |  | Vybudování edukačního centra a digit.pracoviště v Městské knihovně T.G.Masaryka Šumperk |  | Doba výstavby: |  |  | Objednatel: | Město Šumperk
Druh stavby: |  |  | Stavební úpravy, nástavba |  | Začátek výstavby: |  |  | Projektant: | Ing.Ladislav Trčka - PROINK
Lokalita: |  |  | Šumperk |  | Konec výstavby: |  |  | Zhotovitel: | 0
JKSO: |  |  | 8014614 |  | Zpracováno dne: |  | 0 | Zpracoval: | 0
Č | Objekt | Kód | Zkrácený popis |  | MJ | Množství | Cena/MJ | Náklady (Kč) | Hmotnost (t) |  | Cenová | [34 empty] | ISWORK | GROUPCODE | VATTAX
|  |  | Rozměry |  |  |  | (Kč) | Celkem | Jednot. | Celkem | soustava | Přesuny | Typ skupiny | HSV mat | HSV prac | PSV mat | PSV prac | Mont mat | Mont prac | Ostatní mat. | [22 empty] | MAT | WORK | CELK
| SO-01 |  | Edukační centrum, digital.pracoviště |  |  |  |  | 0 |  | 236.8243
| SO-01 | 741VD | Silnoproud |  |  |  |  | 0 |  | 0 | [10 empty] | SO-01 | [7 empty] | 0 | 0 | 0
1 | SO-01 | 741-101 | Zásuvka 230V/16A |  | ks | 119 | 0 | 0 | 0 | 0 | R položka | 0 |  | 0 | 0 | 0 | 0 | 0 | 0 | 0 | SO-01 | 0 | 0 | 0 | 21 | 0 | 0 | 7 |  |  |  | 0 | 0 | 0 | 741VD_ | SO-01_74_ | SO-01_ |  | 0 | 0 | 0 | 0 | 0 | 0 | 0 |  |  | 21
D+M
2 | SO-01 | 741-102 | Zásuvka 230V/16A + 3.st.p.o. |  | ks | 17 | 0 | 0 | 0 | 0 | R položka | 0 |  | 0 | 0 | 0 | 0 | 0 | 0 | 0 | SO-01 | 0 | 0 | 0 | 21 | 0 | 0 | 7 |  |  |  | 0 | 0 | 0 | 741VD_ | SO-01_74_ | SO-01_ |  | 0 | 0 | 0 | 0 | 0 | 0 | 0 |  |  | 21
D+M
3 | SO-01 | 741-103 | Zásuvka 230V/16A IP44 |  | ks | 9 | 0 | 0 | 0 | 0 | R položka | 0 |  | 0 | 0 | 0 | 0 | 0 | 0 | 0 | SO-01 | 0 | 0 | 0 | 21 | 0 | 0 | 7 |  |  |  | 0 | 0 | 0 | 741VD_ | SO-01_74_ | SO-01_ |  | 0 | 0 | 0 | 0 | 0 | 0 | 0 |  |  | 21
D+M
4 | SO-01 | 741-104 | Jednopólový spínač |  | ks | 5 | 0 | 0 | 0 | 0 | R položka | 0 |  | 0 | 0 | 0 | 0 | 0 | 0 | 0 | SO-01 | 0 | 0 | 0 | 21 | 0 | 0 | 7 |  |  |  | 0 | 0 | 0 | 741VD_ | SO-01_74_ | SO-01_ |  | 0 | 0 | 0 | 0 | 0 | 0 | 0 |  |  | 21
D+M
5 | SO-01 | 741-105 | Nástěnné pohybové čidlo |  | ks | 5 | 0 | 0 | 0 | 0 | R položka | 0 |  | 0 | 0 | 0 | 0 | 0 | 0 | 0 | SO-01 | 0 | 0 | 0 | 21 | 0 | 0 | 7 |  |  |  | 0 | 0 | 0 | 741VD_ | SO-01_74_ | SO-01_ |  | 0 | 0 | 0 | 0 | 0 | 0 | 0 |  |  | 21
D+M
6 | SO-01 | 741-106 | Stropní pohybové čidlo |  | ks | 3 | 0 | 0 | 0 | 0 | R položka | 0 |  | 0 | 0 | 0 | 0 | 0 | 0 | 0 | SO-01 | 0 | 0 | 0 | 21 | 0 | 0 | 7 |  |  |  | 0 | 0 | 0 | 741VD_ | SO-01_74_ | SO-01_ |  | 0 | 0 | 0 | 0 | 0 | 0 | 0 |  |  | 21
D+M
7 | SO-01 | 741-107 | Sériový přepínač |  | ks | 10 | 0 | 0 | 0 | 0 | R položka | 0 |  | 0 | 0 | 0 | 0 | 0 | 0 | 0 | SO-01 | 0 | 0 | 0 | 21 | 0 | 0 | 7 |  |  |  | 0 | 0 | 0 | 741VD_ | SO-01_74_ | SO-01_ |  | 0 | 0 | 0 | 0 | 0 | 0 | 0 |  |  | 21
D+M
8 | SO-01 | 741-108 | Střídavý přepínač |  | ks | 2 | 0 | 0 | 0 | 0 | R položka | 0 |  | 0 | 0 | 0 | 0 | 0 | 0 | 0 | SO-01 | 0 | 0 | 0 | 21 | 0 | 0 | 7 |  |  |  | 0 | 0 | 0 | 741VD_ | SO-01_74_ | SO-01_ |  | 0 | 0 | 0 | 0 | 0 | 0 | 0 |  |  | 21
D+M
9 | SO-01 | 741-109 | Střídavý přepínač dvojitý |  | ks | 2 | 0 | 0 | 0 | 0 | R položka | 0 |  | 0 | 0 | 0 | 0 | 0 | 0 | 0 | SO-01 | 0 | 0 | 0 | 21 | 0 | 0 | 7 |  |  |  | 0 | 0 | 0 | 741VD_ | SO-01_74_ | SO-01_ |  | 0 | 0 | 0 | 0 | 0 | 0 | 0 |  |  | 21
D+M
10 | SO-01 | 741-110 | Žaluziový přepínač |  | ks | 1 | 0 | 0 | 0 | 0 | R položka | 0 |  | 0 | 0 | 0 | 0 | 0 | 0 | 0 | SO-01 | 0 | 0 | 0 | 21 | 0 | 0 | 7 |  |  |  | 0 | 0 | 0 | 741VD_ | SO-01_74_ | SO-01_ |  | 0 | 0 | 0 | 0 | 0 | 0 | 0 |  |  | 21
D+M
11 | SO-01 | 741-111 | Jednopólový spínač IP44 |  | ks | 2 | 0 | 0 | 0 | 0 | R položka | 0 |  | 0 | 0 | 0 | 0 | 0 | 0 | 0 | SO-01 | 0 | 0 | 0 | 21 | 0 | 0 | 7 |  |  |  | 0 | 0 | 0 | 741VD_ | SO-01_74_ | SO-01_ |  | 0 | 0 | 0 | 0 | 0 | 0 | 0 |  |  | 21
D+M
12 | SO-01 | 741-12 | Střídavý přepínač IP44 |  | ks | 2 | 0 | 0 | 0 | 0 | R položka | 0 |  | 0 | 0 | 0 | 0 | 0 | 0 | 0 | SO-01 | 0 | 0 | 0 | 21 | 0 | 0 | 7 |  |  |  | 0 | 0 | 0 | 741VD_ | SO-01_74_ | SO-01_ |  | 0 | 0 | 0 | 0 | 0 | 0 | 0 |  |  | 21
D+M
13 | SO-01 | 741-113 | Ventilátorové relé |  | ks | 2 | 0 | 0 | 0 | 0 | R položka | 0 |  | 0 | 0 | 0 | 0 | 0 | 0 | 0 | SO-01 | 0 | 0 | 0 | 21 | 0 | 0 | 7 |  |  |  | 0 | 0 | 0 | 741VD_ | SO-01_74_ | SO-01_ |  | 0 | 0 | 0 | 0 | 0 | 0 | 0 |  |  | 21
D+M
14 | SO-01 | 741-114 | Krabice přístrojová KP |  | ks | 179 | 0 | 0 | 0 | 0 | R položka | 0 |  | 0 | 0 | 0 | 0 | 0 | 0 | 0 | SO-01 | 0 | 0 | 0 | 21 | 0 | 0 | 7 |  |  |  | 0 | 0 | 0 | 741VD_ | SO-01_74_ | SO-01_ |  | 0 | 0 | 0 | 0 | 0 | 0 | 0 |  |  | 21
D+M
15 | SO-01 | 741-115 | Krabice rozvodná KR |  | ks | 215 | 0 | 0 | 0 | 0 | R položka | 0 |  | 0 | 0 | 0 | 0 | 0 | 0 | 0 | SO-01 | 0 | 0 | 0 | 21 | 0 | 0 | 7 |  |  |  | 0 | 0 | 0 | 741VD_ | SO-01_74_ | SO-01_ |  | 0 | 0 | 0 | 0 | 0 | 0 | 0 |  |  | 21
D+M
16 | SO-01 | 741-116 | Plastový parapetní žlab 130x60mm vč.příslušenství |  | m | 2 | 0 | 0 | 0 | 0 | R položka | 0 |  | 0 | 0 | 0 | 0 | 0 | 0 | 0 | SO-01 | 0 | 0 | 0 | 21 | 0 | 0 | 7 |  |  |  | 0 | 0 | 0 | 741VD_ | SO-01_74_ | SO-01_ |  | 0 | 0 | 0 | 0 | 0 | 0 | 0 |  |  | 21
D+M
17 | SO-01 | 741-117 | Zásuvka 230V/16A jednonásobná do parapetního žlabu |  | ks | 8 | 0 | 0 | 0 | 0 | R položka | 0 |  | 0 | 0 | 0 | 0 | 0 | 0 | 0 | SO-01 | 0 | 0 | 0 | 21 | 0 | 0 | 7 |  |  |  | 0 | 0 | 0 | 741VD_ | SO-01_74_ | SO-01_ |  | 0 | 0 | 0 | 0 | 0 | 0 | 0 |  |  | 21
D+M
18 | SO-01 | 741-118 | Přepěťová ochrana do parapetního žlabu akustická |  | ks | 2 | 0 | 0 | 0 | 0 | R položka | 0 |  | 0 | 0 | 0 | 0 | 0 | 0 | 0 | SO-01 | 0 | 0 | 0 | 21 | 0 | 0 | 7 |  |  |  | 0 | 0 | 0 | 741VD_ | SO-01_74_ | SO-01_ |  | 0 | 0 | 0 | 0 | 0 | 0 | 0 |  |  | 21
D+M
19 | SO-01 | 741-119 | Přístrojová krabice Modul 45 |  | ks | 4 | 0 | 0 | 0 | 0 | R položka | 0 |  | 0 | 0 | 0 | 0 | 0 | 0 | 0 | SO-01 | 0 | 0 | 0 | 21 | 0 | 0 | 7 |  |  |  | 0 | 0 | 0 | 741VD_ | SO-01_74_ | SO-01_ |  | 0 | 0 | 0 | 0 | 0 | 0 | 0 |  |  | 21
D+M
20 | SO-01 | 741-120 | Rámeček do parapetního žlabu |  | ks | 4 | 0 | 0 | 0 | 0 | R položka | 0 |  | 0 | 0 | 0 | 0 | 0 | 0 | 0 | SO-01 | 0 | 0 | 0 | 21 | 0 | 0 | 7 |  |  |  | 0 | 0 | 0 | 741VD_ | SO-01_74_ | SO-01_ |  | 0 | 0 | 0 | 0 | 0 | 0 | 0 |  |  | 21
D+M
21 | SO-01 | 741-121 | Instalační sloupek hliníkový v-1,5m pro osazení zásuvkami SIL + SLP ke skeneru |  | ks | 2 | 0 | 0 | 0 | 0 | R položka | 0 |  | 0 | 0 | 0 | 0 | 0 | 0 | 0 | SO-01 | 0 | 0 | 0 | 21 | 0 | 0 | 7 |  |  |  | 0 | 0 | 0 | 741VD_ | SO-01_74_ | SO-01_ |  | 0 | 0 | 0 | 0 | 0 | 0 | 0 |  |  | 21
D+M
22 | SO-01 | 741-122 | Čtyřnásobný rámeček |  | ks | 17 | 0 | 0 | 0 | 0 | R položka | 0 |  | 0 | 0 | 0 | 0 | 0 | 0 | 0 | SO-01 | 0 | 0 | 0 | 21 | 0 | 0 | 7 |  |  |  | 0 | 0 | 0 | 741VD_ | SO-01_74_ | SO-01_ |  | 0 | 0 | 0 | 0 | 0 | 0 | 0 |  |  | 21
D+M
23 | SO-01 | 741-123 | Dvojnásobný rámeček |  | ks | 19 | 0 | 0 | 0 | 0 | R položka | 0 |  | 0 | 0 | 0 | 0 | 0 | 0 | 0 | SO-01 | 0 | 0 | 0 | 21 | 0 | 0 | 7 |  |  |  | 0 | 0 | 0 | 741VD_ | SO-01_74_ | SO-01_ |  | 0 | 0 | 0 | 0 | 0 | 0 | 0 |  |  | 21
D+M
24 | SO-01 | 741-124 | Kabel CYKY 2Ox1,5 |  | m | 50 | 0 | 0 | 0 | 0 | R položka | 0 |  | 0 | 0 | 0 | 0 | 0 | 0 | 0 | SO-01 | 0 | 0 | 0 | 21 | 0 | 0 | 7 |  |  |  | 0 | 0 | 0 | 741VD_ | SO-01_74_ | SO-01_ |  | 0 | 0 | 0 | 0 | 0 | 0 | 0 |  |  | 21
D+M
25 | SO-01 | 741-125 | Kabel CYKY 3Ox1,5 |  | m | 350 | 0 | 0 | 0 | 0 | R položka | 0 |  | 0 | 0 | 0 | 0 | 0 | 0 | 0 | SO-01 | 0 | 0 | 0 | 21 | 0 | 0 | 7 |  |  |  | 0 | 0 | 0 | 741VD_ | SO-01_74_ | SO-01_ |  | 0 | 0 | 0 | 0 | 0 | 0 | 0 |  |  | 21
D+M
26 | SO-01 | 741-126 | Kabel CYKY 3Jx1,5 |  | m | 850 | 0 | 0 | 0 | 0 | R položka | 0 |  | 0 | 0 | 0 | 0 | 0 | 0 | 0 | SO-01 | 0 | 0 | 0 | 21 | 0 | 0 | 7 |  |  |  | 0 | 0 | 0 | 741VD_ | SO-01_74_ | SO-01_ |  | 0 | 0 | 0 | 0 | 0 | 0 | 0 |  |  | 21
D+M
27 | SO-01 | 741-127 | Kabel CYKY 5Jx1,5 |  | m | 200 | 0 | 0 | 0 | 0 | R položka | 0 |  | 0 | 0 | 0 | 0 | 0 | 0 | 0 | SO-01 | 0 | 0 | 0 | 21 | 0 | 0 | 7 |  |  |  | 0 | 0 | 0 | 741VD_ | SO-01_74_ | SO-01_ |  | 0 | 0 | 0 | 0 | 0 | 0 | 0 |  |  | 21
D+M
28 | SO-01 | 741-128 | Kabel CYKY 3Jx2,5 |  | m | 3000 | 0 | 0 | 0 | 0 | R položka | 0 |  | 0 | 0 | 0 | 0 | 0 | 0 | 0 | SO-01 | 0 | 0 | 0 | 21 | 0 | 0 | 7 |  |  |  | 0 | 0 | 0 | 741VD_ | SO-01_74_ | SO-01_ |  | 0 | 0 | 0 | 0 | 0 | 0 | 0 |  |  | 21
D+M
29 | SO-01 | 741-129 | Vodič CYA 6 zelenožlutý |  | m | 300 | 0 | 0 | 0 | 0 | R položka | 0 |  | 0 | 0 | 0 | 0 | 0 | 0 | 0 | SO-01 | 0 | 0 | 0 | 21 | 0 | 0 | 7 |  |  |  | 0 | 0 | 0 | 741VD_ | SO-01_74_ | SO-01_ |  | 0 | 0 | 0 | 0 | 0 | 0 | 0 |  |  | 21
D+M
30 | SO-01 | 741-130 | Vodič CYA 16 zelenožlutý |  | m | 180 | 0 | 0 | 0 | 0 | R položka | 0 |  | 0 | 0 | 0 | 0 | 0 | 0 | 0 | SO-01 | 0 | 0 | 0 | 21 | 0 | 0 | 7 |  |  |  | 0 | 0 | 0 | 741VD_ | SO-01_74_ | SO-01_ |  | 0 | 0 | 0 | 0 | 0 | 0 | 0 |  |  | 21
D+M
31 | SO-01 | 741-131 | Svorkovnice OP v krabici |  | ks | 7 | 0 | 0 | 0 | 0 | R položka | 0 |  | 0 | 0 | 0 | 0 | 0 | 0 | 0 | SO-01 | 0 | 0 | 0 | 21 | 0 | 0 | 7 |  |  |  | 0 | 0 | 0 | 741VD_ | SO-01_74_ | SO-01_ |  | 0 | 0 | 0 | 0 | 0 | 0 | 0 |  |  | 21
D+M
32 | SO-01 | 741-132 | Vodič CYA 25 zelenožlutý |  | m | 100 | 0 | 0 | 0 | 0 | R položka | 0 |  | 0 | 0 | 0 | 0 | 0 | 0 | 0 | SO-01 | 0 | 0 | 0 | 21 | 0 | 0 | 7 |  |  |  | 0 | 0 | 0 | 741VD_ | SO-01_74_ | SO-01_ |  | 0 | 0 | 0 | 0 | 0 | 0 | 0 |  |  | 21
D+M
33 | SO-01 | 741-133 | Kabel CYKY 5Jx2,5 |  | m | 350 | 0 | 0 | 0 | 0 | R položka | 0 |  | 0 | 0 | 0 | 0 | 0 | 0 | 0 | SO-01 | 0 | 0 | 0 | 21 | 0 | 0 | 7 |  |  |  | 0 | 0 | 0 | 741VD_ | SO-01_74_ | SO-01_ |  | 0 | 0 | 0 | 0 | 0 | 0 | 0 |  |  | 21
D+M
34 | SO-01 | 741-134 | Kabel CYKY 5Jx6 |  | m | 100 | 0 | 0 | 0 | 0 | R položka | 0 |  | 0 | 0 | 0 | 0 | 0 | 0 | 0 | SO-01 | 0 | 0 | 0 | 21 | 0 | 0 | 7 |  |  |  | 0 | 0 | 0 | 741VD_ | SO-01_74_ | SO-01_ |  | 0 | 0 | 0 | 0 | 0 | 0 | 0 |  |  | 21
D+M
35 | SO-01 | 741-135 | Kabel CYKY 5Jx10 |  | m | 230 | 0 | 0 | 0 | 0 | R položka | 0 |  | 0 | 0 | 0 | 0 | 0 | 0 | 0 | SO-01 | 0 | 0 | 0 | 21 | 0 | 0 | 7 |  |  |  | 0 | 0 | 0 | 741VD_ | SO-01_74_ | SO-01_ |  | 0 | 0 | 0 | 0 | 0 | 0 | 0 |  |  | 21
D+M
36 | SO-01 | 741-136 | Kabel CYKY 5Jx25 |  | m | 20 | 0 | 0 | 0 | 0 | R položka | 0 |  | 0 | 0 | 0 | 0 | 0 | 0 | 0 | SO-01 | 0 | 0 | 0 | 21 | 0 | 0 | 7 |  |  |  | 0 | 0 | 0 | 741VD_ | SO-01_74_ | SO-01_ |  | 0 | 0 | 0 | 0 | 0 | 0 | 0 |  |  | 21
D+M
37 | SO-01 | 741-137 | Krabice rozvodná pro 5x25 |  |  | 1 | 0 | 0 | 0 | 0 | R položka | 0 |  | 0 | 0 | 0 | 0 | 0 | 0 | 0 | SO-01 | 0 | 0 | 0 | 21 | 0 | 0 | 7 |  |  |  | 0 | 0 | 0 | 741VD_ | SO-01_74_ | SO-01_ |  | 0 | 0 | 0 | 0 | 0 | 0 | 0 |  |  | 21
D+M
38 | SO-01 | 741-138 | Kabel H07RN-F 3Gx2,5 |  | m | 10 | 0 | 0 | 0 | 0 | R položka | 0 |  | 0 | 0 | 0 | 0 | 0 | 0 | 0 | SO-01 | 0 | 0 | 0 | 21 | 0 | 0 | 7 |  |  |  | 0 | 0 | 0 | 741VD_ | SO-01_74_ | SO-01_ |  | 0 | 0 | 0 | 0 | 0 | 0 | 0 |  |  | 21
D+M
39 | SO-01 | 741-139 | Kabel CXKH-V 3x1,5, vyhovuje B2ca,s1,d1 |  | m | 180 | 0 | 0 | 0 | 0 | R položka | 0 |  | 0 | 0 | 0 | 0 | 0 | 0 | 0 | SO-01 | 0 | 0 | 0 | 21 | 0 | 0 | 7 |  |  |  | 0 | 0 | 0 | 741VD_ | SO-01_74_ | SO-01_ |  | 0 | 0 | 0 | 0 | 0 | 0 | 0 |  |  | 21
D+M
40 | SO-01 | 741-140 | Požárně odolná KR P90-R, IP66 |  | ks | 16 | 0 | 0 | 0 | 0 | R položka | 0 |  | 0 | 0 | 0 | 0 | 0 | 0 | 0 | SO-01 | 0 | 0 | 0 | 21 | 0 | 0 | 7 |  |  |  | 0 | 0 | 0 | 741VD_ | SO-01_74_ | SO-01_ |  | 0 | 0 | 0 | 0 | 0 | 0 | 0 |  |  | 21
D+M
41 | SO-01 | 741-141 | Protipožární ucpávky |  | kpl | 30 | 0 | 0 | 0 | 0 | R položka | 0 |  | 0 | 0 | 0 | 0 | 0 | 0 | 0 | SO-01 | 0 | 0 | 0 | 21 | 0 | 0 | 7 |  |  |  | 0 | 0 | 0 | 741VD_ | SO-01_74_ | SO-01_ |  | 0 | 0 | 0 | 0 | 0 | 0 | 0 |  |  | 21
D+M
42 | SO-01 | 741-142 | Požárně odolné kabelové úchytky E30-E90, 7,5x52 mm, galvanicky pozinkován (splňuje normu ČSN 73 0895. STN 92 0205: 2014. DIN 4102-12:1998-11) |  | ks | 450 | 0 | 0 | 0 | 0 | R položka | 0 |  | 0 | 0 | 0 | 0 | 0 | 0 | 0 | SO-01 | 0 | 0 | 0 | 21 | 0 | 0 | 7 |  |  |  | 0 | 0 | 0 | 741VD_ | SO-01_74_ | SO-01_ |  | 0 | 0 | 0 | 0 | 0 | 0 | 0 |  |  | 21
D+M
43 | SO-01 | 741-143 | Zřízení kabelových tras (sekání, zapravení, hrubý úklid) |  | m | 100 | 0 | 0 | 0 | 0 | R položka | 0 |  | 0 | 0 | 0 | 0 | 0 | 0 | 0 | SO-01 | 0 | 0 | 0 | 21 | 0 | 0 | 7 |  |  |  | 0 | 0 | 0 | 741VD_ | SO-01_74_ | SO-01_ |  | 0 | 0 | 0 | 0 | 0 | 0 | 0 |  |  | 21
vč.likvidace suti
44 | SO-01 | 741-144 | Sekání kapes a průrazů |  | ks | 10 | 0 | 0 | 0 | 0 | R položka | 0 |  | 0 | 0 | 0 | 0 | 0 | 0 | 0 | SO-01 | 0 | 0 | 0 | 21 | 0 | 0 | 7 |  |  |  | 0 | 0 | 0 | 741VD_ | SO-01_74_ | SO-01_ |  | 0 | 0 | 0 | 0 | 0 | 0 | 0 |  |  | 21
vč.likvicace suti
45 | SO-01 | 741-145 | Vyvrtání prostupů a otvorů pro krabice v SDK a SDVK deskách |  | ks | 436 | 0 | 0 | 0 | 0 | R položka | 0 |  | 0 | 0 | 0 | 0 | 0 | 0 | 0 | SO-01 | 0 | 0 | 0 | 21 | 0 | 0 | 7 |  |  |  | 0 | 0 | 0 | 741VD_ | SO-01_74_ | SO-01_ |  | 0 | 0 | 0 | 0 | 0 | 0 | 0 |  |  | 21
vč likvidace suti
46 | SO-01 | 741-146 | Ochranná trubka |  | m | 100 | 0 | 0 | 0 | 0 | R položka | 0 |  | 0 | 0 | 0 | 0 | 0 | 0 | 0 | SO-01 | 0 | 0 | 0 | 21 | 0 | 0 | 7 |  |  |  | 0 | 0 | 0 | 741VD_ | SO-01_74_ | SO-01_ |  | 0 | 0 | 0 | 0 | 0 | 0 | 0 |  |  | 21
D+M
47 | SO-01 | 741-147 | Drátěný kabelový žlab 55x200x4,8 |  | kpl/m | 40 | 0 | 0 | 0 | 0 | R položka | 0 |  | 0 | 0 | 0 | 0 | 0 | 0 | 0 | SO-01 | 0 | 0 | 0 | 21 | 0 | 0 | 7 |  |  |  | 0 | 0 | 0 | 741VD_ | SO-01_74_ | SO-01_ |  | 0 | 0 | 0 | 0 | 0 | 0 | 0 |  |  | 21
D+M
48 | SO-01 | 741-148 | Demont.stávající elektroinstalace ve stávající budově (je uvažováno s veškerou demontáží rozvaděčů,svítidel, kabeláží, zásuvek, vypínačů a krabic) |  | kpl | 1 | 0 | 0 | 0 | 0 | R položka | 0 |  | 0 | 0 | 0 | 0 | 0 | 0 | 0 | SO-01 | 0 | 0 | 0 | 21 | 0 | 0 | 7 |  |  |  | 0 | 0 | 0 | 741VD_ | SO-01_74_ | SO-01_ |  | 0 | 0 | 0 | 0 | 0 | 0 | 0 |  |  | 21
vč.likvidace vybouraných hmot
49 | SO-01 | 741-149 | Přesun materiálů-silnoproud |  | kpl | 1 | 0 | 0 | 0 | 0 | R položka | 0 |  | 0 | 0 | 0 | 0 | 0 | 0 | 0 | SO-01 | 0 | 0 | 0 | 21 | 0 | 0 | 7 |  |  |  | 0 | 0 | 0 | 741VD_ | SO-01_74_ | SO-01_ |  | 0 | 0 | 0 | 0 | 0 | 0 | 0 |  |  | 21
50 | SO-01 | 741-150 | Prořez (ztratné) materiálu-silnoproud |  | kpl | 1 | 0 | 0 | 0 | 0 | R položka | 0 |  | 0 | 0 | 0 | 0 | 0 | 0 | 0 | SO-01 | 0 | 0 | 0 | 21 | 0 | 0 | 7 |  |  |  | 0 | 0 | 0 | 741VD_ | SO-01_74_ | SO-01_ |  | 0 | 0 | 0 | 0 | 0 | 0 | 0 |  |  | 21
51 | SO-01 | 741-151 | Podružný materiál-silnoproud |  | kpl | 1 | 0 | 0 | 0 | 0 | R položka | 0 |  | 0 | 0 | 0 | 0 | 0 | 0 | 0 | SO-01 | 0 | 0 | 0 | 21 | 0 | 0 | 7 |  |  |  | 0 | 0 | 0 | 741VD_ | SO-01_74_ | SO-01_ |  | 0 | 0 | 0 | 0 | 0 | 0 | 0 |  |  | 21
52 | SO-01 | 741-152 | Kompletační činnost-silnoproud |  | kpl | 1 | 0 | 0 | 0 | 0 | R položka | 0 |  | 0 | 0 | 0 | 0 | 0 | 0 | 0 | SO-01 | 0 | 0 | 0 | 21 | 0 | 0 | 7 |  |  |  | 0 | 0 | 0 | 741VD_ | SO-01_74_ | SO-01_ |  | 0 | 0 | 0 | 0 | 0 | 0 | 0 |  |  | 21
53 | SO-01 | 741-201 | Rozv.R71 vč.usazení, přísluš., montáže v provedení OCEP/Z, š-590mm x výška-1575mm x hl-210mm |  | ks | 1 | 0 | 0 | 0 | 0 | R položka | 0 |  | 0 | 0 | 0 | 0 | 0 | 0 | 0 | SO-01 | 0 | 0 | 0 | 21 | 0 | 0 | 7 |  |  |  | 0 | 0 | 0 | 741VD_ | SO-01_74_ | SO-01_ |  | 0 | 0 | 0 | 0 | 0 | 0 | 0 |  |  | 21
D+M
54 | SO-01 | 741-202 | Kombinovaný svodič přepětí T1+T2 |  | ks | 1 | 0 | 0 | 0 | 0 | R položka | 0 |  | 0 | 0 | 0 | 0 | 0 | 0 | 0 | SO-01 | 0 | 0 | 0 | 21 | 0 | 0 | 7 |  |  |  | 0 | 0 | 0 | 741VD_ | SO-01_74_ | SO-01_ |  | 0 | 0 | 0 | 0 | 0 | 0 | 0 |  |  | 21
D+M
55 | SO-01 | 741-203 | Jistič B10/1 |  | ks | 1 | 0 | 0 | 0 | 0 | R položka | 0 |  | 0 | 0 | 0 | 0 | 0 | 0 | 0 | SO-01 | 0 | 0 | 0 | 21 | 0 | 0 | 7 |  |  |  | 0 | 0 | 0 | 741VD_ | SO-01_74_ | SO-01_ |  | 0 | 0 | 0 | 0 | 0 | 0 | 0 |  |  | 21
D+M
56 | SO-01 | 741-204 | Jistič B16/1 |  | ks | 1 | 0 | 0 | 0 | 0 | R položka | 0 |  | 0 | 0 | 0 | 0 | 0 | 0 | 0 | SO-01 | 0 | 0 | 0 | 21 | 0 | 0 | 7 |  |  |  | 0 | 0 | 0 | 741VD_ | SO-01_74_ | SO-01_ |  | 0 | 0 | 0 | 0 | 0 | 0 | 0 |  |  | 21
D+M
57 | SO-01 | 741-205 | Jistič C10/1 |  | ks | 6 | 0 | 0 | 0 | 0 | R položka | 0 |  | 0 | 0 | 0 | 0 | 0 | 0 | 0 | SO-01 | 0 | 0 | 0 | 21 | 0 | 0 | 7 |  |  |  | 0 | 0 | 0 | 741VD_ | SO-01_74_ | SO-01_ |  | 0 | 0 | 0 | 0 | 0 | 0 | 0 |  |  | 21
D+M
58 | SO-01 | 741-206 | Jistič C16/1 |  | ks | 1 | 0 | 0 | 0 | 0 | R položka | 0 |  | 0 | 0 | 0 | 0 | 0 | 0 | 0 | SO-01 | 0 | 0 | 0 | 21 | 0 | 0 | 7 |  |  |  | 0 | 0 | 0 | 741VD_ | SO-01_74_ | SO-01_ |  | 0 | 0 | 0 | 0 | 0 | 0 | 0 |  |  | 21
D+M
59 | SO-01 | 741-207 | Jistič s chráničem C10/003,A |  | ks | 2 | 0 | 0 | 0 | 0 | R položka | 0 |  | 0 | 0 | 0 | 0 | 0 | 0 | 0 | SO-01 | 0 | 0 | 0 | 21 | 0 | 0 | 7 |  |  |  | 0 | 0 | 0 | 741VD_ | SO-01_74_ | SO-01_ |  | 0 | 0 | 0 | 0 | 0 | 0 | 0 |  |  | 21
D+M
60 | SO-01 | 741-208 | Jistič s chráničem B16/003,A |  | ks | 22 | 0 | 0 | 0 | 0 | R položka | 0 |  | 0 | 0 | 0 | 0 | 0 | 0 | 0 | SO-01 | 0 | 0 | 0 | 21 | 0 | 0 | 7 |  |  |  | 0 | 0 | 0 | 741VD_ | SO-01_74_ | SO-01_ |  | 0 | 0 | 0 | 0 | 0 | 0 | 0 |  |  | 21
D+M
61 | SO-01 | 741-209 | Jistič s chráničem C16/003,A |  | ks | 13 | 0 | 0 | 0 | 0 | R položka | 0 |  | 0 | 0 | 0 | 0 | 0 | 0 | 0 | SO-01 | 0 | 0 | 0 | 21 | 0 | 0 | 7 |  |  |  | 0 | 0 | 0 | 741VD_ | SO-01_74_ | SO-01_ |  | 0 | 0 | 0 | 0 | 0 | 0 | 0 |  |  | 21
D+M
62 | SO-01 | 741-210 | Jistič B16/3 |  | ks | 4 | 0 | 0 | 0 | 0 | R položka | 0 |  | 0 | 0 | 0 | 0 | 0 | 0 | 0 | SO-01 | 0 | 0 | 0 | 21 | 0 | 0 | 7 |  |  |  | 0 | 0 | 0 | 741VD_ | SO-01_74_ | SO-01_ |  | 0 | 0 | 0 | 0 | 0 | 0 | 0 |  |  | 21
D+M
63 | SO-01 | 741-211 | Jistič B25/3 |  | ks | 2 | 0 | 0 | 0 | 0 | R položka | 0 |  | 0 | 0 | 0 | 0 | 0 | 0 | 0 | SO-01 | 0 | 0 | 0 | 21 | 0 | 0 | 7 |  |  |  | 0 | 0 | 0 | 741VD_ | SO-01_74_ | SO-01_ |  | 0 | 0 | 0 | 0 | 0 | 0 | 0 |  |  | 21
D+M
64 | SO-01 | 741-212 | Jistič B32/3 |  | ks | 1 | 0 | 0 | 0 | 0 | R položka | 0 |  | 0 | 0 | 0 | 0 | 0 | 0 | 0 | SO-01 | 0 | 0 | 0 | 21 | 0 | 0 | 7 |  |  |  | 0 | 0 | 0 | 741VD_ | SO-01_74_ | SO-01_ |  | 0 | 0 | 0 | 0 | 0 | 0 | 0 |  |  | 21
D+M
65 | SO-01 | 741-213 | Jistič C32/3 |  | ks | 1 | 0 | 0 | 0 | 0 | R položka | 0 |  | 0 | 0 | 0 | 0 | 0 | 0 | 0 | SO-01 | 0 | 0 | 0 | 21 | 0 | 0 | 7 |  |  |  | 0 | 0 | 0 | 741VD_ | SO-01_74_ | SO-01_ |  | 0 | 0 | 0 | 0 | 0 | 0 | 0 |  |  | 21
D+M
66 | SO-01 | 741-214 | Vypínač A100/3 |  | ks | 1 | 0 | 0 | 0 | 0 | R položka | 0 |  | 0 | 0 | 0 | 0 | 0 | 0 | 0 | SO-01 | 0 | 0 | 0 | 21 | 0 | 0 | 7 |  |  |  | 0 | 0 | 0 | 741VD_ | SO-01_74_ | SO-01_ |  | 0 | 0 | 0 | 0 | 0 | 0 | 0 |  |  | 21
D+M
67 | SO-01 | 741-215 | Úprava a doplnění CBS, servisní činnost |  | ks | 1 | 0 | 0 | 0 | 0 | R položka | 0 |  | 0 | 0 | 0 | 0 | 0 | 0 | 0 | SO-01 | 0 | 0 | 0 | 21 | 0 | 0 | 7 |  |  |  | 0 | 0 | 0 | 741VD_ | SO-01_74_ | SO-01_ |  | 0 | 0 | 0 | 0 | 0 | 0 | 0 |  |  | 21
D+M
68 | SO-01 | 741-216 | Monitor síťového napětí DS3-UV, 17385 |  | ks | 1 | 0 | 0 | 0 | 0 | R položka | 0 |  | 0 | 0 | 0 | 0 | 0 | 0 | 0 | SO-01 | 0 | 0 | 0 | 21 | 0 | 0 | 7 |  |  |  | 0 | 0 | 0 | 741VD_ | SO-01_74_ | SO-01_ |  | 0 | 0 | 0 | 0 | 0 | 0 | 0 |  |  | 21
D+M
69 | SO-01 | 741-217 | Modul do CBS G32102-P, modul AK4x32EU |  | ks | 1 | 0 | 0 | 0 | 0 | R položka | 0 |  | 0 | 0 | 0 | 0 | 0 | 0 | 0 | SO-01 | 0 | 0 | 0 | 21 | 0 | 0 | 7 |  |  |  | 0 | 0 | 0 | 741VD_ | SO-01_74_ | SO-01_ |  | 0 | 0 | 0 | 0 | 0 | 0 | 0 |  |  | 21
D+M
70 | SO-01 | 741-218 | Přesun materiálů-rozvodnice |  | ks | 1 | 0 | 0 | 0 | 0 | R položka | 0 |  | 0 | 0 | 0 | 0 | 0 | 0 | 0 | SO-01 | 0 | 0 | 0 | 21 | 0 | 0 | 7 |  |  |  | 0 | 0 | 0 | 741VD_ | SO-01_74_ | SO-01_ |  | 0 | 0 | 0 | 0 | 0 | 0 | 0 |  |  | 21
71 | SO-01 | 741-219 | Prořez (ztratné) materiálu-rozvodnice |  | ks | 1 | 0 | 0 | 0 | 0 | R položka | 0 |  | 0 | 0 | 0 | 0 | 0 | 0 | 0 | SO-01 | 0 | 0 | 0 | 21 | 0 | 0 | 7 |  |  |  | 0 | 0 | 0 | 741VD_ | SO-01_74_ | SO-01_ |  | 0 | 0 | 0 | 0 | 0 | 0 | 0 |  |  | 21
72 | SO-01 | 741-220 | Podružný materiál-rozvodnice |  | ks | 1 | 0 | 0 | 0 | 0 | R položka | 0 |  | 0 | 0 | 0 | 0 | 0 | 0 | 0 | SO-01 | 0 | 0 | 0 | 21 | 0 | 0 | 7 |  |  |  | 0 | 0 | 0 | 741VD_ | SO-01_74_ | SO-01_ |  | 0 | 0 | 0 | 0 | 0 | 0 | 0 |  |  | 21
73 | SO-01 | 741-221 | Kompletační činnost-rozvodnice |  | ks | 1 | 0 | 0 | 0 | 0 | R položka | 0 |  | 0 | 0 | 0 | 0 | 0 | 0 | 0 | SO-01 | 0 | 0 | 0 | 21 | 0 | 0 | 7 |  |  |  | 0 | 0 | 0 | 741VD_ | SO-01_74_ | SO-01_ |  | 0 | 0 | 0 | 0 | 0 | 0 | 0 |  |  | 21
74 | SO-01 | 741-301 | Revize-silnoproud |  | kpl | 1 | 0 | 0 | 0 | 0 | R položka | 0 |  | 0 | 0 | 0 | 0 | 0 | 0 | 0 | SO-01 | 0 | 0 | 0 | 21 | 0 | 0 | 7 |  |  |  | 0 | 0 | 0 | 741VD_ | SO-01_74_ | SO-01_ |  | 0 | 0 | 0 | 0 | 0 | 0 | 0 |  |  | 21
| SO-01 | 750 | HZS-VZT |  |  |  |  | 0 |  | 0 | [10 empty] | SO-01 | [7 empty] | 0 | 0 | 0
75 | SO-01 | HZS13011 | Hodinová zúčtovací sazba zedník - stavební přípomoc - sekání drážek, prostupy vč. zapravení |  | hod | 16 | 0 | 0 | 0 | 0 | R položka | 0 |  | 0 | 0 | 0 | 0 | 0 | 0 | 0 | SO-01 | 0 | 0 | 0 | 21 | 0 | 0 | 7 |  |  |  | 0 | 0 | 0 | 750_ | SO-01_75_ | SO-01_ |  | 0 | 0 | 0 | 0 | 0 | 0 | 0 |  | 750 | 21
76 | SO-01 | HZS2222 | Hodinová zúčtovací sazba elektrikář odborný |  | hod | 12 | 0 | 0 | 0 | 0 | R položka | 0 |  | 0 | 0 | 0 | 0 | 0 | 0 | 0 | SO-01 | 0 | 0 | 0 | 21 | 0 | 0 | 7 |  |  |  | 0 | 0 | 0 | 750_ | SO-01_75_ | SO-01_ |  | 0 | 0 | 0 | 0 | 0 | 0 | 0 |  | 750 | 21
77 | SO-01 | HZS32111 | Hodinová zúčtovací sazba montér vzduchotechniky a chlazení - přemístění stávající jednotky |  | hod | 12 | 0 | 0 | 0 | 0 | R položka | 0 |  | 0 | 0 | 0 | 0 | 0 | 0 | 0 | SO-01 | 0 | 0 | 0 | 21 | 0 | 0 | 7 |  |  |  | 0 | 0 | 0 | 750_ | SO-01_75_ | SO-01_ |  | 0 | 0 | 0 | 0 | 0 | 0 | 0 |  | 750 | 21
| SO-01 | 751 | Vzduchotechnika |  |  |  |  | 0 |  | 0 | [10 empty] | SO-01 | [7 empty] | 0 | 0 | 0
78 | SO-01 | 751122092 | Mtž vent rad/diag ntl potrubního základního D do 200 mm |  | kus | 2 | 0 | 0 | 0 | 0 | R položka | 0 |  | 0 | 0 | 0 | 0 | 0 | 0 | 0 | SO-01 | 0 | 0 | 0 | 21 | 0 | 0 | 7 |  |  |  | 0 | 0 | 0 | 751_ | SO-01_75_ | SO-01_ |  | 0 | 0 | 0 | 0 | 0 | 0 | 0 |  | 751 | 21
79 | SO-01 | RM 125 | radiální /diagonální ventilátor do potrubí DN 125, Qo=380 m3/hod, 2-ot |  | kus | 2 | 0 | 0 | 0 | 0 | R položka | 0 |  | 0 | 0 | 0 | 0 | 0 | 0 | 0 | SO-01 | 0 | 0 | 0 | 21 | 0 | 0 | 7 |  |  |  | 0 | 0 | 0 | 751_ | SO-01_75_ | SO-01_ |  | 0 | 0 | 0 | 0 | 0 | 0 | 0 |  | 751 | 21
80 | SO-01 | 751322011 | Mtž talířového ventilu D do 100 mm |  | kus | 9 | 0 | 0 | 0 | 0 | R položka | 0 |  | 0 | 0 | 0 | 0 | 0 | 0 | 0 | SO-01 | 0 | 0 | 0 | 21 | 0 | 0 | 7 |  |  |  | 0 | 0 | 0 | 751_ | SO-01_75_ | SO-01_ |  | 0 | 0 | 0 | 0 | 0 | 0 | 0 |  | 751 | 21
81 | SO-01 | 42972201 | talířový ventil pro přívod a odvod vzduchu plastový D 100mm |  | kus | 9 | 0 | 0 | 0 | 0 | R položka | 0 |  | 0 | 0 | 0 | 0 | 0 | 0 | 0 | SO-01 | 0 | 0 | 0 | 21 | 0 | 0 | 7 |  |  |  | 0 | 0 | 0 | 751_ | SO-01_75_ | SO-01_ |  | 0 | 0 | 0 | 0 | 0 | 0 | 0 |  | 751 | 21
82 | SO-01 | 751322012 | Montáž talířového ventilátoru D přes 100 do 200 mm |  | kus | 4 | 0 | 0 | 0 | 0 | R položka | 0 |  | 0 | 0 | 0 | 0 | 0 | 0 | 0 | SO-01 | 0 | 0 | 0 | 21 | 0 | 0 | 7 |  |  |  | 0 | 0 | 0 | 751_ | SO-01_75_ | SO-01_ |  | 0 | 0 | 0 | 0 | 0 | 0 | 0 |  | 751 | 21
83 | SO-01 | 42972202 | talířový ventil pro přívod a odvod vzduchu plastový D 125mm |  | kus | 2 | 0 | 0 | 0 | 0 | R položka | 0 |  | 0 | 0 | 0 | 0 | 0 | 0 | 0 | SO-01 | 0 | 0 | 0 | 21 | 0 | 0 | 7 |  |  |  | 0 | 0 | 0 | 751_ | SO-01_75_ | SO-01_ |  | 0 | 0 | 0 | 0 | 0 | 0 | 0 |  | 751 | 21
84 | SO-01 | 42972204 | ventil talířový pro přívod a odvod vzduchu plastový D 200mm |  | kus | 2 | 0 | 0 | 0 | 0 | R položka | 0 |  | 0 | 0 | 0 | 0 | 0 | 0 | 0 | SO-01 | 0 | 0 | 0 | 21 | 0 | 0 | 7 |  |  |  | 0 | 0 | 0 | 751_ | SO-01_75_ | SO-01_ |  | 0 | 0 | 0 | 0 | 0 | 0 | 0 |  | 751 | 21
85 | SO-01 | 751510042 | Vzduchotechnické potrubí pozink kruhové spirálně vinuté D do 200 mm vč. tvarovek |  | m | 65 | 0 | 0 | 0 | 0 | R položka | 0 |  | 0 | 0 | 0 | 0 | 0 | 0 | 0 | SO-01 | 0 | 0 | 0 | 21 | 0 | 0 | 7 |  |  |  | 0 | 0 | 0 | 751_ | SO-01_75_ | SO-01_ |  | 0 | 0 | 0 | 0 | 0 | 0 | 0 |  | 751 | 21
86 | SO-01 | kondenz | odvod kondenzátu - T kus, záslepka, nátrubek - dopojeni na sifon vč. montáže |  | soub | 4 | 0 | 0 | 0 | 0 | R položka | 0 |  | 0 | 0 | 0 | 0 | 0 | 0 | 0 | SO-01 | 0 | 0 | 0 | 21 | 0 | 0 | 7 |  |  |  | 0 | 0 | 0 | 751_ | SO-01_75_ | SO-01_ |  | 0 | 0 | 0 | 0 | 0 | 0 | 0 |  | 751 | 21
87 | SO-01 | 751537111 | Mtž potrubí ohebného izol minerální vatou z Al laminátu D do 100 mm |  | m | 10 | 0 | 0 | 0 | 0 | R položka | 0 |  | 0 | 0 | 0 | 0 | 0 | 0 | 0 | SO-01 | 0 | 0 | 0 | 21 | 0 | 0 | 7 |  |  |  | 0 | 0 | 0 | 751_ | SO-01_75_ | SO-01_ |  | 0 | 0 | 0 | 0 | 0 | 0 | 0 |  | 751 | 21
88 | SO-01 | 42981955 | hadice ohebná z Al laminátu vyztužená drátem s tepelnou a zvukovou izolací, délka 10m, D 102mm |  | m | 12 | 0 | 0 | 0 | 0 | R položka | 0 |  | 0 | 0 | 0 | 0 | 0 | 0 | 0 | SO-01 | 0 | 0 | 0 | 21 | 0 | 0 | 7 |  |  |  | 0 | 0 | 0 | 751_ | SO-01_75_ | SO-01_ |  | 0 | 0 | 0 | 0 | 0 | 0 | 0 |  | 751 | 21
89 | SO-01 | 751537112 | Montáž potrubí kruhového ohebného izolovaného minerální vatou z Al laminátu D přes 100 do 200 mm |  | m | 7 | 0 | 0 | 0 | 0 | R položka | 0 |  | 0 | 0 | 0 | 0 | 0 | 0 | 0 | SO-01 | 0 | 0 | 0 | 21 | 0 | 0 | 7 |  |  |  | 0 | 0 | 0 | 751_ | SO-01_75_ | SO-01_ |  | 0 | 0 | 0 | 0 | 0 | 0 | 0 |  | 751 | 21
90 | SO-01 | 42981956 | hadice ohebná z Al laminátu vyztužená drátem s tepelnou a zvukovou izolací, délka 10m, D 127mm |  | m | 3.6 | 0 | 0 | 0 | 0 | R položka | 0 |  | 0 | 0 | 0 | 0 | 0 | 0 | 0 | SO-01 | 0 | 0 | 0 | 21 | 0 | 0 | 7 |  |  |  | 0 | 0 | 0 | 751_ | SO-01_75_ | SO-01_ |  | 0 | 0 | 0 | 0 | 0 | 0 | 0 |  | 751 | 21
91 | SO-01 | 42981960 | hadice ohebná z Al laminátu vyztužená drátem s tepelnou a zvukovou izolací, délka 10m, D 203mm |  | m | 5 | 0 | 0 | 0 | 0 | R položka | 0 |  | 0 | 0 | 0 | 0 | 0 | 0 | 0 | SO-01 | 0 | 0 | 0 | 21 | 0 | 0 | 7 |  |  |  | 0 | 0 | 0 | 751_ | SO-01_75_ | SO-01_ |  | 0 | 0 | 0 | 0 | 0 | 0 | 0 |  | 751 | 21
92 | SO-01 | 751691111 | Zaregulování systému vzduchotechnického zařízení - 1 koncový (distribuční) prvek |  | kus | 13 | 0 | 0 | 0 | 0 | R položka | 0 |  | 0 | 0 | 0 | 0 | 0 | 0 | 0 | SO-01 | 0 | 0 | 0 | 21 | 0 | 0 | 7 |  |  |  | 0 | 0 | 0 | 751_ | SO-01_75_ | SO-01_ |  | 0 | 0 | 0 | 0 | 0 | 0 | 0 |  | 751 | 21
93 | SO-01 | 751711131 | Montáž klimatizační jednotky vnitřní kazetové čtyřcestné o výkonu do 3,5 kW |  | kus | 4 | 0 | 0 | 0 | 0 | R položka | 0 |  | 0 | 0 | 0 | 0 | 0 | 0 | 0 | SO-01 | 0 | 0 | 0 | 21 | 0 | 0 | 7 |  |  |  | 0 | 0 | 0 | 751_ | SO-01_75_ | SO-01_ |  | 0 | 0 | 0 | 0 | 0 | 0 | 0 |  | 751 | 21
94 | SO-01 | 42952004 | jednotka klimatizační vnitřní kazetová čtyřcestá o výkonu do 3,5kW |  | kus | 4 | 0 | 0 | 0 | 0 | R položka | 0 |  | 0 | 0 | 0 | 0 | 0 | 0 | 0 | SO-01 | 0 | 0 | 0 | 21 | 0 | 0 | 7 |  |  |  | 0 | 0 | 0 | 751_ | SO-01_75_ | SO-01_ |  | 0 | 0 | 0 | 0 | 0 | 0 | 0 |  | 751 | 21
95 | SO-01 | 751711132 | Montáž klimatizační jednotky vnitřní kazetové čtyřcestné o výkonu přes 3,5 do 5 kW |  | kus | 2 | 0 | 0 | 0 | 0 | R položka | 0 |  | 0 | 0 | 0 | 0 | 0 | 0 | 0 | SO-01 | 0 | 0 | 0 | 21 | 0 | 0 | 7 |  |  |  | 0 | 0 | 0 | 751_ | SO-01_75_ | SO-01_ |  | 0 | 0 | 0 | 0 | 0 | 0 | 0 |  | 751 | 21
96 | SO-01 | 42952005 | jednotka klimatizační vnitřní kazetová čtyřcestná o výkonu do 5,0kW |  | kus | 2 | 0 | 0 | 0 | 0 | R položka | 0 |  | 0 | 0 | 0 | 0 | 0 | 0 | 0 | SO-01 | 0 | 0 | 0 | 21 | 0 | 0 | 7 |  |  |  | 0 | 0 | 0 | 751_ | SO-01_75_ | SO-01_ |  | 0 | 0 | 0 | 0 | 0 | 0 | 0 |  | 751 | 21
97 | SO-01 | 42952023 | jednotka klimatizační venkovní trojfázové napájení do 8 vnitřních jednotek o výkonu do 14,0kW |  | kus | 1 | 0 | 0 | 0 | 0 | R položka | 0 |  | 0 | 0 | 0 | 0 | 0 | 0 | 0 | SO-01 | 0 | 0 | 0 | 21 | 0 | 0 | 7 |  |  |  | 0 | 0 | 0 | 751_ | SO-01_75_ | SO-01_ |  | 0 | 0 | 0 | 0 | 0 | 0 | 0 |  | 751 | 21
98 | SO-01 | chladivo | rozvod chladiva - předizolované potrubí 6.35,12.7, 9.52,15.88, rozbočovače vč. materiálu,náplně a montáže potrubí nové i přemísťované |  | m | 68 | 0 | 0 | 0 | 0 | R položka | 0 |  | 0 | 0 | 0 | 0 | 0 | 0 | 0 | SO-01 | 0 | 0 | 0 | 21 | 0 | 0 | 7 |  |  |  | 0 | 0 | 0 | 751_ | SO-01_75_ | SO-01_ |  | 0 | 0 | 0 | 0 | 0 | 0 | 0 |  | 751 | 21
| SO-01 | 2222 | Strukturovaná kabeláž (SK) |  |  |  |  | 0 |  | 0 | [10 empty] | SO-01 | [7 empty] | 0 | 0 | 0
99 | SO-01 | SK01 | Kabel datový, metalický, stíněný, pro horizontální rozvody strukturované kabeláže, cat. 6A, STP LSOH |  | m | 3120 | 0 | 0 | 0 | 0 | R položka | 0 |  | 0 | 0 | 0 | 0 | 0 | 0 | 0 | SO-01 | 0 | 0 | 0 | 21 | 0 | 0 | 1 |  |  |  | 0 | 0 | 0 | 2222_ | SO-01_2_ | SO-01_ | 100133 | 0 | 0 | 0 | 0 | 0 | 0 | 0 |  | 2222 | 21
100 | SO-01 | SK02 | Cat6A Patch panel stíněný, osazený, pro 24xRJ45/STP, Cat. 6A, KRONE 1U, černý |  | ks | 3 | 0 | 0 | 0 | 0 | R položka | 0 |  | 0 | 0 | 0 | 0 | 0 | 0 | 0 | SO-01 | 0 | 0 | 0 | 21 | 0 | 0 | 1 |  |  |  | 0 | 0 | 0 | 2222_ | SO-01_2_ | SO-01_ | 100133 | 0 | 0 | 0 | 0 | 0 | 0 | 0 |  | 2222 | 21
101 | SO-01 | SK03 | Cat6A STP RJ45 - RJ45 Patch Cord LS/OH - 1m |  | ks | 35 | 0 | 0 | 0 | 0 | R položka | 0 |  | 0 | 0 | 0 | 0 | 0 | 0 | 0 | SO-01 | 0 | 0 | 0 | 21 | 0 | 0 | 1 |  |  |  | 0 | 0 | 0 | 2222_ | SO-01_2_ | SO-01_ | 100133 | 0 | 0 | 0 | 0 | 0 | 0 | 0 |  | 2222 | 21
102 | SO-01 | SK04 | Cat6A STP RJ45 - RJ45 Patch Cord LS/OH - 2m |  | ks | 20 | 0 | 0 | 0 | 0 | R položka | 0 |  | 0 | 0 | 0 | 0 | 0 | 0 | 0 | SO-01 | 0 | 0 | 0 | 21 | 0 | 0 | 1 |  |  |  | 0 | 0 | 0 | 2222_ | SO-01_2_ | SO-01_ | 100133 | 0 | 0 | 0 | 0 | 0 | 0 | 0 |  | 2222 | 21
103 | SO-01 | SK05 | Cat6A STP RJ45 - RJ45 Patch Cord LS/OH - 3m |  | ks | 15 | 0 | 0 | 0 | 0 | R položka | 0 |  | 0 | 0 | 0 | 0 | 0 | 0 | 0 | SO-01 | 0 | 0 | 0 | 21 | 0 | 0 | 1 |  |  |  | 0 | 0 | 0 | 2222_ | SO-01_2_ | SO-01_ | 100133 | 0 | 0 | 0 | 0 | 0 | 0 | 0 |  | 2222 | 21
104 | SO-01 | SK06 | Cat6A STP RJ45 - RJ45 Patch Cord LS/OH - 5m |  | ks | 5 | 0 | 0 | 0 | 0 | R položka | 0 |  | 0 | 0 | 0 | 0 | 0 | 0 | 0 | SO-01 | 0 | 0 | 0 | 21 | 0 | 0 | 1 |  |  |  | 0 | 0 | 0 | 2222_ | SO-01_2_ | SO-01_ | 100133 | 0 | 0 | 0 | 0 | 0 | 0 | 0 |  | 2222 | 21
105 | SO-01 | SK07 | Zásuvka 2xRJ45 Cat.6A STP, komplet - pod omítku včetně krabice - hluboké |  | ks | 27 | 0 | 0 | 0 | 0 | R položka | 0 |  | 0 | 0 | 0 | 0 | 0 | 0 | 0 | SO-01 | 0 | 0 | 0 | 21 | 0 | 0 | 1 |  |  |  | 0 | 0 | 0 | 2222_ | SO-01_2_ | SO-01_ | 100133 | 0 | 0 | 0 | 0 | 0 | 0 | 0 |  | 2222 | 21
106 | SO-01 | SK08 | Zásuvka 1xRJ45 Cat.6A STP, komplet - pod omítku včetně krabice - hluboké |  | ks | 3 | 0 | 0 | 0 | 0 | R položka | 0 |  | 0 | 0 | 0 | 0 | 0 | 0 | 0 | SO-01 | 0 | 0 | 0 | 21 | 0 | 0 | 1 |  |  |  | 0 | 0 | 0 | 2222_ | SO-01_2_ | SO-01_ | 100133 | 0 | 0 | 0 | 0 | 0 | 0 | 0 |  | 2222 | 21
107 | SO-01 | SK09 | Zapojení vývodu SK STP kat. 6A- zásuvka |  | ks | 57 | 0 | 0 | 0 | 0 | R položka | 0 |  | 0 | 0 | 0 | 0 | 0 | 0 | 0 | SO-01 | 0 | 0 | 0 | 21 | 0 | 0 | 1 |  |  |  | 0 | 0 | 0 | 2222_ | SO-01_2_ | SO-01_ | 100133 | 0 | 0 | 0 | 0 | 0 | 0 | 0 |  | 2222 | 21
108 | SO-01 | SK10 | Zapojení vývodu SK SFTP kat. 6A - rozváděč |  | ks | 57 | 0 | 0 | 0 | 0 | R položka | 0 |  | 0 | 0 | 0 | 0 | 0 | 0 | 0 | SO-01 | 0 | 0 | 0 | 21 | 0 | 0 | 1 |  |  |  | 0 | 0 | 0 | 2222_ | SO-01_2_ | SO-01_ | 100133 | 0 | 0 | 0 | 0 | 0 | 0 | 0 |  | 2222 | 21
109 | SO-01 | SK11 | Certifikační měření kat. 6A vč. protokolu |  | ks | 57 | 0 | 0 | 0 | 0 | R položka | 0 |  | 0 | 0 | 0 | 0 | 0 | 0 | 0 | SO-01 | 0 | 0 | 0 | 21 | 0 | 0 | 1 |  |  |  | 0 | 0 | 0 | 2222_ | SO-01_2_ | SO-01_ | 100133 | 0 | 0 | 0 | 0 | 0 | 0 | 0 |  | 2222 | 21
110 | SO-01 | SK12 | Oživení systému |  | hod | 16 | 0 | 0 | 0 | 0 | R položka | 0 |  | 0 | 0 | 0 | 0 | 0 | 0 | 0 | SO-01 | 0 | 0 | 0 | 21 | 0 | 0 | 1 |  |  |  | 0 | 0 | 0 | 2222_ | SO-01_2_ | SO-01_ | 100133 | 0 | 0 | 0 | 0 | 0 | 0 | 0 |  | 2222 | 21
Strukturovaná kabeláž kategorie 6A, ve stíněném provedení (kabely STP), kabeláž splňuje požadavky dle TIA/EIA 568B.2-1, EN 50173-1:2002 a ISO 11801:2002, pracovní frekvence 200 MHz,testovací 250 MHz, protokol 10/100/1000BaseT
111 | SO-01 | SK13 | Elektrorevize systému |  | hod | 12 | 0 | 0 | 0 | 0 | R položka | 0 |  | 0 | 0 | 0 | 0 | 0 | 0 | 0 | SO-01 | 0 | 0 | 0 | 21 | 0 | 0 | 1 |  |  |  | 0 | 0 | 0 | 2222_ | SO-01_2_ | SO-01_ | 100133 | 0 | 0 | 0 | 0 | 0 | 0 | 0 |  | 2222 | 21
112 | SO-01 | SK14 | Proškolení obsluhy a osob zodpovědných za údržbu |  | hod | 8 | 0 | 0 | 0 | 0 | R položka | 0 |  | 0 | 0 | 0 | 0 | 0 | 0 | 0 | SO-01 | 0 | 0 | 0 | 21 | 0 | 0 | 1 |  |  |  | 0 | 0 | 0 | 2222_ | SO-01_2_ | SO-01_ | 100133 | 0 | 0 | 0 | 0 | 0 | 0 | 0 |  | 2222 | 21
113 | SO-01 | SK15 | 19' rozvaděč 42U/600x800, perforované dveře, svařovaný (barva světle šedá) |  | ks | 2 | 0 | 0 | 0 | 0 | R položka | 0 |  | 0 | 0 | 0 | 0 | 0 | 0 | 0 | SO-01 | 0 | 0 | 0 | 21 | 0 | 0 | 1 |  |  |  | 0 | 0 | 0 | 2222_ | SO-01_2_ | SO-01_ | 100133 | 0 | 0 | 0 | 0 | 0 | 0 | 0 |  | 2222 | 21
114 | SO-01 | SK16 | podstavec s filtrem pro rozvaděč 800/800, (barva světle šedá) |  | ks | 2 | 0 | 0 | 0 | 0 | R položka | 0 |  | 0 | 0 | 0 | 0 | 0 | 0 | 0 | SO-01 | 0 | 0 | 0 | 21 | 0 | 0 | 1 |  |  |  | 0 | 0 | 0 | 2222_ | SO-01_2_ | SO-01_ | 100133 | 0 | 0 | 0 | 0 | 0 | 0 | 0 |  | 2222 | 21
115 | SO-01 | SK17 | Polička pevná s perforací 1U/550mm, 40kg, (barva světle šedá) |  | ks | 2 | 0 | 0 | 0 | 0 | R položka | 0 |  | 0 | 0 | 0 | 0 | 0 | 0 | 0 | SO-01 | 0 | 0 | 0 | 21 | 0 | 0 | 1 |  |  |  | 0 | 0 | 0 | 2222_ | SO-01_2_ | SO-01_ | 100133 | 0 | 0 | 0 | 0 | 0 | 0 | 0 |  | 2222 | 21
116 | SO-01 | SK18 | 19" rozvodný panel 5x230V-3m s vaničkou 1,5U RAL9005, dětská a přepěťová ochrana |  | ks | 4 | 0 | 0 | 0 | 0 | R položka | 0 |  | 0 | 0 | 0 | 0 | 0 | 0 | 0 | SO-01 | 0 | 0 | 0 | 21 | 0 | 0 | 1 |  |  |  | 0 | 0 | 0 | 2222_ | SO-01_2_ | SO-01_ | 100133 | 0 | 0 | 0 | 0 | 0 | 0 | 0 |  | 2222 | 21
117 | SO-01 | SK19 | Montážní sada M6 - 4x šroub, podložka a plovoucí matice |  | ks | 100 | 0 | 0 | 0 | 0 | R položka | 0 |  | 0 | 0 | 0 | 0 | 0 | 0 | 0 | SO-01 | 0 | 0 | 0 | 21 | 0 | 0 | 1 |  |  |  | 0 | 0 | 0 | 2222_ | SO-01_2_ | SO-01_ | 100133 | 0 | 0 | 0 | 0 | 0 | 0 | 0 |  | 2222 | 21
118 | SO-01 | SK20 | 19" vyvazovací panel 1U 5x háček malý, (barva černá) |  | ks | 4 | 0 | 0 | 0 | 0 | R položka | 0 |  | 0 | 0 | 0 | 0 | 0 | 0 | 0 | SO-01 | 0 | 0 | 0 | 21 | 0 | 0 | 1 |  |  |  | 0 | 0 | 0 | 2222_ | SO-01_2_ | SO-01_ | 100133 | 0 | 0 | 0 | 0 | 0 | 0 | 0 |  | 2222 | 21
119 | SO-01 | SK21 | vertikální vyvazovací kovové oko 40x40 |  | ks | 60 | 0 | 0 | 0 | 0 | R položka | 0 |  | 0 | 0 | 0 | 0 | 0 | 0 | 0 | SO-01 | 0 | 0 | 0 | 21 | 0 | 0 | 1 |  |  |  | 0 | 0 | 0 | 2222_ | SO-01_2_ | SO-01_ | 100133 | 0 | 0 | 0 | 0 | 0 | 0 | 0 |  | 2222 | 21
120 | SO-01 | SK22 | záslepka 1U (barva černá) |  | ks | 10 | 0 | 0 | 0 | 0 | R položka | 0 |  | 0 | 0 | 0 | 0 | 0 | 0 | 0 | SO-01 | 0 | 0 | 0 | 21 | 0 | 0 | 1 |  |  |  | 0 | 0 | 0 | 2222_ | SO-01_2_ | SO-01_ | 100133 | 0 | 0 | 0 | 0 | 0 | 0 | 0 |  | 2222 | 21
121 | SO-01 | SK23 | Optická vana neosazená pro 24 x SC adaptér 19“ 1U, černá |  | ks | 2 | 0 | 0 | 0 | 0 | R položka | 0 |  | 0 | 0 | 0 | 0 | 0 | 0 | 0 | SO-01 | 0 | 0 | 0 | 21 | 0 | 0 | 1 |  |  |  | 0 | 0 | 0 | 2222_ | SO-01_2_ | SO-01_ | 100133 | 0 | 0 | 0 | 0 | 0 | 0 | 0 |  | 2222 | 21
122 | SO-01 | SK24 | Optická kazeta pro 1 x 12 svarů s víkem a držáky svarů, černá |  | ks | 4 | 0 | 0 | 0 | 0 | R položka | 0 |  | 0 | 0 | 0 | 0 | 0 | 0 | 0 | SO-01 | 0 | 0 | 0 | 21 | 0 | 0 | 1 |  |  |  | 0 | 0 | 0 | 2222_ | SO-01_2_ | SO-01_ | 100133 | 0 | 0 | 0 | 0 | 0 | 0 | 0 |  | 2222 | 21
123 | SO-01 | SK25 | Ochrana svaru 40 mm |  | ks | 48 | 0 | 0 | 0 | 0 | R položka | 0 |  | 0 | 0 | 0 | 0 | 0 | 0 | 0 | SO-01 | 0 | 0 | 0 | 21 | 0 | 0 | 1 |  |  |  | 0 | 0 | 0 | 2222_ | SO-01_2_ | SO-01_ | 100133 | 0 | 0 | 0 | 0 | 0 | 0 | 0 |  | 2222 | 21
124 | SO-01 | SK26 | Svaření optického kabelu SM |  | ks | 48 | 0 | 0 | 0 | 0 | R položka | 0 |  | 0 | 0 | 0 | 0 | 0 | 0 | 0 | SO-01 | 0 | 0 | 0 | 21 | 0 | 0 | 1 |  |  |  | 0 | 0 | 0 | 2222_ | SO-01_2_ | SO-01_ | 100133 | 0 | 0 | 0 | 0 | 0 | 0 | 0 |  | 2222 | 21
125 | SO-01 | SK27 | Adaptér SC singlemode |  | ks | 48 | 0 | 0 | 0 | 0 | R položka | 0 |  | 0 | 0 | 0 | 0 | 0 | 0 | 0 | SO-01 | 0 | 0 | 0 | 21 | 0 | 0 | 1 |  |  |  | 0 | 0 | 0 | 2222_ | SO-01_2_ | SO-01_ | 100133 | 0 | 0 | 0 | 0 | 0 | 0 | 0 |  | 2222 | 21
126 | SO-01 | SK28 | Pigtail singlemode, 9/125, SC, 2m |  | ks | 48 | 0 | 0 | 0 | 0 | R položka | 0 |  | 0 | 0 | 0 | 0 | 0 | 0 | 0 | SO-01 | 0 | 0 | 0 | 21 | 0 | 0 | 1 |  |  |  | 0 | 0 | 0 | 2222_ | SO-01_2_ | SO-01_ | 100133 | 0 | 0 | 0 | 0 | 0 | 0 | 0 |  | 2222 | 21
127 | SO-01 | SK29 | Patch kabel SC Duplex 09/125 OS1 2m |  | ks | 2 | 0 | 0 | 0 | 0 | R položka | 0 |  | 0 | 0 | 0 | 0 | 0 | 0 | 0 | SO-01 | 0 | 0 | 0 | 21 | 0 | 0 | 1 |  |  |  | 0 | 0 | 0 | 2222_ | SO-01_2_ | SO-01_ | 100133 | 0 | 0 | 0 | 0 | 0 | 0 | 0 |  | 2222 | 21
128 | SO-01 | SK30 | Měření optického vlákna, oboustranné změření útlumu na vlnových délkách 850 a 1300nm / 1310 a 1550nm přímou metodou, zpracování měřícího protokolu |  | ks | 24 | 0 | 0 | 0 | 0 | R položka | 0 |  | 0 | 0 | 0 | 0 | 0 | 0 | 0 | SO-01 | 0 | 0 | 0 | 21 | 0 | 0 | 1 |  |  |  | 0 | 0 | 0 | 2222_ | SO-01_2_ | SO-01_ | 100133 | 0 | 0 | 0 | 0 | 0 | 0 | 0 |  | 2222 | 21
129 | SO-01 | SK31 | Univerzální FO kabel A/I-DQ(ZN)BH 24x 9/125µm OS2,LS0H,Dca |  | m | 150 | 0 | 0 | 0 | 0 | R položka | 0 |  | 0 | 0 | 0 | 0 | 0 | 0 | 0 | SO-01 | 0 | 0 | 0 | 21 | 0 | 0 | 1 |  |  |  | 0 | 0 | 0 | 2222_ | SO-01_2_ | SO-01_ | 100133 | 0 | 0 | 0 | 0 | 0 | 0 | 0 |  | 2222 | 21
D+M
130 | SO-01 | SK32 | APC SMART-UPS X 1500VA RACK/TOWER LCD 230V WITH NETWORK CARD, 2U (1200W) |  | ks | 2 | 0 | 0 | 0 | 0 | R položka | 0 |  | 0 | 0 | 0 | 0 | 0 | 0 | 0 | SO-01 | 0 | 0 | 0 | 21 | 0 | 0 | 1 |  |  |  | 0 | 0 | 0 | 2222_ | SO-01_2_ | SO-01_ | 100133 | 0 | 0 | 0 | 0 | 0 | 0 | 0 |  | 2222 | 21
D+M
131 | SO-01 | SK33 | Ethernetový teploměr s PoE + 3M snímač teploty |  | ks | 1 | 0 | 0 | 0 | 0 | R položka | 0 |  | 0 | 0 | 0 | 0 | 0 | 0 | 0 | SO-01 | 0 | 0 | 0 | 21 | 0 | 0 | 1 |  |  |  | 0 | 0 | 0 | 2222_ | SO-01_2_ | SO-01_ | 100133 | 0 | 0 | 0 | 0 | 0 | 0 | 0 |  | 2222 | 21
D+M
132 | SO-01 | SK34 | Řízený SWITCH 48 PoE+ Řízený L2 Fast Ethernet (10/100) Podpora napájení po Ethernetu (PoE) 1U Šedá |  | ks | 2 | 0 | 0 | 0 | 0 | R položka | 0 |  | 0 | 0 | 0 | 0 | 0 | 0 | 0 | SO-01 | 0 | 0 | 0 | 21 | 0 | 0 | 1 |  |  |  | 0 | 0 | 0 | 2222_ | SO-01_2_ | SO-01_ | 100133 | 0 | 0 | 0 | 0 | 0 | 0 | 0 |  | 2222 | 21
D+M
133 | SO-01 | SK35 | Příslušenství k řízenému SWITCHI 48 PoE - stohovací kabel 3m |  | ks | 2 | 0 | 0 | 0 | 0 | R položka | 0 |  | 0 | 0 | 0 | 0 | 0 | 0 | 0 | SO-01 | 0 | 0 | 0 | 21 | 0 | 0 | 1 |  |  |  | 0 | 0 | 0 | 2222_ | SO-01_2_ | SO-01_ | 100133 | 0 | 0 | 0 | 0 | 0 | 0 | 0 |  | 2222 | 21
D+M
134 | SO-01 | SK36 | Řízený přepínač vrstev: L2. Typy přepínaných ethernetových portů RJ-45: GB Ethernet (10/100/1000), Počet přepínaných ethernetových portů RJ-45: 24 |  | ks | 1 | 0 | 0 | 0 | 0 | R položka | 0 |  | 0 | 0 | 0 | 0 | 0 | 0 | 0 | SO-01 | 0 | 0 | 0 | 21 | 0 | 0 | 1 |  |  |  | 0 | 0 | 0 | 2222_ | SO-01_2_ | SO-01_ | 100133 | 0 | 0 | 0 | 0 | 0 | 0 | 0 |  | 2222 | 21
Plně duplexní režim. Tabulka MAC adres: 8000 pol.. Síťové standardy: IEEE 802.1D,IEEE 802.1Q,IEEE 802.1p,IEEE 802.1s,IEEE 802.1w,IEEE 802.1x,IEEE 802.3,IEEE, RM, 1U. D+M
135 | SO-01 | SK37 | 10G pokročilý optický switch, 12xGbit SFP, 12xGbit Combo, 2 sloty pro 4x10G XFP, MCE, MPLS BGP a IPv6 |  | ks | 1 | 0 | 0 | 0 | 0 | R položka | 0 |  | 0 | 0 | 0 | 0 | 0 | 0 | 0 | SO-01 | 0 | 0 | 0 | 21 | 0 | 0 | 1 |  |  |  | 0 | 0 | 0 | 2222_ | SO-01_2_ | SO-01_ | 100133 | 0 | 0 | 0 | 0 | 0 | 0 | 0 |  | 2222 | 21
D+M
136 | SO-01 | SK38 | WiFi AccessPoint 2,4G/5G 802.11a/b/g/n/ac, včetně napájecího adaptéru 230V |  | ks | 3 | 0 | 0 | 0 | 0 | R položka | 0 |  | 0 | 0 | 0 | 0 | 0 | 0 | 0 | SO-01 | 0 | 0 | 0 | 21 | 0 | 0 | 1 |  |  |  | 0 | 0 | 0 | 2222_ | SO-01_2_ | SO-01_ | 100133 | 0 | 0 | 0 | 0 | 0 | 0 | 0 |  | 2222 | 21
D+M
137 | SO-01 | SK39 | Krabice pod omítku, včetně DIN svorkovnice a 20ks ředových svorek |  | ks | 1 | 0 | 0 | 0 | 0 | R položka | 0 |  | 0 | 0 | 0 | 0 | 0 | 0 | 0 | SO-01 | 0 | 0 | 0 | 21 | 0 | 0 | 1 |  |  |  | 0 | 0 | 0 | 2222_ | SO-01_2_ | SO-01_ | 100133 | 0 | 0 | 0 | 0 | 0 | 0 | 0 |  | 2222 | 21
indukční smyčka D+M
138 | SO-01 | SK40 | kabel CYKY-J 7x1,5 |  | m | 30 | 0 | 0 | 0 | 0 | R položka | 0 |  | 0 | 0 | 0 | 0 | 0 | 0 | 0 | SO-01 | 0 | 0 | 0 | 21 | 0 | 0 | 1 |  |  |  | 0 | 0 | 0 | 2222_ | SO-01_2_ | SO-01_ | 100133 | 0 | 0 | 0 | 0 | 0 | 0 | 0 |  | 2222 | 21
indukční smyčka D+M
139 | SO-01 | SK41 | Korugovaná chránička DN40, uložení do podlahy vč. zalití betonem, začištění |  | m | 30 | 0 | 0 | 0 | 0 | R položka | 0 |  | 0 | 0 | 0 | 0 | 0 | 0 | 0 | SO-01 | 0 | 0 | 0 | 21 | 0 | 0 | 1 |  |  |  | 0 | 0 | 0 | 2222_ | SO-01_2_ | SO-01_ | 100133 | 0 | 0 | 0 | 0 | 0 | 0 | 0 |  | 2222 | 21
indukční smyčka D+M
140 | SO-01 | SK42 | Vyřezání drážky v betonové podlaze do 70x70mm |  | m | 26 | 0 | 0 | 0 | 0 | R položka | 0 |  | 0 | 0 | 0 | 0 | 0 | 0 | 0 | SO-01 | 0 | 0 | 0 | 21 | 0 | 0 | 1 |  |  |  | 0 | 0 | 0 | 2222_ | SO-01_2_ | SO-01_ | 100133 | 0 | 0 | 0 | 0 | 0 | 0 | 0 |  | 2222 | 21
indukční smyčka
141 | SO-01 | SK43 | Vysekání kapsy v cihl. zdi, krabice do 250x200x100 mm |  | ks | 1 | 0 | 0 | 0 | 0 | R položka | 0 |  | 0 | 0 | 0 | 0 | 0 | 0 | 0 | SO-01 | 0 | 0 | 0 | 21 | 0 | 0 | 1 |  |  |  | 0 | 0 | 0 | 2222_ | SO-01_2_ | SO-01_ | 100133 | 0 | 0 | 0 | 0 | 0 | 0 | 0 |  | 2222 | 21
indukční smyčka
142 | SO-01 | SK44 | Zesilovač indukční smyčky, 300VA, impedance 0,1-1Ohm, plocha smyčky 200 – 800 m2, 2 + 1 vstup, 250 – 12 000 Hz, 0,1 – 1 ? zatížení, pro neslyšící, (vč |  | ks | 1 | 0 | 0 | 0 | 0 | R půoložka | 0 |  | 0 | 0 | 0 | 0 | 0 | 0 | 0 | SO-01 | 0 | 0 | 0 | 21 | 0 | 0 | 1 |  |  |  | 0 | 0 | 0 | 2222_ | SO-01_2_ | SO-01_ | 100133 | 0 | 0 | 0 | 0 | 0 | 0 | 0 |  | 2222 | 21
indukční smyčka D+M
143 | SO-01 | SK45 | Mikrotrubička 14/10 modrá |  | m | 300 | 0 | 0 | 0 | 0 | R položka | 0 |  | 0 | 0 | 0 | 0 | 0 | 0 | 0 | SO-01 | 0 | 0 | 0 | 21 | 0 | 0 | 1 |  |  |  | 0 | 0 | 0 | 2222_ | SO-01_2_ | SO-01_ | 100133 | 0 | 0 | 0 | 0 | 0 | 0 | 0 |  | 2222 | 21
D+M
144 | SO-01 | SK46 | Kabel CYKY-J 3x1,5 |  | m | 50 | 0 | 0 | 0 | 0 | R položka | 0 |  | 0 | 0 | 0 | 0 | 0 | 0 | 0 | SO-01 | 0 | 0 | 0 | 21 | 0 | 0 | 1 |  |  |  | 0 | 0 | 0 | 2222_ | SO-01_2_ | SO-01_ | 100133 | 0 | 0 | 0 | 0 | 0 | 0 | 0 |  | 2222 | 21
D+M
145 | SO-01 | SK47 | Kabel CYA 9 |  | m | 50 | 0 | 0 | 0 | 0 | R položka | 0 |  | 0 | 0 | 0 | 0 | 0 | 0 | 0 | SO-01 | 0 | 0 | 0 | 21 | 0 | 0 | 1 |  |  |  | 0 | 0 | 0 | 2222_ | SO-01_2_ | SO-01_ | 100133 | 0 | 0 | 0 | 0 | 0 | 0 | 0 |  | 2222 | 21
D+M
146 | SO-01 | SK48 | HZS-strukturovaná kabeláž (neměřitelné práce, skryté kce, hrubý úklid, apod.) |  | hod | 8 | 0 | 0 | 0 | 0 | R položka | 0 |  | 0 | 0 | 0 | 0 | 0 | 0 | 0 | SO-01 | 0 | 0 | 0 | 21 | 0 | 0 | 1 |  |  |  | 0 | 0 | 0 | 2222_ | SO-01_2_ | SO-01_ | 100133 | 0 | 0 | 0 | 0 | 0 | 0 | 0 |  | 2222 | 21
147 | SO-01 | SK49 | Spolupráce s ostatními profesemi |  | hod | 12 | 0 | 0 | 0 | 0 | R položka | 0 |  | 0 | 0 | 0 | 0 | 0 | 0 | 0 | SO-01 | 0 | 0 | 0 | 21 | 0 | 0 | 1 |  |  |  | 0 | 0 | 0 | 2222_ | SO-01_2_ | SO-01_ | 100133 | 0 | 0 | 0 | 0 | 0 | 0 | 0 |  | 2222 | 21
148 | SO-01 | SK50 | Oživení systému |  | hod | 32 | 0 | 0 | 0 | 0 | R položka | 0 |  | 0 | 0 | 0 | 0 | 0 | 0 | 0 | SO-01 | 0 | 0 | 0 | 21 | 0 | 0 | 1 |  |  |  | 0 | 0 | 0 | 2222_ | SO-01_2_ | SO-01_ | 100133 | 0 | 0 | 0 | 0 | 0 | 0 | 0 |  | 2222 | 21
149 | SO-01 | SK51 | Revize, zaškolení obsluhy, odzkoušení systému |  | hod | 24 | 0 | 0 | 0 | 0 | R položka | 0 |  | 0 | 0 | 0 | 0 | 0 | 0 | 0 | SO-01 | 0 | 0 | 0 | 21 | 0 | 0 | 1 |  |  |  | 0 | 0 | 0 | 2222_ | SO-01_2_ | SO-01_ | 100133 | 0 | 0 | 0 | 0 | 0 | 0 | 0 |  | 2222 | 21
| SO-01 | 2223 | Poplachový zabezpečovací a tísňový systém (PZTS) |  |  |  |  | 0 |  | 0 | [10 empty] | SO-01 | [7 empty] | 0 | 0 | 0
150 | SO-01 | PZTS01 | Rozšíření stávající ústředny PZTS |  | ks | 1 | 0 | 0 | 0 | 0 | R položka | 0 |  | 0 | 0 | 0 | 0 | 0 | 0 | 0 | SO-01 | 0 | 0 | 0 | 21 | 0 | 0 | 1 |  |  |  | 0 | 0 | 0 | 2223_ | SO-01_2_ | SO-01_ | 100136 | 0 | 0 | 0 | 0 | 0 | 0 | 0 |  | 2223 | 21
D+M
151 | SO-01 | PZTS02 | Zálohovaný záložní zdroj 12V/5A v boxu, tamper, prostor pro aku 12V/17Ah |  | ks | 1 | 0 | 0 | 0 | 0 | R položka | 0 |  | 0 | 0 | 0 | 0 | 0 | 0 | 0 | SO-01 | 0 | 0 | 0 | 21 | 0 | 0 | 1 |  |  |  | 0 | 0 | 0 | 2223_ | SO-01_2_ | SO-01_ | 100136 | 0 | 0 | 0 | 0 | 0 | 0 | 0 |  | 2223 | 21
D+M
152 | SO-01 | PZTS03 | AKU 17 -12 - akumulátor 12V/17 Ah, |  | ks | 1 | 0 | 0 | 0 | 0 | R položka | 0 |  | 0 | 0 | 0 | 0 | 0 | 0 | 0 | SO-01 | 0 | 0 | 0 | 21 | 0 | 0 | 1 |  |  |  | 0 | 0 | 0 | 2223_ | SO-01_2_ | SO-01_ | 100136 | 0 | 0 | 0 | 0 | 0 | 0 | 0 |  | 2223 | 21
D+M
153 | SO-01 | PZTS04 | PZTS koncentrátor, 8x vstup, 1x výstup 30V/1A, |  | ks | 7 | 0 | 0 | 0 | 0 | R položka | 0 |  | 0 | 0 | 0 | 0 | 0 | 0 | 0 | SO-01 | 0 | 0 | 0 | 21 | 0 | 0 | 1 |  |  |  | 0 | 0 | 0 | 2223_ | SO-01_2_ | SO-01_ | 100136 | 0 | 0 | 0 | 0 | 0 | 0 | 0 |  | 2223 | 21
D+M
154 | SO-01 | PZTS05 | PIR detektor pohybu, dosah 12m |  | ks | 13 | 0 | 0 | 0 | 0 | R položka | 0 |  | 0 | 0 | 0 | 0 | 0 | 0 | 0 | SO-01 | 0 | 0 | 0 | 21 | 0 | 0 | 1 |  |  |  | 0 | 0 | 0 | 2223_ | SO-01_2_ | SO-01_ | 100136 | 0 | 0 | 0 | 0 | 0 | 0 | 0 |  | 2223 | 21
D+M
155 | SO-01 | PZTS06 | vnitřní nezálohovaná siréna s blikačem 110 dB/m, 250 mA |  | ks | 0 | 0 | 0 | 0 | 0 | R položka | 0 |  | 0 | 0 | 0 | 0 | 0 | 0 | 0 | SO-01 | 0 | 0 | 0 | 21 | 0 | 0 | 1 |  |  |  | 0 | 0 | 0 | 2223_ | SO-01_2_ | SO-01_ | 100136 | 0 | 0 | 0 | 0 | 0 | 0 | 0 |  | 2223 | 21
D+M
156 | SO-01 | PZTS07 | kombinovaný detektor kouře a teploty, samoresetovací |  | ks | 1 | 0 | 0 | 0 | 0 | R položka | 0 |  | 0 | 0 | 0 | 0 | 0 | 0 | 0 | SO-01 | 0 | 0 | 0 | 21 | 0 | 0 | 1 |  |  |  | 0 | 0 | 0 | 2223_ | SO-01_2_ | SO-01_ | 100136 | 0 | 0 | 0 | 0 | 0 | 0 | 0 |  | 2223 | 21
D+M
157 | SO-01 | PZTS08 | Ovládací klávesnice s LED displejem |  | ks | 4 | 0 | 0 | 0 | 0 | R položka | 0 |  | 0 | 0 | 0 | 0 | 0 | 0 | 0 | SO-01 | 0 | 0 | 0 | 21 | 0 | 0 | 1 |  |  |  | 0 | 0 | 0 | 2223_ | SO-01_2_ | SO-01_ | 100136 | 0 | 0 | 0 | 0 | 0 | 0 | 0 |  | 2223 | 21
D+M
158 | SO-01 | PZTS09 | drobný propojovací a instalační materiál |  | set | 1 | 0 | 0 | 0 | 0 | R položka | 0 |  | 0 | 0 | 0 | 0 | 0 | 0 | 0 | SO-01 | 0 | 0 | 0 | 21 | 0 | 0 | 1 |  |  |  | 0 | 0 | 0 | 2223_ | SO-01_2_ | SO-01_ | 100136 | 0 | 0 | 0 | 0 | 0 | 0 | 0 |  | 2223 | 21
D+M
159 | SO-01 | PZTS10 | Rozdělovač sběrnice |  | ks | 1 | 0 | 0 | 0 | 0 | R položka | 0 |  | 0 | 0 | 0 | 0 | 0 | 0 | 0 | SO-01 | 0 | 0 | 0 | 21 | 0 | 0 | 1 |  |  |  | 0 | 0 | 0 | 2223_ | SO-01_2_ | SO-01_ | 100136 | 0 | 0 | 0 | 0 | 0 | 0 | 0 |  | 2223 | 21
D+M
160 | SO-01 | PZTS11 | Izolátor sběrnice |  | ks | 1 | 0 | 0 | 0 | 0 | R položka | 0 |  | 0 | 0 | 0 | 0 | 0 | 0 | 0 | SO-01 | 0 | 0 | 0 | 21 | 0 | 0 | 1 |  |  |  | 0 | 0 | 0 | 2223_ | SO-01_2_ | SO-01_ | 100136 | 0 | 0 | 0 | 0 | 0 | 0 | 0 |  | 2223 | 21
D+M
161 | SO-01 | PZTS12 | Kabel napájecí CYKY 2x1,5 |  | m | 250 | 0 | 0 | 0 | 0 | R položka | 0 |  | 0 | 0 | 0 | 0 | 0 | 0 | 0 | SO-01 | 0 | 0 | 0 | 21 | 0 | 0 | 1 |  |  |  | 0 | 0 | 0 | 2223_ | SO-01_2_ | SO-01_ | 100136 | 0 | 0 | 0 | 0 | 0 | 0 | 0 |  | 2223 | 21
D+M
162 | SO-01 | PZTS13 | kabel FTP kat.5e outdoor |  | m | 250 | 0 | 0 | 0 | 0 | R položka | 0 |  | 0 | 0 | 0 | 0 | 0 | 0 | 0 | SO-01 | 0 | 0 | 0 | 21 | 0 | 0 | 1 |  |  |  | 0 | 0 | 0 | 2223_ | SO-01_2_ | SO-01_ | 100136 | 0 | 0 | 0 | 0 | 0 | 0 | 0 |  | 2223 | 21
D+M
163 | SO-01 | PZTS14 | stíněný šestižilový kabel pro PZTS, Eca |  | m | 450 | 0 | 0 | 0 | 0 | R položka | 0 |  | 0 | 0 | 0 | 0 | 0 | 0 | 0 | SO-01 | 0 | 0 | 0 | 21 | 0 | 0 | 1 |  |  |  | 0 | 0 | 0 | 2223_ | SO-01_2_ | SO-01_ | 100136 | 0 | 0 | 0 | 0 | 0 | 0 | 0 |  | 2223 | 21
D+M
164 | SO-01 | PZTS15 | CYKY 3x1,5 |  | m | 50 | 0 | 0 | 0 | 0 | R položka | 0 |  | 0 | 0 | 0 | 0 | 0 | 0 | 0 | SO-01 | 0 | 0 | 0 | 21 | 0 | 0 | 1 |  |  |  | 0 | 0 | 0 | 2223_ | SO-01_2_ | SO-01_ | 100136 | 0 | 0 | 0 | 0 | 0 | 0 | 0 |  | 2223 | 21
D+M
165 | SO-01 | PZTS16 | CYA 6mm |  | m | 50 | 0 | 0 | 0 | 0 | R položka | 0 |  | 0 | 0 | 0 | 0 | 0 | 0 | 0 | SO-01 | 0 | 0 | 0 | 21 | 0 | 0 | 1 |  |  |  | 0 | 0 | 0 | 2223_ | SO-01_2_ | SO-01_ | 100136 | 0 | 0 | 0 | 0 | 0 | 0 | 0 |  | 2223 | 21
D+M
166 | SO-01 | PZTS17 | Jistič 6A/1f |  | ks | 1 | 0 | 0 | 0 | 0 | R položka | 0 |  | 0 | 0 | 0 | 0 | 0 | 0 | 0 | SO-01 | 0 | 0 | 0 | 21 | 0 | 0 | 1 |  |  |  | 0 | 0 | 0 | 2223_ | SO-01_2_ | SO-01_ | 100136 | 0 | 0 | 0 | 0 | 0 | 0 | 0 |  | 2223 | 21
D+M
167 | SO-01 | PZTS18 | Stavební výpomoce PZTS |  | hod | 12 | 0 | 0 | 0 | 0 | R položka | 0 |  | 0 | 0 | 0 | 0 | 0 | 0 | 0 | SO-01 | 0 | 0 | 0 | 21 | 0 | 0 | 1 |  |  |  | 0 | 0 | 0 | 2223_ | SO-01_2_ | SO-01_ | 100136 | 0 | 0 | 0 | 0 | 0 | 0 | 0 |  | 2223 | 21
168 | SO-01 | PZTS19 | Spolupráce s jinými profesemi |  | hod | 8 | 0 | 0 | 0 | 0 | R položka | 0 |  | 0 | 0 | 0 | 0 | 0 | 0 | 0 | SO-01 | 0 | 0 | 0 | 21 | 0 | 0 | 1 |  |  |  | 0 | 0 | 0 | 2223_ | SO-01_2_ | SO-01_ | 100136 | 0 | 0 | 0 | 0 | 0 | 0 | 0 |  | 2223 | 21
169 | SO-01 | PZTS20 | Oživení systému |  | hod | 16 | 0 | 0 | 0 | 0 | R položka | 0 |  | 0 | 0 | 0 | 0 | 0 | 0 | 0 | SO-01 | 0 | 0 | 0 | 21 | 0 | 0 | 1 |  |  |  | 0 | 0 | 0 | 2223_ | SO-01_2_ | SO-01_ | 100136 | 0 | 0 | 0 | 0 | 0 | 0 | 0 |  | 2223 | 21
170 | SO-01 | PZTS21 | Elektrorevize systému |  | hod | 8 | 0 | 0 | 0 | 0 | R položka | 0 |  | 0 | 0 | 0 | 0 | 0 | 0 | 0 | SO-01 | 0 | 0 | 0 | 21 | 0 | 0 | 1 |  |  |  | 0 | 0 | 0 | 2223_ | SO-01_2_ | SO-01_ | 100136 | 0 | 0 | 0 | 0 | 0 | 0 | 0 |  | 2223 | 21
171 | SO-01 | PZTS23 | Proškolení obsluhy a osob zodpovědných za údržbu |  | hod | 8 | 0 | 0 | 0 | 0 | R položka | 0 |  | 0 | 0 | 0 | 0 | 0 | 0 | 0 | SO-01 | 0 | 0 | 0 | 21 | 0 | 0 | 1 |  |  |  | 0 | 0 | 0 | 2223_ | SO-01_2_ | SO-01_ | 100136 | 0 | 0 | 0 | 0 | 0 | 0 | 0 |  | 2223 | 21
| SO-01 | 2225 | Páteřní kabelové trasy (KT) |  |  |  |  | 0 |  | 0 | [10 empty] | SO-01 | [7 empty] | 0 | 0 | 0
172 | SO-01 | KT01 | Podparapetní kanál 70x170 |  | m | 4 | 0 | 0 | 0 | 0 | R položka | 0 |  | 0 | 0 | 0 | 0 | 0 | 0 | 0 | SO-01 | 0 | 0 | 0 | 21 | 0 | 0 | 1 |  |  |  | 0 | 0 | 0 | 2225_ | SO-01_2_ | SO-01_ | 100138 | 0 | 0 | 0 | 0 | 0 | 0 | 0 |  | 2225 | 21
D+M
173 | SO-01 | KT02 | Víko podparapetního kanálu šíře 45mm |  | m | 4 | 0 | 0 | 0 | 0 | R položka | 0 |  | 0 | 0 | 0 | 0 | 0 | 0 | 0 | SO-01 | 0 | 0 | 0 | 21 | 0 | 0 | 1 |  |  |  | 0 | 0 | 0 | 2225_ | SO-01_2_ | SO-01_ | 100138 | 0 | 0 | 0 | 0 | 0 | 0 | 0 |  | 2225 | 21
D+M
174 | SO-01 | KT03 | Spojka podparapetního kanálu |  | ks | 2 | 0 | 0 | 0 | 0 | R položka | 0 |  | 0 | 0 | 0 | 0 | 0 | 0 | 0 | SO-01 | 0 | 0 | 0 | 21 | 0 | 0 | 1 |  |  |  | 0 | 0 | 0 | 2225_ | SO-01_2_ | SO-01_ | 100138 | 0 | 0 | 0 | 0 | 0 | 0 | 0 |  | 2225 | 21
D+M
175 | SO-01 | KT04 | Kryt spoje |  | ks | 2 | 0 | 0 | 0 | 0 | R položka | 0 |  | 0 | 0 | 0 | 0 | 0 | 0 | 0 | SO-01 | 0 | 0 | 0 | 21 | 0 | 0 | 1 |  |  |  | 0 | 0 | 0 | 2225_ | SO-01_2_ | SO-01_ | 100138 | 0 | 0 | 0 | 0 | 0 | 0 | 0 |  | 2225 | 21
D+M
176 | SO-01 | KT05 | Přepážka 70 mm |  | m | 4 | 0 | 0 | 0 | 0 | R položka | 0 |  | 0 | 0 | 0 | 0 | 0 | 0 | 0 | SO-01 | 0 | 0 | 0 | 21 | 0 | 0 | 1 |  |  |  | 0 | 0 | 0 | 2225_ | SO-01_2_ | SO-01_ | 100138 | 0 | 0 | 0 | 0 | 0 | 0 | 0 |  | 2225 | 21
D+M
177 | SO-01 | KT06 | Trubka ohebná PVC volně nebo pod omítkou 32 mm |  | m | 880 | 0 | 0 | 0 | 0 | R položka | 0 |  | 0 | 0 | 0 | 0 | 0 | 0 | 0 | SO-01 | 0 | 0 | 0 | 21 | 0 | 0 | 1 |  |  |  | 0 | 0 | 0 | 2225_ | SO-01_2_ | SO-01_ | 100138 | 0 | 0 | 0 | 0 | 0 | 0 | 0 |  | 2225 | 21
D+M
178 | SO-01 | KT07 | Trubka ohebná PVC volně nebo pod omítkou 29 mm |  | m | 188 | 0 | 0 | 0 | 0 | R položka | 0 |  | 0 | 0 | 0 | 0 | 0 | 0 | 0 | SO-01 | 0 | 0 | 0 | 21 | 0 | 0 | 1 |  |  |  | 0 | 0 | 0 | 2225_ | SO-01_2_ | SO-01_ | 100138 | 0 | 0 | 0 | 0 | 0 | 0 | 0 |  | 2225 | 21
D+M
179 | SO-01 | KT08 | Trubka ohebná PVC volně nebo pod omítkou 36 mm |  | m | 420 | 0 | 0 | 0 | 0 | R položka | 0 |  | 0 | 0 | 0 | 0 | 0 | 0 | 0 | SO-01 | 0 | 0 | 0 | 21 | 0 | 0 | 1 |  |  |  | 0 | 0 | 0 | 2225_ | SO-01_2_ | SO-01_ | 100138 | 0 | 0 | 0 | 0 | 0 | 0 | 0 |  | 2225 | 21
D+M
180 | SO-01 | KT09 | LV 20x20_HD |  | m | 60 | 0 | 0 | 0 | 0 | R položka | 0 |  | 0 | 0 | 0 | 0 | 0 | 0 | 0 | SO-01 | 0 | 0 | 0 | 21 | 0 | 0 | 1 |  |  |  | 0 | 0 | 0 | 2225_ | SO-01_2_ | SO-01_ | 100138 | 0 | 0 | 0 | 0 | 0 | 0 | 0 |  | 2225 | 21
D+M
181 | SO-01 | KT10 | LV 40x20_HD |  | m | 34 | 0 | 0 | 0 | 0 | R položka | 0 |  | 0 | 0 | 0 | 0 | 0 | 0 | 0 | SO-01 | 0 | 0 | 0 | 21 | 0 | 0 | 1 |  |  |  | 0 | 0 | 0 | 2225_ | SO-01_2_ | SO-01_ | 100138 | 0 | 0 | 0 | 0 | 0 | 0 | 0 |  | 2225 | 21
D+M
182 | SO-01 | KT11 | Krabice KPRL 68-70/LD univerzální do sádrokartonu |  | ks | 30 | 0 | 0 | 0 | 0 | R položka | 0 |  | 0 | 0 | 0 | 0 | 0 | 0 | 0 | SO-01 | 0 | 0 | 0 | 21 | 0 | 0 | 1 |  |  |  | 0 | 0 | 0 | 2225_ | SO-01_2_ | SO-01_ | 100138 | 0 | 0 | 0 | 0 | 0 | 0 | 0 |  | 2225 | 21
D+M
183 | SO-01 | KT12 | Krabice přístrojová KUP68, hluboká, |  | ks | 10 | 0 | 0 | 0 | 0 | R položka | 0 |  | 0 | 0 | 0 | 0 | 0 | 0 | 0 | SO-01 | 0 | 0 | 0 | 21 | 0 | 0 | 1 |  |  |  | 0 | 0 | 0 | 2225_ | SO-01_2_ | SO-01_ | 100138 | 0 | 0 | 0 | 0 | 0 | 0 | 0 |  | 2225 | 21
D+M
184 | SO-01 | KT13 | CYKY 3CX2,5 |  | m | 150 | 0 | 0 | 0 | 0 | R položka | 0 |  | 0 | 0 | 0 | 0 | 0 | 0 | 0 | SO-01 | 0 | 0 | 0 | 21 | 0 | 0 | 1 |  |  |  | 0 | 0 | 0 | 2225_ | SO-01_2_ | SO-01_ | 100138 | 0 | 0 | 0 | 0 | 0 | 0 | 0 |  | 2225 | 21
D+M
185 | SO-01 | KT14 | CY 16 ZEL. ZLUTY |  | m | 150 | 0 | 0 | 0 | 0 | R položka | 0 |  | 0 | 0 | 0 | 0 | 0 | 0 | 0 | SO-01 | 0 | 0 | 0 | 21 | 0 | 0 | 1 |  |  |  | 0 | 0 | 0 | 2225_ | SO-01_2_ | SO-01_ | 100138 | 0 | 0 | 0 | 0 | 0 | 0 | 0 |  | 2225 | 21
D+M
186 | SO-01 | KT15 | Plastové příchytky na strop/zeď, pro max 20 kabelů do pr. 10mm, včetně hmoždinky a vrutu |  | ks | 120 | 0 | 0 | 0 | 0 | R položka | 0 |  | 0 | 0 | 0 | 0 | 0 | 0 | 0 | SO-01 | 0 | 0 | 0 | 21 | 0 | 0 | 1 |  |  |  | 0 | 0 | 0 | 2225_ | SO-01_2_ | SO-01_ | 100138 | 0 | 0 | 0 | 0 | 0 | 0 | 0 |  | 2225 | 21
D+M
187 | SO-01 | KT16 | Plastové příchytky na strop/zeď, pro max 6 kabelů do pr. 10mm, včetně hmoždinky a vrutu |  | ks | 200 | 0 | 0 | 0 | 0 | R položka | 0 |  | 0 | 0 | 0 | 0 | 0 | 0 | 0 | SO-01 | 0 | 0 | 0 | 21 | 0 | 0 | 1 |  |  |  | 0 | 0 | 0 | 2225_ | SO-01_2_ | SO-01_ | 100138 | 0 | 0 | 0 | 0 | 0 | 0 | 0 |  | 2225 | 21
D+M
188 | SO-01 | KT17 | Stahovací pásky, šíře 4mm, délka 200mm, bal=100ks |  | bal. | 4 | 0 | 0 | 0 | 0 | R položka | 0 |  | 0 | 0 | 0 | 0 | 0 | 0 | 0 | SO-01 | 0 | 0 | 0 | 21 | 0 | 0 | 1 |  |  |  | 0 | 0 | 0 | 2225_ | SO-01_2_ | SO-01_ | 100138 | 0 | 0 | 0 | 0 | 0 | 0 | 0 |  | 2225 | 21
D+M
189 | SO-01 | KT18 | Hmoždinka do betonu 8mm |  | ks | 120 | 0 | 0 | 0 | 0 | R položka | 0 |  | 0 | 0 | 0 | 0 | 0 | 0 | 0 | SO-01 | 0 | 0 | 0 | 21 | 0 | 0 | 1 |  |  |  | 0 | 0 | 0 | 2225_ | SO-01_2_ | SO-01_ | 100138 | 0 | 0 | 0 | 0 | 0 | 0 | 0 |  | 2225 | 21
D+M
190 | SO-01 | KT19 | Hmoždinka do SVD 8 mm |  | ks | 940 | 0 | 0 | 0 | 0 | R položka | 0 |  | 0 | 0 | 0 | 0 | 0 | 0 | 0 | SO-01 | 0 | 0 | 0 | 21 | 0 | 0 | 1 |  |  |  | 0 | 0 | 0 | 2225_ | SO-01_2_ | SO-01_ | 100138 | 0 | 0 | 0 | 0 | 0 | 0 | 0 |  | 2225 | 21
D+M
191 | SO-01 | KT20 | Požární ucpávky dle PBŘ |  | m2 | 0.4 | 0 | 0 | 0 | 0 | R položka | 0 |  | 0 | 0 | 0 | 0 | 0 | 0 | 0 | SO-01 | 0 | 0 | 0 | 21 | 0 | 0 | 1 |  |  |  | 0 | 0 | 0 | 2225_ | SO-01_2_ | SO-01_ | 100138 | 0 | 0 | 0 | 0 | 0 | 0 | 0 |  | 2225 | 21
D+M
192 | SO-01 | KT21 | Průraz D=6cm, SDK konstrukce |  | ks | 10 | 0 | 0 | 0 | 0 | R položka | 0 |  | 0 | 0 | 0 | 0 | 0 | 0 | 0 | SO-01 | 0 | 0 | 0 | 21 | 0 | 0 | 1 |  |  |  | 0 | 0 | 0 | 2225_ | SO-01_2_ | SO-01_ | 100138 | 0 | 0 | 0 | 0 | 0 | 0 | 0 |  | 2225 | 21
193 | SO-01 | KT22 | Průraz D=6cm, beton 45cm |  | ks | 3 | 0 | 0 | 0 | 0 | R položka | 0 |  | 0 | 0 | 0 | 0 | 0 | 0 | 0 | SO-01 | 0 | 0 | 0 | 21 | 0 | 0 | 1 |  |  |  | 0 | 0 | 0 | 2225_ | SO-01_2_ | SO-01_ | 100138 | 0 | 0 | 0 | 0 | 0 | 0 | 0 |  | 2225 | 21
194 | SO-01 | KT23 | HZS-strukturovaná kabeláž (neměřitelné práce, skryté kce, hrubý úklid, apod.) |  | hod | 12 | 0 | 0 | 0 | 0 | R položka | 0 |  | 0 | 0 | 0 | 0 | 0 | 0 | 0 | SO-01 | 0 | 0 | 0 | 21 | 0 | 0 | 1 |  |  |  | 0 | 0 | 0 | 2225_ | SO-01_2_ | SO-01_ | 100138 | 0 | 0 | 0 | 0 | 0 | 0 | 0 |  | 2225 | 21
195 | SO-01 | KT24 | Spolupráce s ostatními profesemi |  | hod | 8 | 0 | 0 | 0 | 0 | R položka | 0 |  | 0 | 0 | 0 | 0 | 0 | 0 | 0 | SO-01 | 0 | 0 | 0 | 21 | 0 | 0 | 1 |  |  |  | 0 | 0 | 0 | 2225_ | SO-01_2_ | SO-01_ | 100138 | 0 | 0 | 0 | 0 | 0 | 0 | 0 |  | 2225 | 21
196 | SO-01 | KT25 | Stavební výpomoce KT |  | hod | 8 | 0 | 0 | 0 | 0 | R položka | 0 |  | 0 | 0 | 0 | 0 | 0 | 0 | 0 | SO-01 | 0 | 0 | 0 | 21 | 0 | 0 | 1 |  |  |  | 0 | 0 | 0 | 2225_ | SO-01_2_ | SO-01_ | 100138 | 0 | 0 | 0 | 0 | 0 | 0 | 0 |  | 2225 | 21
| SO-01 | 2227 | Kamerový systém - CCTV |  |  |  |  | 0 |  | 0 | [10 empty] | SO-01 | [7 empty] | 0 | 0 | 0
197 | SO-01 | CCTV01 | Kamera minidome 4MPx kamera pro vnější i vnitřní instalace, IR LED, 2.8-10mm objektiv, IP67, IK10, MicroSD |  | ks | 3 | 0 | 0 | 0 | 0 | R položka | 0 |  | 0 | 0 | 0 | 0 | 0 | 0 | 0 | SO-01 | 0 | 0 | 0 | 21 | 0 | 0 | 1 |  |  |  | 0 | 0 | 0 | 2227_ | SO-01_2_ | SO-01_ | 100134 | 0 | 0 | 0 | 0 | 0 | 0 | 0 |  | 2227 | 21
D+M
198 | SO-01 | CCTV02 | Montážní box |  | ks | 3 | 0 | 0 | 0 | 0 | R položka | 0 |  | 0 | 0 | 0 | 0 | 0 | 0 | 0 | SO-01 | 0 | 0 | 0 | 21 | 0 | 0 | 1 |  |  |  | 0 | 0 | 0 | 2227_ | SO-01_2_ | SO-01_ | 100134 | 0 | 0 | 0 | 0 | 0 | 0 | 0 |  | 2227 | 21
D+M
199 | SO-01 | CCTV03 | DVR -8ch.@8Mpx, max. 200Mbps, 8xPoE, 2x pozice pro HDD do 8TB, VGA/HDMI, SMART, LAN, 1U |  | ks | 1 | 0 | 0 | 0 | 0 | R položka | 0 |  | 0 | 0 | 0 | 0 | 0 | 0 | 0 | SO-01 | 0 | 0 | 0 | 21 | 0 | 0 | 1 |  |  |  | 0 | 0 | 0 | 2227_ | SO-01_2_ | SO-01_ | 100134 | 0 | 0 | 0 | 0 | 0 | 0 | 0 |  | 2227 | 21
záznamové zařízení; D+M
200 | SO-01 | CCTV04 | přídavný HDD 4.0TB, SATA-6G, 5900rpm |  | ks | 2 | 0 | 0 | 0 | 0 | R položka | 0 |  | 0 | 0 | 0 | 0 | 0 | 0 | 0 | SO-01 | 0 | 0 | 0 | 21 | 0 | 0 | 1 |  |  |  | 0 | 0 | 0 | 2227_ | SO-01_2_ | SO-01_ | 100134 | 0 | 0 | 0 | 0 | 0 | 0 | 0 |  | 2227 | 21
záznamové zařízení; D+M
201 | SO-01 | CCTV05 | Uživatelský SW - 3 licence (dodávka zdarma, pouze instalace) |  | ks | 1 | 0 | 0 | 0 | 0 | R položka | 0 |  | 0 | 0 | 0 | 0 | 0 | 0 | 0 | SO-01 | 0 | 0 | 0 | 21 | 0 | 0 | 1 |  |  |  | 0 | 0 | 0 | 2227_ | SO-01_2_ | SO-01_ | 100134 | 0 | 0 | 0 | 0 | 0 | 0 | 0 |  | 2227 | 21
záznamové zařízení
202 | SO-01 | CCTV06 | Kabel datový, metalický, stíněný, pro horizontální rozvody strukturované kabeláže, cat. 6A, STP LSOH |  | m | 180 | 0 | 0 | 0 | 0 | R položka | 0 |  | 0 | 0 | 0 | 0 | 0 | 0 | 0 | SO-01 | 0 | 0 | 0 | 21 | 0 | 0 | 1 |  |  |  | 0 | 0 | 0 | 2227_ | SO-01_2_ | SO-01_ | 100134 | 0 | 0 | 0 | 0 | 0 | 0 | 0 |  | 2227 | 21
D+M
203 | SO-01 | CCTV07 | Cat6A STP RJ45 - RJ45 Patch Cord LS/OH - 1m |  | ks | 35 | 0 | 0 | 0 | 0 | R položka | 0 |  | 0 | 0 | 0 | 0 | 0 | 0 | 0 | SO-01 | 0 | 0 | 0 | 21 | 0 | 0 | 1 |  |  |  | 0 | 0 | 0 | 2227_ | SO-01_2_ | SO-01_ | 100134 | 0 | 0 | 0 | 0 | 0 | 0 | 0 |  | 2227 | 21
D+M
204 | SO-01 | CCTV08 | Drobný elektroinstalační materiál (konektory, …) |  | kpl. | 1 | 0 | 0 | 0 | 0 | R položka | 0 |  | 0 | 0 | 0 | 0 | 0 | 0 | 0 | SO-01 | 0 | 0 | 0 | 21 | 0 | 0 | 1 |  |  |  | 0 | 0 | 0 | 2227_ | SO-01_2_ | SO-01_ | 100134 | 0 | 0 | 0 | 0 | 0 | 0 | 0 |  | 2227 | 21
D+M
205 | SO-01 | CCTV09 | HZS (kamerové zkoušky) |  | hod | 2 | 0 | 0 | 0 | 0 | R položka | 0 |  | 0 | 0 | 0 | 0 | 0 | 0 | 0 | SO-01 | 0 | 0 | 0 | 21 | 0 | 0 | 1 |  |  |  | 0 | 0 | 0 | 2227_ | SO-01_2_ | SO-01_ | 100134 | 0 | 0 | 0 | 0 | 0 | 0 | 0 |  | 2227 | 21
206 | SO-01 | CCTV10 | Spolupráce s ostatními profesemi |  | hod | 4 | 0 | 0 | 0 | 0 | R položka | 0 |  | 0 | 0 | 0 | 0 | 0 | 0 | 0 | SO-01 | 0 | 0 | 0 | 21 | 0 | 0 | 1 |  |  |  | 0 | 0 | 0 | 2227_ | SO-01_2_ | SO-01_ | 100134 | 0 | 0 | 0 | 0 | 0 | 0 | 0 |  | 2227 | 21
207 | SO-01 | CCTV11 | Oživení systému |  | hod | 8 | 0 | 0 | 0 | 0 | R položka | 0 |  | 0 | 0 | 0 | 0 | 0 | 0 | 0 | SO-01 | 0 | 0 | 0 | 21 | 0 | 0 | 1 |  |  |  | 0 | 0 | 0 | 2227_ | SO-01_2_ | SO-01_ | 100134 | 0 | 0 | 0 | 0 | 0 | 0 | 0 |  | 2227 | 21
208 | SO-01 | CCTV12 | Zaškolení obsluhy, odzkoušení systému |  | hod | 4 | 0 | 0 | 0 | 0 | R položka | 0 |  | 0 | 0 | 0 | 0 | 0 | 0 | 0 | SO-01 | 0 | 0 | 0 | 21 | 0 | 0 | 1 |  |  |  | 0 | 0 | 0 | 2227_ | SO-01_2_ | SO-01_ | 100134 | 0 | 0 | 0 | 0 | 0 | 0 | 0 |  | 2227 | 21
| SO-01 | 31 | Zdi podpěrné a volné |  |  |  |  | 0 |  | 2.9924 | [10 empty] | SO-01 | [7 empty] | 0 | 0 | 0
209 | SO-01 | 317121251R00 | Montáž ŽB překladů do 180 cm dodatečně do rýh |  | kus | 4 | 0 | 0 | 0.02797 | 0.11188 | RTS II / 2023 | 0 |  | 0 | 0 | 0 | 0 | 0 | 0 | 0 | SO-01 | 0 | 0 | 0 | 21 | 0 | 0 | 1 |  |  |  | 0 | 0 | 0 | 31_ | SO-01_3_ | SO-01_ | 100044 | 0 | 0 | 0 | 0.11188 | 0 | 0 | 0 |  | 31 | 21
přemístění stávajících (posunutí dveří 3NP)
|  |  | 4 |  |  | 4
210 | SO-01 | 310238211RT1 | Zazdívka otvorů plochy do 1 m2 cihlami na MVC |  | m3 | 0.42 | 0 | 0 | 1.6284 | 0.68391 | RTS II / 2023 | 0 |  | 0 | 0 | 0 | 0 | 0 | 0 | 0 | SO-01 | 0 | 0 | 0 | 21 | 0 | 0 | 1 |  |  |  | 0 | 0 | 0 | 31_ | SO-01_3_ | SO-01_ | 100044 | 0 | 0 | 0 | 0.68391 | 0 | 0 | 0 |  | 31 | 21
s použitím suché maltové směsi
|  |  | 0,3*2,35*0,6 |  |  | 0.42
211 | SO-01 | 311231124R00 | Zdivo nosné cihelné z cihel pálených 290 mm P25 na maltu vápenocementovou 2,5 MPa |  | m3 | 1.05 | 0 | 0 | 2.092 | 2.1966 | RTS II / 2023 | 0 |  | 0 | 0 | 0 | 0 | 0 | 0 | 0 | SO-01 | 0 | 0 | 0 | 21 | 0 | 0 | 1 |  |  |  | 0 | 0 | 0 | 31_ | SO-01_3_ | SO-01_ | 100044 | 0 | 0 | 0 | 2.1966 | 0 | 0 | 0 |  | 31 | 21
|  |  | 1,99*0,53 | dozdívky obvod stěny rizalitu |  | 1.05
| SO-01 | 33 | Sloupy a pilíře, stožáry a rámové stojky |  |  |  |  | 0 |  | 0.70487 | [10 empty] | SO-01 | [7 empty] | 0 | 0 | 0
212 | SO-01 | 331231124R00 | Zdivo pilířů cihelné z cihel pálených 290 mm P25 na maltu vápenocementovou |  | m3 | 0.33 | 0 | 0 | 2.136 | 0.70487 | RTS II / 2023 | 0 |  | 0 | 0 | 0 | 0 | 0 | 0 | 0 | SO-01 | 0 | 0 | 0 | 21 | 0 | 0 | 1 |  |  |  | 0 | 0 | 0 | 33_ | SO-01_3_ | SO-01_ | 100049 | 0 | 0 | 0 | 0.70487 | 0 | 0 | 0 |  | 33 | 21
|  |  | 2*0,3*0,3*0,35 | rizalit podezdění IPE č.160 |  | 0.06
|  |  | 0,45*2,0*0,3 | podezdění U300/3 |  | 0.27
| SO-01 | 34 | Stěny a příčky |  |  |  |  | 0 |  | 32.4303 | [10 empty] | SO-01 | [7 empty] | 0 | 0 | 0
213 | SO-01 | 342111122RS1 | Příčka SDVK tl. 75 mm, ocel. kce,1x opláštěná deskami 12,5 mm |  | m2 | 13.8 | 0 | 0 | 0.03627 | 0.50053 | RTS II / 2023 | 0 |  | 0 | 0 | 0 | 0 | 0 | 0 | 0 | SO-01 | 0 | 0 | 0 | 21 | 0 | 0 | 1 |  |  |  | 0 | 0 | 0 | 34_ | SO-01_3_ | SO-01_ | 100002 | 0 | 0 | 0 | 0.50053 | 0 | 0 | 0 |  | 34 | 21
izolace miner.tl. 40 mm, objem. hmotnost 16 kg/m3
|  |  | 13,8 | generovaná výměra |  | 13.8
214 | SO-01 | 342111322RT4 | Příčka SDVK tl.100 mm,ocel.kce,1x opláštěná deskami 12,5 mm |  | m2 | 82.5 | 0 | 0 | 0.03713 | 3.0632 | RTS II / 2023 | 0 |  | 0 | 0 | 0 | 0 | 0 | 0 | 0 | SO-01 | 0 | 0 | 0 | 21 | 0 | 0 | 1 |  |  |  | 0 | 0 | 0 | 34_ | SO-01_3_ | SO-01_ | 100002 | 0 | 0 | 0 | 3.0632 | 0 | 0 | 0 |  | 34 | 21
izolace miner.tl. 60 mm, objem. hmotnost 50 kg/m3
|  |  | 82,5 | generovaná výměra |  | 82.5
215 | SO-01 | 342090111R00 | Úprava SDVK příčky pro zřízení dveří 1kř do 25 kg, profily CW 50, 1x opláštěné |  | kus | 2 | 0 | 0 | 0.00495 | 0.0099 | RTS II / 2023 | 0 |  | 0 | 0 | 0 | 0 | 0 | 0 | 0 | SO-01 | 0 | 0 | 0 | 21 | 0 | 0 | 1 |  |  |  | 0 | 0 | 0 | 34_ | SO-01_3_ | SO-01_ | 100002 | 0 | 0 | 0 | 0.0099 | 0 | 0 | 0 |  | 34 | 21
|  |  | 2 |  |  | 2
216 | SO-01 | 342090121R00 | Úprava SDVK příčky pro zřízení dveří 1kř do 25 kg, profily CW 75, 1x opláštěné |  | kus | 9 | 0 | 0 | 0.00569 | 0.05121 | RTS II / 2023 | 0 |  | 0 | 0 | 0 | 0 | 0 | 0 | 0 | SO-01 | 0 | 0 | 0 | 21 | 0 | 0 | 1 |  |  |  | 0 | 0 | 0 | 34_ | SO-01_3_ | SO-01_ | 100002 | 0 | 0 | 0 | 0.05121 | 0 | 0 | 0 |  | 34 | 21
|  |  | 9 |  |  | 9
217 | SO-01 | 342090132R00 | Úprava SDVK příčky pro zřízení dveří 1kř do 25 kg, profily CW 100, 2x opláštěné |  | kus | 12 | 0 | 0 | 0.00632 | 0.07584 | RTS II / 2023 | 0 |  | 0 | 0 | 0 | 0 | 0 | 0 | 0 | SO-01 | 0 | 0 | 0 | 21 | 0 | 0 | 1 |  |  |  | 0 | 0 | 0 | 34_ | SO-01_3_ | SO-01_ | 100002 | 0 | 0 | 0 | 0.07584 | 0 | 0 | 0 |  | 34 | 21
|  |  | 12 |  |  | 12
218 | SO-01 | 342090912R00 | Úprava SDVK příčky pro zřízení dveří 2kř do 200 kg, profily UA 100, 2x opláštěné |  | kus | 2 | 0 | 0 | 0.0298 | 0.0596 | RTS II / 2023 | 0 |  | 0 | 0 | 0 | 0 | 0 | 0 | 0 | SO-01 | 0 | 0 | 0 | 21 | 0 | 0 | 1 |  |  |  | 0 | 0 | 0 | 34_ | SO-01_3_ | SO-01_ | 100002 | 0 | 0 | 0 | 0.0596 | 0 | 0 | 0 |  | 34 | 21
|  |  | 1 | 2kř.dveře |  | 1
|  |  | 1 | pouzdro posuvné dveře |  | 1
219 | SO-01 | 342261213RS4 | Příčka SDK. ocel.kce, 2x oplášť. tl.150 mm |  | m2 | 254.9 | 0 | 0 | 0.05174 | 13.1885 | R položka | 0 |  | 0 | 0 | 0 | 0 | 0 | 0 | 0 | SO-01 | 0 | 0 | 0 | 21 | 0 | 0 | 1 |  |  |  | 0 | 0 | 0 | 34_ | SO-01_3_ | SO-01_ | 100002 | 0 | 0 | 0 | 13.1885 | 0 | 0 | 0 |  | 34 | 21
desky DFRIEH2 12,5 mm, minerál tl.8 cm
|  |  | 254,9 | generovaná výměra |  | 254.9
220 | SO-01 | 342262112RS4 | Příčka sádrokart. dvoj. oc. kce, 2x opl. tl.200 mm |  | m2 | 4 | 0 | 0 | 0.05508 | 0.22032 | RTS II / 2023 | 0 |  | 0 | 0 | 0 | 0 | 0 | 0 | 0 | SO-01 | 0 | 0 | 0 | 21 | 0 | 0 | 1 |  |  |  | 0 | 0 | 0 | 34_ | SO-01_3_ | SO-01_ |  | 0 | 0 | 0 | 0.22032 | 0 | 0 | 0 |  | 34 | 21
desky DFRIEH2 tl. 12,5 mm, minerál tl. 2x6 cm
|  |  | 4 | generovaná výměra |  | 4
221 | SO-01 | 342262113RS4 | Příčka sádrokart. dvoj. oc. kce, 2x opl. tl.250 mm |  | m2 | 3.54 | 0 | 0 | 0.05713 | 0.20224 | RTS II / 2023 | 0 |  | 0 | 0 | 0 | 0 | 0 | 0 | 0 | SO-01 | 0 | 0 | 0 | 21 | 0 | 0 | 1 |  |  |  | 0 | 0 | 0 | 34_ | SO-01_3_ | SO-01_ |  | 0 | 0 | 0 | 0.20224 | 0 | 0 | 0 |  | 34 | 21
desky DFRIEH2.tl.12,5 mm, minerál tl. 2x8 cm
|  |  | 3,54 | generovaná výměra |  | 3.54
222 | SO-01 | 342262113RS4 | Příčka sádrokart. dvoj. oc. kce, 2x opl. tl.255 mm |  | m2 | 53 | 0 | 0 | 0.05713 | 3.0279 | RTS II / 2023 | 0 |  | 0 | 0 | 0 | 0 | 0 | 0 | 0 | SO-01 | 0 | 0 | 0 | 21 | 0 | 0 | 1 |  |  |  | 0 | 0 | 0 | 34_ | SO-01_3_ | SO-01_ | 100002 | 0 | 0 | 0 | 3.0279 | 0 | 0 | 0 |  | 34 | 21
desky DFRIEH2.tl.12,5 mm, minerál tl. 2x8 cm
|  |  | 53 | generovaná výměra |  | 53
223 | SO-01 | 342263990RD2 | Příplatek k příčce sádrokart. za desku sádrovláknitou tl. 12,5 mm (příčky tl.150, 200, 250, 255mm) |  | m2 | 315.44 | 0 | 0 | 0.0078 | 2.4604 | RTS II / 2023 | 0 |  | 0 | 0 | 0 | 0 | 0 | 0 | 0 | SO-01 | 0 | 0 | 0 | 21 | 0 | 0 | 1 |  |  |  | 0 | 0 | 0 | 34_ | SO-01_3_ | SO-01_ | 100002 | 0 | 0 | 0 | 2.4604 | 0 | 0 | 0 |  | 34 | 21
na obou stranách, nebo z jedné dvojitě
|  |  | 254,9 | příčka tl.150 |  | 254.9
|  |  | 4 | příčka tl.200 |  | 4
|  |  | 3,54 | Příčka tl.250 |  | 3.54
|  |  | 53 | příčka tl.255 |  | 53
224 | SO-01 | 342263996R00 | Příplatek k příčce sádrokart. za izolaci 8 - 10 cm |  | m2 | 106 | 0 | 0 | 0.002 | 0.212 | RTS II / 2023 | 0 |  | 0 | 0 | 0 | 0 | 0 | 0 | 0 | SO-01 | 0 | 0 | 0 | 21 | 0 | 0 | 1 |  |  |  | 0 | 0 | 0 | 34_ | SO-01_3_ | SO-01_ | 100002 | 0 | 0 | 0 | 0.212 | 0 | 0 | 0 |  | 34 | 21
|  |  | 53*2 | příčka tl.255 |  | 106
225 | SO-01 | 342265132RT8 | Úprava podkroví sádrokarton. na ocel. rošt vodor. |  | m2 | 226.3 | 0 | 0 | 0.01625 | 3.6774 | RTS II / 2023 | 0 |  | 0 | 0 | 0 | 0 | 0 | 0 | 0 | SO-01 | 0 | 0 | 0 | 21 | 0 | 0 | 1 |  |  |  | 0 | 0 | 0 | 34_ | SO-01_3_ | SO-01_ | 100002 | 0 | 0 | 0 | 3.6774 | 0 | 0 | 0 |  | 34 | 21
desky DFRIEH2 tl. 12,5 mm, bez izolace
|  |  | 226,3 | generovaná |  | 226.3
226 | SO-01 | 342265122RT8 | Úprava podkroví sádrokarton. na ocel. rošt, šikmá |  | m2 | 136.8 | 0 | 0 | 0.01522 | 2.0821 | RTS II / 2023 | 0 |  | 0 | 0 | 0 | 0 | 0 | 0 | 0 | SO-01 | 0 | 0 | 0 | 21 | 0 | 0 | 1 |  |  |  | 0 | 0 | 0 | 34_ | SO-01_3_ | SO-01_ | 100002 | 0 | 0 | 0 | 2.0821 | 0 | 0 | 0 |  | 34 | 21
desky DFRIEH2 tl. 12,5 mm, bez izolace
|  |  | 136,8 | generovaná |  | 136.8
227 | SO-01 | 342263990RD1 | Příplatek k podhledu sádrokart. za desku sádrovláknitou tl. 12,5 mm |  | m2 | 362.9 | 0 | 0 | 0.0039 | 1.4153 | RTS II / 2023 | 0 |  | 0 | 0 | 0 | 0 | 0 | 0 | 0 | SO-01 | 0 | 0 | 0 | 21 | 0 | 0 | 1 |  |  |  | 0 | 0 | 0 | 34_ | SO-01_3_ | SO-01_ | 100002 | 0 | 0 | 0 | 1.4153 | 0 | 0 | 0 |  | 34 | 21
na jedné straně
|  |  | 136,6+226,3 |  |  | 362.9
228 | SO-01 | 416091071RT1 | Příplatek za opláštění ostění střešního okna |  | kus | 8 | 0 | 0 | 0.01668 | 0.13344 | RTS II / 2023 | 0 |  | 0 | 0 | 0 | 0 | 0 | 0 | 0 | SO-01 | 0 | 0 | 0 | 21 | 0 | 0 | 1 |  |  |  | 0 | 0 | 0 | 34_ | SO-01_3_ | SO-01_ | 100002 | 0 | 0 | 0 | 0.13344 | 0 | 0 | 0 |  | 34 | 21
včetně dodávky materiálu
|  |  | 8 |  |  | 8
229 | SO-01 | 347016114R00 | Předstěna SDK,oc.kce CW 50,1x12,5 mm, bez izol |  | m2 | 8.4 | 0 | 0 | 0.01338 | 0.11239 | RTS II / 2023 | 0 |  | 0 | 0 | 0 | 0 | 0 | 0 | 0 | SO-01 | 0 | 0 | 0 | 21 | 0 | 0 | 1 |  |  |  | 0 | 0 | 0 | 34_ | SO-01_3_ | SO-01_ | 100002 | 0 | 0 | 0 | 0.11239 | 0 | 0 | 0 |  | 34 | 21
předstěna tl.30-40cm
|  |  | 3,1+5,3 |  |  | 8.4
230 | SO-01 | 347014114R00 | Předstěna SDK, ocel. kce CD+přímý závěs, 1 x 12,5 mm, bez izolace |  | m2 | 114.7 | 0 | 0 | 0.01284 | 1.4727 | RTS II / 2023 | 0 |  | 0 | 0 | 0 | 0 | 0 | 0 | 0 | SO-01 | 0 | 0 | 0 | 21 | 0 | 0 | 1 |  |  |  | 0 | 0 | 0 | 34_ | SO-01_3_ | SO-01_ | 100002 | 0 | 0 | 0 | 1.4727 | 0 | 0 | 0 |  | 34 | 21
předstěna tl.4,5-20 cm
|  |  | 55,8+30,7 | tl.do 50mm |  | 86.5
|  |  | 2,8+4,3+3,1+4,7 | tl.do 100mm |  | 14.9
|  |  | 10,3 | tl.do 150mm |  | 10.3
|  |  | 1,5+1,5 | tl.do 200mm |  | 3
231 | SO-01 | 342263990RD1 | Příplatek k předstěně sádrokart. za desku sádrovláknitou tl. 12,5 mm |  | m2 | 119 | 0 | 0 | 0.0039 | 0.4641 | RTS II / 2023 | 0 |  | 0 | 0 | 0 | 0 | 0 | 0 | 0 | SO-01 | 0 | 0 | 0 | 21 | 0 | 0 | 1 |  |  |  | 0 | 0 | 0 | 34_ | SO-01_3_ | SO-01_ | 100002 | 0 | 0 | 0 | 0.4641 | 0 | 0 | 0 |  | 34 | 21
na jedné straně
|  |  | 8,4+110,6 |  |  | 119
232 | SO-01 | 342091043R00 | Příplatek za nadstandardní povrchovou úpravu Q3 |  | m2 | 1242.7 | 0 | 0 | 0 | 0 | RTS II / 2023 | 0 |  | 0 | 0 | 0 | 0 | 0 | 0 | 0 | SO-01 | 0 | 0 | 0 | 21 | 0 | 0 | 1 |  |  |  | 0 | 0 | 0 | 34_ | SO-01_3_ | SO-01_ | 100002 | 0 | 0 | 0 | 0 | 0 | 0 | 0 |  | 34 | 21
|  |  | 119 | předstěny |  | 119
|  |  | 13,8*2 | SDK 75 |  | 27.6
|  |  | 82,5*2 | SDK 100 |  | 165
|  |  | 257,5*2 | SDK 150 |  | 515
|  |  | 53 | SDK 255 |  | 53
|  |  | 136,8 | šikminy |  | 136.8
|  |  | 226,3 | vodorovný podhled |  | 226.3
233 | SO-01 | 767137101R00 | Dod.+mont.roštu příček sádrokart., H 330,rozteč 60 cm - CW, UW 100 |  | m2 | 55.7 | 0 | 0 | 2e-05 | 0.001114 | RTS II / 2023 | 0 |  | 0 | 0 | 0 | 0 | 0 | 0 | 0 | SO-01 | 0 | 0 | 0 | 21 | 0 | 0 | 1 |  |  |  | 0 | 0 | 0 | 34_ | SO-01_3_ | SO-01_ | 100002 | 0 | 0 | 0 | 0.001114 | 0 | 0 | 0 |  | 34 | 21
půdní nadezdívka
|  |  | 55,7 |  |  | 55.7
| SO-01 | 41 | Stropy a stropní konstrukce (pro pozemní stavby) |  |  |  |  | 0 |  | 3.7564 | [10 empty] | SO-01 | [7 empty] | 0 | 0 | 0
234 | SO-01 | 417321315R00 | Ztužující pásy a věnce z betonu železového C 20/25 |  | m3 | 1.43 | 0 | 0 | 2.5251 | 3.6109 | RTS II / 2023 | 0 |  | 0 | 0 | 0 | 0 | 0 | 0 | 0 | SO-01 | 0 | 0 | 0 | 21 | 0 | 0 | 1 |  |  |  | 0 | 0 | 0 | 41_ | SO-01_4_ | SO-01_ | 100050 | 0 | 0 | 0 | 3.6109 | 0 | 0 | 0 |  | 41 | 21
|  |  | 13*0,55*0,2 |  |  | 1.43
235 | SO-01 | 417351115R00 | Bednění ztužujících pásů a věnců - zřízení |  | m2 | 5.61 | 0 | 0 | 0.00782 | 0.04387 | RTS II / 2023 | 0 |  | 0 | 0 | 0 | 0 | 0 | 0 | 0 | SO-01 | 0 | 0 | 0 | 21 | 0 | 0 | 1 |  |  |  | 0 | 0 | 0 | 41_ | SO-01_4_ | SO-01_ | 100050 | 0 | 0 | 0 | 0.04387 | 0 | 0 | 0 |  | 41 | 21
|  |  | 5,61 | rizalit (generovaná výměra) |  | 5.61
236 | SO-01 | 417351116R00 | Bednění ztužujících pásů a věnců - odstranění |  | m2 | 5.61 | 0 | 0 | 0 | 0 | RTS II / 2023 | 0 |  | 0 | 0 | 0 | 0 | 0 | 0 | 0 | SO-01 | 0 | 0 | 0 | 21 | 0 | 0 | 1 |  |  |  | 0 | 0 | 0 | 41_ | SO-01_4_ | SO-01_ | 100050 | 0 | 0 | 0 | 0 | 0 | 0 | 0 |  | 41 | 21
|  |  | 5,61 |  |  | 5.61
237 | SO-01 | 417361821R00 | Výztuž ztužujících pásů a věnců z oceli B500B (10 505) |  | t | 0.1 | 0 | 0 | 1.0167 | 0.10167 | RTS II / 2023 | 0 |  | 0 | 0 | 0 | 0 | 0 | 0 | 0 | SO-01 | 0 | 0 | 0 | 21 | 0 | 0 | 1 |  |  |  | 0 | 0 | 0 | 41_ | SO-01_4_ | SO-01_ | 100050 | 0 | 0 | 0 | 0.10167 | 0 | 0 | 0 |  | 41 | 21
70 kg/m3 betonu
|  |  | 1,43*0,070 |  |  | 0.1
| SO-01 | 61 | Úprava povrchů vnitřní |  |  |  |  | 0 |  | 0.43515 | [10 empty] | SO-01 | [7 empty] | 0 | 0 | 0
238 | SO-01 | 612421637R00 | Omítka vnitřní zdiva, MVC, štuková |  | m2 | 8.3 | 0 | 0 | 0.04766 | 0.39558 | RTS II / 2023 | 0 |  | 0 | 0 | 0 | 0 | 0 | 0 | 0 | SO-01 | 0 | 0 | 0 | 21 | 0 | 0 | 1 |  |  |  | 0 | 0 | 0 | 61_ | SO-01_6_ | SO-01_ | 100038 | 0 | 0 | 0 | 0.39558 | 0 | 0 | 0 |  | 61 | 21
|  |  | 8,3 |  |  | 8.3
239 | SO-01 | 612401391RT2 | Omítka malých ploch vnitřních stěn do 1 m2 MVC štukovou omítkou |  | kus | 0.7 | 0 | 0 | 0.03562 | 0.024934 | RTS II / 2023 | 0 |  | 0 | 0 | 0 | 0 | 0 | 0 | 0 | SO-01 | 0 | 0 | 0 | 21 | 0 | 0 | 1 |  |  |  | 0 | 0 | 0 | 61_ | SO-01_6_ | SO-01_ | 100038 | 0 | 0 | 0 | 0.024934 | 0 | 0 | 0 |  | 61 | 21
přemístění stávajících (posunutí dveří 3NP)
|  |  | 0,7 |  |  | 0.7
240 | SO-01 | 612409991RT2 | Začištění omítek kolem oken,dveří apod. |  | m | 6.15 | 0 | 0 | 0.00238 | 0.014637 | RTS II / 2023 | 0 |  | 0 | 0 | 0 | 0 | 0 | 0 | 0 | SO-01 | 0 | 0 | 0 | 21 | 0 | 0 | 1 |  |  |  | 0 | 0 | 0 | 61_ | SO-01_6_ | SO-01_ | 100038 | 0 | 0 | 0 | 0.014637 | 0 | 0 | 0 |  | 61 | 21
přemístění stávajících (posunutí dveří 3NP)
|  |  | 1,45+2,35*2 |  |  | 6.15
| SO-01 | 62 | Úprava povrchů vnější |  |  |  |  | 0 |  | 0.059036 | [10 empty] | SO-01 | [7 empty] | 0 | 0 | 0
241 | SO-01 | 622312353RV1 | Dod.+mont.zatepl.syst.ETICS, komplet vč.kovových profilů zakončený stěrkou s výztužnou tkanino - ostění |  | m2 | 0.94 | 0 | 0 | 0.01101 | 0.010349 | RTS II / 2023 | 0 |  | 0 | 0 | 0 | 0 | 0 | 0 | 0 | SO-01 | 0 | 0 | 0 | 21 | 0 | 0 | 1 |  |  |  | 0 | 0 | 0 | 62_ | SO-01_6_ | SO-01_ | 100039 | 0 | 0 | 0 | 0.010349 | 0 | 0 | 0 |  | 62 | 21
tepel. izol.- šedý polystyren s grafitem tl.30 mm
|  |  | 1,35*0,35*2 |  |  | 0.94
242 | SO-01 | 622312334RV1 | Dod.+mont.zatepl.syst.ETICS, komplet vč.kovových profilů zakončený stěrkou s výztužnou tkaninou |  | m2 | 0.41 | 0 | 0 | 0.01248 | 0.0051168 | RTS II / 2023 | 0 |  | 0 | 0 | 0 | 0 | 0 | 0 | 0 | SO-01 | 0 | 0 | 0 | 21 | 0 | 0 | 1 |  |  |  | 0 | 0 | 0 | 62_ | SO-01_6_ | SO-01_ | 100039 | 0 | 0 | 0 | 0.0051168 | 0 | 0 | 0 |  | 62 | 21
tepel. izol.- šedý polystyren s grafitem tl.140 mm
|  |  | 0,3*1,35 |  |  | 0.41
243 | SO-01 | 781775008RT3 | Obklad vnější keram. režný hladký 250x65, tmel |  | m2 | 1.35 | 0 | 0 | 0.00421 | 0.0056835 | RTS II / 2023 | 0 |  | 0 | 0 | 0 | 0 | 0 | 0 | 0 | SO-01 | 0 | 0 | 0 | 21 | 0 | 0 | 1 |  |  |  | 0 | 0 | 0 | 62_ | SO-01_6_ | SO-01_ | 100039 | 0 | 0 | 0 | 0.0056835 | 0 | 0 | 0 |  | 62 | 21
mrazuvzdorné flexibil.lepidlo, spár.hmota
|  |  | 0,94+0,41 |  |  | 1.35
244 | SO-01 | 596900013 | Pásek obkladový pálený 290x65mm vč rohových tvarovek (ztratné 5%) |  | m2 | 1.42 | 0 | 0 | 0.011 | 0.01562 | R položka | 0 |  | 0 | 0 | 0 | 0 | 0 | 0 | 0 | SO-01 | 0 | 0 | 0 | 21 | 0 | 0 | 1 |  |  |  | 0 | 0 | 0 | 62_ | SO-01_6_ | SO-01_ |  | 0 | 0 | 0 | 0.01562 | 0 | 0 | 0 |  | 62 | 21
|  |  | 1,35 |  |  | 1.35
|  |  | ;ztratné 5%; 0,0675 |  |  | 0.07
245 | SO-01 | 622312334RT1 | Dod.+mont. zatepl.syst.ETICS, komplet vč.kovových profilů výztužné tkaniny a povrchové úpravy omítkou silikonovou |  | m2 | 0.3 | 0 | 0 | 0.01598 | 0.004794 | RTS II / 2023 | 0 |  | 0 | 0 | 0 | 0 | 0 | 0 | 0 | SO-01 | 0 | 0 | 0 | 21 | 0 | 0 | 1 |  |  |  | 0 | 0 | 0 | 62_ | SO-01_6_ | SO-01_ | 100039 | 0 | 0 | 0 | 0.004794 | 0 | 0 | 0 |  | 62 | 21
tepel. izol.- šedý polystyren s grafitem tl.140 mm; povrchová úprava-probarvená pastovitá silikonová omítka slož.3-4 (velikost zrna 1,5mm) (od
|  |  | 0,3*1 |  |  | 0.3
246 | SO-01 | 622312353RT1 | Dod.+mont. zatepl.syst.ETICS, komplet vč.kovových profilů výztužné tkaniny a povrchové úpravy omítkou silikonovou - ostění |  | m2 | 1.21 | 0 | 0 | 0.01444 | 0.017472 | RTS II / 2023 | 0 |  | 0 | 0 | 0 | 0 | 0 | 0 | 0 | SO-01 | 0 | 0 | 0 | 21 | 0 | 0 | 1 |  |  |  | 0 | 0 | 0 | 62_ | SO-01_6_ | SO-01_ | 100039 | 0 | 0 | 0 | 0.017472 | 0 | 0 | 0 |  | 62 | 21
tepel. izol.- šedý polystyren s grafitem tl. 30 mm
|  |  | 0+0,35*1*2+1,45*0,35 | ostění z omítkou |  | 1.21
247 | SO-01 | 622990.001 | Profilování říms, opravy a doplnění oplechování, oprava podlahy |  | kompl. | 1 | 0 | 0 | 0 | 0 | R položka | 0 |  | 0 | 0 | 0 | 0 | 0 | 0 | 0 | SO-01 | 0 | 0 | 0 | 21 | 0 | 0 | 1 |  |  |  | 0 | 0 | 0 | 62_ | SO-01_6_ | SO-01_ | 100039 | 0 | 0 | 0 | 0 | 0 | 0 | 0 |  | 62 | 21
přemístění stávajících (posunutí dveří 3NP)
|  |  | 1 |  |  | 1
| SO-01 | 63 | Podlahy a podlahové konstrukce |  |  |  |  | 0 |  | 16.4558 | [10 empty] | SO-01 | [7 empty] | 0 | 0 | 0
248 | SO-01 | 635111011R00 | Podlaha -sádrovláknité desky 10 +10 mm |  | m2 | 52.9 | 0 | 0 | 0.02427 | 1.2839 | RTS II / 2023 | 0 |  | 0 | 0 | 0 | 0 | 0 | 0 | 0 | SO-01 | 0 | 0 | 0 | 21 | 0 | 0 | 1 |  |  |  | 0 | 0 | 0 | 63_ | SO-01_6_ | SO-01_ | 100004 | 0 | 0 | 0 | 1.2839 | 0 | 0 | 0 |  | 63 | 21
|  |  | 52,9 |  |  | 52.9
249 | SO-01 | 635111022R00 | Podlaha sádrovláknité desky 12,5 +12,5 mm |  | m2 | 255.8 | 0 | 0 | 0.03162 | 8.0884 | RTS II / 2023 | 0 |  | 0 | 0 | 0 | 0 | 0 | 0 | 0 | SO-01 | 0 | 0 | 0 | 21 | 0 | 0 | 1 |  |  |  | 0 | 0 | 0 | 63_ | SO-01_6_ | SO-01_ | 100004 | 0 | 0 | 0 | 8.0884 | 0 | 0 | 0 |  | 63 | 21
|  |  | 255,8 |  |  | 255.8
250 | SO-01 | 632419104R00 | Samonivelač. stěrka, ruční zpracování tl.0-4 mm |  | m2 | 18.5 | 0 | 0 | 0.00714 | 0.13209 | RTS II / 2023 | 0 |  | 0 | 0 | 0 | 0 | 0 | 0 | 0 | SO-01 | 0 | 0 | 0 | 21 | 0 | 0 | 1 |  |  |  | 0 | 0 | 0 | 63_ | SO-01_6_ | SO-01_ | 100004 | 0 | 0 | 0 | 0.13209 | 0 | 0 | 0 |  | 63 | 21
včetně přebroušení
|  |  | 5,9+12,6 |  |  | 18.5
251 | SO-01 | 631312711R00 | Mazanina betonová tl. 5 - 8 cm C 25/30 |  | m3 | 0.44 | 0 | 0 | 2.525 | 1.111 | RTS II / 2023 | 0 |  | 0 | 0 | 0 | 0 | 0 | 0 | 0 | SO-01 | 0 | 0 | 0 | 21 | 0 | 0 | 1 |  |  |  | 0 | 0 | 0 | 63_ | SO-01_6_ | SO-01_ | 100004 | 0 | 0 | 0 | 1.111 | 0 | 0 | 0 |  | 63 | 21
|  |  | 5,9*0,074 |  |  | 0.44
252 | SO-01 | 631361921RT1 | Výztuž mazanin svařovanou sítí |  | t | 0.01 | 0 | 0 | 1.0662 | 0.010663 | RTS II / 2023 | 0 |  | 0 | 0 | 0 | 0 | 0 | 0 | 0 | SO-01 | 0 | 0 | 0 | 21 | 0 | 0 | 1 |  |  |  | 0 | 0 | 0 | 63_ | SO-01_6_ | SO-01_ | 100004 | 0 | 0 | 0 | 0.010663 | 0 | 0 | 0 |  | 63 | 21
KA 16, drát d 4,0 mm, oko 100 x 100 mm
|  |  | 5,9*0,002*1,1 |  |  | 0.01
253 | SO-01 | 631591211.001 | Vyrovnávací násyp pod podlahy ze sádrovláknitých desek tl.do 10mm D+M |  | m2 | 292.7 | 0 | 0 | 0.01 | 2.927 | R položka | 0 |  | 0 | 0 | 0 | 0 | 0 | 0 | 0 | SO-01 | 0 | 0 | 0 | 21 | 0 | 0 | 1 |  |  |  | 0 | 0 | 0 | 63_ | SO-01_6_ | SO-01_ | 100004 | 0 | 0 | 0 | 2.927 | 0 | 0 | 0 |  | 63 | 21
speciální sušený minerální porobetonový granulát
|  |  | 292,7 | generovaná výměra |  | 292.7
254 | SO-01 | 632451064R00 | Potěr pískocementový, min. 25 MPa, tl. 40 mm |  | m2 | 30.75 | 0 | 0 | 0.0944 | 2.9028 | RTS II / 2023 | 0 |  | 0 | 0 | 0 | 0 | 0 | 0 | 0 | SO-01 | 0 | 0 | 0 | 21 | 0 | 0 | 1 |  |  |  | 0 | 0 | 0 | 63_ | SO-01_6_ | SO-01_ | 100004 | 0 | 0 | 0 | 2.9028 | 0 | 0 | 0 |  | 63 | 21
hlazený ocel.hladítkem
|  |  | (32,2+6,8)*0,65+9,0*0,6 | kotvení C profilů 200/2,5mm (podlaha) |  | 30.75
| SO-01 | 64 | Výplně otvorů |  |  |  |  | 0 |  | 0.49733 | [10 empty] | SO-01 | [7 empty] | 0 | 0 | 0
255 | SO-01 | 642942212R00 | Osazení zárubně do sádrokarton. příčky tl. 100 mm |  | kus | 9 | 0 | 0 | 0 | 0 | RTS II / 2023 | 0 |  | 0 | 0 | 0 | 0 | 0 | 0 | 0 | SO-01 | 0 | 0 | 0 | 21 | 0 | 0 | 1 |  |  |  | 0 | 0 | 0 | 64_ | SO-01_6_ | SO-01_ | 100003 | 0 | 0 | 0 | 0 | 0 | 0 | 0 |  | 64 | 21
|  |  | 7+2 |  |  | 9
256 | SO-01 | 553308110 | Zárubeň ocelová do SDK 100 DV 700x1970x100 L,P |  | kus | 7 | 0 | 0 | 0.0235 | 0.1645 | RTS II / 2023 | 0 |  | 0 | 0 | 0 | 0 | 0 | 0 | 0 | SO-01 | 0 | 0 | 0 | 21 | 0 | 0 | 1 |  |  |  | 0 | 0 | 0 | 64_ | SO-01_6_ | SO-01_ |  | 0 | 0 | 0 | 0.1645 | 0 | 0 | 0 |  | 64 | 21
|  |  | 7 |  |  | 7
257 | SO-01 | 553308120 | Zárubeň ocelová do SDK 100 DV 800x1970x100 L,P |  | kus | 2 | 0 | 0 | 0.0241 | 0.0482 | RTS II / 2023 | 0 |  | 0 | 0 | 0 | 0 | 0 | 0 | 0 | SO-01 | 0 | 0 | 0 | 21 | 0 | 0 | 1 |  |  |  | 0 | 0 | 0 | 64_ | SO-01_6_ | SO-01_ |  | 0 | 0 | 0 | 0.0482 | 0 | 0 | 0 |  | 64 | 21
|  |  | 2 |  |  | 2
258 | SO-01 | 642942214R00 | Osazení zárubně do sádrokarton. příčky tl. 150 mm |  | kus | 13 | 0 | 0 | 0 | 0 | RTS II / 2023 | 0 |  | 0 | 0 | 0 | 0 | 0 | 0 | 0 | SO-01 | 0 | 0 | 0 | 21 | 0 | 0 | 1 |  |  |  | 0 | 0 | 0 | 64_ | SO-01_6_ | SO-01_ | 100003 | 0 | 0 | 0 | 0 | 0 | 0 | 0 |  | 64 | 21
|  |  | 3+9+1 |  |  | 13
259 | SO-01 | 55330475 | Zárubeň ocelová do SDK 150 800x1970x150 L,P |  | kus | 3 | 0 | 0 | 0.01607 | 0.04821 | RTS II / 2023 | 0 |  | 0 | 0 | 0 | 0 | 0 | 0 | 0 | SO-01 | 0 | 0 | 0 | 21 | 0 | 0 | 1 |  |  |  | 0 | 0 | 0 | 64_ | SO-01_6_ | SO-01_ |  | 0 | 0 | 0 | 0.04821 | 0 | 0 | 0 |  | 64 | 21
|  |  | 3 |  |  | 3
260 | SO-01 | 55330477 | Zárubeň ocelová do SDK 150 900x1970x150 L,P |  | kus | 9 | 0 | 0 | 0.01649 | 0.14841 | RTS II / 2023 | 0 |  | 0 | 0 | 0 | 0 | 0 | 0 | 0 | SO-01 | 0 | 0 | 0 | 21 | 0 | 0 | 1 |  |  |  | 0 | 0 | 0 | 64_ | SO-01_6_ | SO-01_ |  | 0 | 0 | 0 | 0.14841 | 0 | 0 | 0 |  | 64 | 21
|  |  | 9 |  |  | 9
261 | SO-01 | 55330483 | Zárubeň ocelová do SDK150 DV 2kř.1800x1970x150 |  | kus | 1 | 0 | 0 | 0.0193 | 0.0193 | RTS II / 2023 | 0 |  | 0 | 0 | 0 | 0 | 0 | 0 | 0 | SO-01 | 0 | 0 | 0 | 21 | 0 | 0 | 1 |  |  |  | 0 | 0 | 0 | 64_ | SO-01_6_ | SO-01_ |  | 0 | 0 | 0 | 0.0193 | 0 | 0 | 0 |  | 64 | 21
|  |  | 1 |  |  | 1
262 | SO-01 | 642941211RT3 | Pouzdro pro posuvné dveře jednostranné, do SDK D+M |  | kus | 1 | 0 | 0 | 0.04315 | 0.04315 | RTS II / 2023 | 0 |  | 0 | 0 | 0 | 0 | 0 | 0 | 0 | SO-01 | 0 | 0 | 0 | 21 | 0 | 0 | 1 |  |  |  | 0 | 0 | 0 | 64_ | SO-01_6_ | SO-01_ | 100003 | 0 | 0 | 0 | 0.04315 | 0 | 0 | 0 |  | 64 | 21
jednostranné pouzdro 800/1970 mm
|  |  | 1 |  |  | 1
263 | SO-01 | 642944114.001 | Zárubeň ocel. 2rámová, šroubovaná,tl.stěny 150mm D+M |  | kus | 1 | 0 | 0 | 0.02556 | 0.02556 | R položka | 0 |  | 0 | 0 | 0 | 0 | 0 | 0 | 0 | SO-01 | 0 | 0 | 0 | 21 | 0 | 0 | 1 |  |  |  | 0 | 0 | 0 | 64_ | SO-01_6_ | SO-01_ | 100003 | 0 | 0 | 0 | 0.02556 | 0 | 0 | 0 |  | 64 | 21
včetně dodávky zárubně, š průchodu 800mm-posuvné dveře do pouzdra
|  |  | 1 |  |  | 1
| SO-01 | 711 | Izolace proti vodě a vlhkosti |  |  |  |  | 0 |  | 0.035131 | [10 empty] | SO-01 | [7 empty] | 0 | 0 | 0
264 | SO-01 | 711212001RT2 | Dod.+mont.stěrkové hydroizolační těsnící hmoty proti vlhkosti -vodorovná; min.tl.izolace 2mm |  | m2 | 17.63 | 0 | 0 | 0.0015 | 0.026445 | RTS II / 2023 | 0 |  | 0 | 0 | 0 | 0 | 0 | 0 | 0 | SO-01 | 0 | 0 | 0 | 21 | 0 | 0 | 7 |  |  |  | 0 | 0 | 0 | 711_ | SO-01_71_ | SO-01_ | 100033 | 0 | 0 | 0 | 0.026445 | 0 | 0 | 0 |  | 711 | 21
podlahy hygienických zařízení +techn.místnost
|  |  | 2,56 | 404 |  | 2.56
|  |  | 2,67 | 405 |  | 2.67
|  |  | 10,2 | 411 |  | 10.2
|  |  | 2,2 | 424 |  | 2.2
265 | SO-01 | 711212001RT2 | Dod.+mont.stěrkové hydroizolační těsnící hmoty proti vlhkosti -svislá; min.tl.izolace 2mm |  | m2 | 5.4 | 0 | 0 | 0.0015 | 0.0081 | RTS II / 2023 | 0 |  | 0 | 0 | 0 | 0 | 0 | 0 | 0 | SO-01 | 0 | 0 | 0 | 21 | 0 | 0 | 7 |  |  |  | 0 | 0 | 0 | 711_ | SO-01_71_ | SO-01_ | 100033 | 0 | 0 | 0 | 0.0081 | 0 | 0 | 0 |  | 711 | 21
zhotovení hydroizolační vrstvy na stěně sprch. Koutu
|  |  | 0,9*3*2 |  |  | 5.4
266 | SO-01 | 711212601RT2 | Těsnící pás do spoje podlaha - stěna, stěna-stěna |  | m | 29.3 | 0 | 0 | 2e-05 | 0.000586 | RTS II / 2023 | 0 |  | 0 | 0 | 0 | 0 | 0 | 0 | 0 | SO-01 | 0 | 0 | 0 | 21 | 0 | 0 | 7 |  |  |  | 0 | 0 | 0 | 711_ | SO-01_71_ | SO-01_ | 100033 | 0 | 0 | 0 | 0.000586 | 0 | 0 | 0 |  | 711 | 21
hydroizolace hygien.zařízení+techn.místnosti vč.vnitřních a vnějších rohů
|  |  | 10,3 | 404, 405 |  | 10.3
|  |  | 13,2 | 411 |  | 13.2
|  |  | 5,8 | 424 |  | 5.8
267 | SO-01 | 998711103R00 | Přesun hmot pro izolace proti vodě, výšky do 60 m |  | t | 0.04 | 0 | 0 | 0 | 0 | RTS II / 2023 | 0 |  | 0 | 0 | 0 | 0 | 0 | 0 | 0 | SO-01 | 0 | 0 | 0 | 21 | 0 | 0 | 5 |  |  |  | 0 | 0 | 0 | 711_ | SO-01_71_ | SO-01_ |  | 0 | 0 | 0 | 0 | 0 | 0 | 0 |  | 711 | 21
|  |  | 0,035 |  |  | 0.04
| SO-01 | 713 | Izolace tepelné |  |  |  |  | 0 |  | 4.6402 | [10 empty] | SO-01 | [7 empty] | 0 | 0 | 0
268 | SO-01 | 713102123.001 | Odstranění tepelné izolace podlah, volně uložené, z desek minerálních, tl. nad 200 mm |  | m2 | 367.7 | 0 | 0 | 0.0022 | 0.80894 | R položka | 0 |  | 0 | 0 | 0 | 0 | 0 | 0 | 0 | SO-01 | 0 | 0 | 0 | 21 | 0 | 0 | 7 |  |  |  | 0 | 0 | 0 | 713_ | SO-01_71_ | SO-01_ | 100005 | 0 | 0 | 0 | 0.80894 | 0 | 0 | 0 |  | 713 | 21
dvě vrstvy 140+160mm
|  |  | 367,7 |  |  | 367.7
269 | SO-01 | 713121111RT1 | Montáž tepelné, zvukové izolace podlah na sucho, jednovrstvá |  | m2 | 316.12 | 0 | 0 | 0 | 0 | RTS II / 2023 | 0 |  | 0 | 0 | 0 | 0 | 0 | 0 | 0 | SO-01 | 0 | 0 | 0 | 21 | 0 | 0 | 7 |  |  |  | 0 | 0 | 0 | 713_ | SO-01_71_ | SO-01_ | 100005 | 0 | 0 | 0 | 0 | 0 | 0 | 0 |  | 713 | 21
materiál ve specifikaci
|  |  | 7,42 | EPS |  | 7.42
|  |  | 52,9 | dřevovláknitá 10mm |  | 52.9
|  |  | 255,8 | dřevovláknitá 16mm |  | 255.8
270 | SO-01 | 60715064 | Deska dřevovláknitá.16x1200x2500mm, kročej.izoplace (ztratné 5%) |  | m2 | 268.59 | 0 | 0 | 0.0036 | 0.96692 | RTS II / 2022 | 0 |  | 0 | 0 | 0 | 0 | 0 | 0 | 0 | SO-01 | 0 | 0 | 0 | 21 | 0 | 0 | 7 |  |  |  | 0 | 0 | 0 | 713_ | SO-01_71_ | SO-01_ |  | 0 | 0 | 0 | 0.96692 | 0 | 0 | 0 |  | 713 | 21
|  |  | 255,8 | dřevovláknitá 16mm |  | 255.8
|  |  | ;ztratné 5%; 12,79 |  |  | 12.79
271 | SO-01 | 60715061 | Deska dřevovláknitá 10x1200x2500mm (ztratné 5%) |  | m2 | 55.55 | 0 | 0 | 0.00225 | 0.12499 | RTS II / 2022 | 0 |  | 0 | 0 | 0 | 0 | 0 | 0 | 0 | SO-01 | 0 | 0 | 0 | 21 | 0 | 0 | 7 |  |  |  | 0 | 0 | 0 | 713_ | SO-01_71_ | SO-01_ |  | 0 | 0 | 0 | 0.12499 | 0 | 0 | 0 |  | 713 | 21
|  |  | 52,9 | dřevovláknitá 10mm |  | 52.9
|  |  | ;ztratné 5%; 2,645 |  |  | 2.65
272 | SO-01 | 28376074 | Deska izolační kročejová EPS T 6500 tl. 50 mm (ztratné 5%) |  | m2 | 7.79 | 0 | 0 | 0.001 | 0.00779 | RTS II / 2023 | 0 |  | 0 | 0 | 0 | 0 | 0 | 0 | 0 | SO-01 | 0 | 0 | 0 | 21 | 0 | 0 | 7 |  |  |  | 0 | 0 | 0 | 713_ | SO-01_71_ | SO-01_ |  | 0 | 0 | 0 | 0.00779 | 0 | 0 | 0 |  | 713 | 21
|  |  | 7,42 | EPS |  | 7.42
|  |  | ;ztratné 5%; 0,371 |  |  | 0.37
273 | SO-01 | 713121121R00 | Montáž tepelné izolace podlah na sucho, dvouvrstvá |  | m2 | 367.7 | 0 | 0 | 0 | 0 | RTS II / 2023 | 0 |  | 0 | 0 | 0 | 0 | 0 | 0 | 0 | SO-01 | 0 | 0 | 0 | 21 | 0 | 0 | 7 |  |  |  | 0 | 0 | 0 | 713_ | SO-01_71_ | SO-01_ | 100005 | 0 | 0 | 0 | 0 | 0 | 0 | 0 |  | 713 | 21
zpětné uložení TI z minerál.vlny na stáv.strop
|  |  | 367,70 | generovaná výměra |  | 367.7
274 | SO-01 | 713111231R00 | Montáž parozábrany, stropů shora s přelepením spojů |  | m2 | 367.7 | 0 | 0 | 2e-05 | 0.007354 | RTS II / 2023 | 0 |  | 0 | 0 | 0 | 0 | 0 | 0 | 0 | SO-01 | 0 | 0 | 0 | 21 | 0 | 0 | 7 |  |  |  | 0 | 0 | 0 | 713_ | SO-01_71_ | SO-01_ | 100005 | 0 | 0 | 0 | 0.007354 | 0 | 0 | 0 |  | 713 | 21
zpětná montáž parozábrany na stáv.strop
|  |  | 367,7 |  |  | 367.7
275 | SO-01 | 67352330 | Fólie čtyřvrstvá speciál parotěsná reflexní s Al vrstvou (ztratné 10%) |  | m2 | 404.47 | 0 | 0 | 0.00017 | 0.06876 | RTS II / 2023 | 0 |  | 0 | 0 | 0 | 0 | 0 | 0 | 0 | SO-01 | 0 | 0 | 0 | 21 | 0 | 0 | 7 |  |  |  | 0 | 0 | 0 | 713_ | SO-01_71_ | SO-01_ |  | 0 | 0 | 0 | 0.06876 | 0 | 0 | 0 |  | 713 | 21
|  |  | 367,7 |  |  | 367.7
|  |  | ;ztratné 10%; 36,77 |  |  | 36.77
276 | SO-01 | 713111262.001 | Provedení utěsnění prostupu kabelu parozábranou, pružný samolepící průchod D+M |  | kus | 15 | 0 | 0 | 0 | 0 | R položka | 0 |  | 0 | 0 | 0 | 0 | 0 | 0 | 0 | SO-01 | 0 | 0 | 0 | 21 | 0 | 0 | 7 |  |  |  | 0 | 0 | 0 | 713_ | SO-01_71_ | SO-01_ |  | 0 | 0 | 0 | 0 | 0 | 0 | 0 |  | 713 | 21
prostupy prům do 30 mm
|  |  | 15 |  |  | 15
277 | SO-01 | 713111262.002 | Provedení utěsnění prostupu parozábranou, pružnou páskou D+M |  | kus | 18 | 0 | 0 | 0 | 0 | R položka | 0 |  | 0 | 0 | 0 | 0 | 0 | 0 | 0 | SO-01 | 0 | 0 | 0 | 21 | 0 | 0 | 7 |  |  |  | 0 | 0 | 0 | 713_ | SO-01_71_ | SO-01_ |  | 0 | 0 | 0 | 0 | 0 | 0 | 0 |  | 713 | 21
prostupy prům do 30-100mm
|  |  | 9 | VZT DN 100 |  | 9
|  |  | 2 | VZT-S DN 100 |  | 2
|  |  | 1 | ZTI DN100 |  | 1
|  |  | 2 | ZTI DN75 |  | 2
|  |  | 4 | ZTI DN40 |  | 4
278 | SO-01 | 713111262.003 | Provedení utěsnění prostupu parozábranou, pružnou páskou D+M |  | kus | 5 | 0 | 0 | 0 | 0 | R položka | 0 |  | 0 | 0 | 0 | 0 | 0 | 0 | 0 | SO-01 | 0 | 0 | 0 | 21 | 0 | 0 | 7 |  |  |  | 0 | 0 | 0 | 713_ | SO-01_71_ | SO-01_ |  | 0 | 0 | 0 | 0 | 0 | 0 | 0 |  | 713 | 21
prostupy prům do 100-200mm
|  |  | 2 | VZT DN125 |  | 2
|  |  | 1 | VZT DN150 |  | 1
|  |  | 2 | VZT DN 200 |  | 2
279 | SO-01 | 713111262.004 | Provedení utěsnění prostupu parozábranou, pružnou páskou D+M |  | kus | 2 | 0 | 0 | 0 | 0 | R položka | 0 |  | 0 | 0 | 0 | 0 | 0 | 0 | 0 | SO-01 | 0 | 0 | 0 | 21 | 0 | 0 | 7 |  |  |  | 0 | 0 | 0 | 713_ | SO-01_71_ | SO-01_ |  | 0 | 0 | 0 | 0 | 0 | 0 | 0 |  | 713 | 21
prostup TČ prům 600 mm
|  |  | 1 | strop |  | 1
|  |  | 1 | stěna |  | 1
280 | SO-01 | 713191120.001 | Izolace tepelné, překrytí pásem geotextílie |  | m2 | 247.7 | 0 | 0 | 0.00112 | 0.27742 | R položka | 0 |  | 0 | 0 | 0 | 0 | 0 | 0 | 0 | SO-01 | 0 | 0 | 0 | 21 | 0 | 0 | 7 |  |  |  | 0 | 0 | 0 | 713_ | SO-01_71_ | SO-01_ | 100005 | 0 | 0 | 0 | 0.27742 | 0 | 0 | 0 |  | 713 | 21
|  |  | 247,7 |  |  | 247.7
281 | SO-01 | 69366198 | Geotextilie 300 g/m2 š. 200cm 100% PP (ztratné 10%) |  | m2 | 272.47 | 0 | 0 | 0.0003 | 0.081741 | RTS II / 2023 | 0 |  | 0 | 0 | 0 | 0 | 0 | 0 | 0 | SO-01 | 0 | 0 | 0 | 21 | 0 | 0 | 7 |  |  |  | 0 | 0 | 0 | 713_ | SO-01_71_ | SO-01_ |  | 0 | 0 | 0 | 0.081741 | 0 | 0 | 0 |  | 713 | 21
|  |  | 247,7 |  |  | 247.7
|  |  | ;ztratné 10%; 24,77 |  |  | 24.77
282 | SO-01 | 713900001 | Demontáž zakrytí tepel.izol půdy geotextílií |  | m2 | 367.7 | 0 | 0 | 0.00018 | 0.066186 | R položka | 0 |  | 0 | 0 | 0 | 0 | 0 | 0 | 0 | SO-01 | 0 | 0 | 0 | 21 | 0 | 0 | 7 |  |  |  | 0 | 0 | 0 | 713_ | SO-01_71_ | SO-01_ | 100005 | 0 | 0 | 0 | 0.066186 | 0 | 0 | 0 |  | 713 | 21
|  |  | 367,7 |  |  | 367.7
283 | SO-01 | 713900001 | Demontáž volně položené parozábrany pod tepel.izol půdy |  | m2 | 367.7 | 0 | 0 | 0.00018 | 0.066186 | R položka | 0 |  | 0 | 0 | 0 | 0 | 0 | 0 | 0 | SO-01 | 0 | 0 | 0 | 21 | 0 | 0 | 7 |  |  |  | 0 | 0 | 0 | 713_ | SO-01_71_ | SO-01_ | 100005 | 0 | 0 | 0 | 0.066186 | 0 | 0 | 0 |  | 713 | 21
ke zpětnému použití
|  |  | 367,7 |  |  | 367.7
284 | SO-01 | 713131130R00 | Montáž tepelné izolace stěn vložením do konstrukce |  | m2 | 222.8 | 0 | 0 | 0.00023 | 0.051244 | RTS II / 2023 | 0 |  | 0 | 0 | 0 | 0 | 0 | 0 | 0 | SO-01 | 0 | 0 | 0 | 21 | 0 | 0 | 7 |  |  |  | 0 | 0 | 0 | 713_ | SO-01_71_ | SO-01_ | 100005 | 0 | 0 | 0 | 0.051244 | 0 | 0 | 0 |  | 713 | 21
|  |  | 61-11,02 | rizalit 80mm |  | 49.98
|  |  | 36,8 | rizalit 160mm |  | 36.8
|  |  | 69,3 | půdní nadezdívka 120mm |  | 69.3
|  |  | 11,02 | rizalit 120mm |  | 11.02
|  |  | 55,7 | půdní nadezdívka 100mm |  | 55.7
285 | SO-01 | 63151397 | Deska izolační z minerál.vláken (lambda=0,035 W.m-1.K-1) tl. 160 mm (ztratné 3%) |  | m2 | 37.9 | 0 | 0 | 0.00272 | 0.10309 | RTS II / 2023 | 0 |  | 0 | 0 | 0 | 0 | 0 | 0 | 0 | SO-01 | 0 | 0 | 0 | 21 | 0 | 0 | 7 |  |  |  | 0 | 0 | 0 | 713_ | SO-01_71_ | SO-01_ |  | 0 | 0 | 0 | 0.10309 | 0 | 0 | 0 |  | 713 | 21
|  |  | 36,8 |  |  | 36.8
|  |  | ;ztratné 3%; 1,104 |  |  | 1.1
286 | SO-01 | 63151394 | Deska izolační z minerál.vláken (lambda=0,035 W.m-1.K-1) tl. 100 mm (ztratné 3%) |  | m2 | 57.37 | 0 | 0 | 0.0017 | 0.097529 | RTS II / 2023 | 0 |  | 0 | 0 | 0 | 0 | 0 | 0 | 0 | SO-01 | 0 | 0 | 0 | 21 | 0 | 0 | 7 |  |  |  | 0 | 0 | 0 | 713_ | SO-01_71_ | SO-01_ |  | 0 | 0 | 0 | 0.097529 | 0 | 0 | 0 |  | 713 | 21
|  |  | 55,7 |  |  | 55.7
|  |  | ;ztratné 3%; 1,671 |  |  | 1.67
287 | SO-01 | 63151395 | Deska izolační z minerál.vláken (lambda=0,035 W.m-1.K-1) tl. 120 mm (ztratné 3%) |  | m2 | 82.73 | 0 | 0 | 0.00204 | 0.16877 | RTS II / 2023 | 0 |  | 0 | 0 | 0 | 0 | 0 | 0 | 0 | SO-01 | 0 | 0 | 0 | 21 | 0 | 0 | 7 |  |  |  | 0 | 0 | 0 | 713_ | SO-01_71_ | SO-01_ |  | 0 | 0 | 0 | 0.16877 | 0 | 0 | 0 |  | 713 | 21
|  |  | 69,3+11,02 |  |  | 80.32
|  |  | ;ztratné 3%; 2,4096 |  |  | 2.41
288 | SO-01 | 63151393 | Deska izolační z minerál.vláken (lambda=0,035 W.m-1.K-1) tl. 80 mm (ztratné 3%) |  | m2 | 51.5 | 0 | 0 | 0.00136 | 0.07004 | RTS II / 2023 | 0 |  | 0 | 0 | 0 | 0 | 0 | 0 | 0 | SO-01 | 0 | 0 | 0 | 21 | 0 | 0 | 7 |  |  |  | 0 | 0 | 0 | 713_ | SO-01_71_ | SO-01_ |  | 0 | 0 | 0 | 0.07004 | 0 | 0 | 0 |  | 713 | 21
|  |  | 50 |  |  | 50
|  |  | ;ztratné 3%; 1,5 |  |  | 1.5
289 | SO-01 | 713134211RK6 | Montáž parozábrany na stěny s přelepením spojů |  | m2 | 158.2 | 0 | 0 | 0.00022 | 0.034804 | RTS II / 2023 | 0 |  | 0 | 0 | 0 | 0 | 0 | 0 | 0 | SO-01 | 0 | 0 | 0 | 21 | 0 | 0 | 7 |  |  |  | 0 | 0 | 0 | 713_ | SO-01_71_ | SO-01_ | 100005 | 0 | 0 | 0 | 0.034804 | 0 | 0 | 0 |  | 713 | 21
vč dodávky parotěsné zábrany s Al vrstvou, hmotnost 170g/m2
|  |  | 55,70 | půdní nadezdívky |  | 55.7
|  |  | 53 | příčka tl.255mm |  | 53
|  |  | 49,5 | rizalit |  | 49.5
290 | SO-01 | 713111111RT2 | Montáž tepelné izolace stropů vrchem kladené, volně |  | m2 | 247.7 | 0 | 0 | 0 | 0 | RTS II / 2023 | 0 |  | 0 | 0 | 0 | 0 | 0 | 0 | 0 | SO-01 | 0 | 0 | 0 | 21 | 0 | 0 | 7 |  |  |  | 0 | 0 | 0 | 713_ | SO-01_71_ | SO-01_ | 100005 | 0 | 0 | 0 | 0 | 0 | 0 | 0 |  | 713 | 21
2 vrstvy - materiál ve specifikaci
|  |  | 247,7 |  |  | 247.7
291 | SO-01 | 631508593 | Pás izolační z minerální vlny (lambda=0,035 W.m-1.K-1) tl.120 mm (ztratné 3%) |  | m2 | 255.13 | 0 | 0 | 0.00144 | 0.36739 | RTS II / 2023 | 0 |  | 0 | 0 | 0 | 0 | 0 | 0 | 0 | SO-01 | 0 | 0 | 0 | 21 | 0 | 0 | 7 |  |  |  | 0 | 0 | 0 | 713_ | SO-01_71_ | SO-01_ |  | 0 | 0 | 0 | 0.36739 | 0 | 0 | 0 |  | 713 | 21
|  |  | 247,7 |  |  | 247.7
|  |  | ;ztratné 3%; 7,431 |  |  | 7.43
292 | SO-01 | 631508595 | Pás izolační z minerální vlny (lambda=0,035 W.m-1.K-1) tl.180 mm (ztratné 3%) |  | m2 | 255.13 | 0 | 0 | 0.00216 | 0.55108 | RTS II / 2023 | 0 |  | 0 | 0 | 0 | 0 | 0 | 0 | 0 | SO-01 | 0 | 0 | 0 | 21 | 0 | 0 | 7 |  |  |  | 0 | 0 | 0 | 713_ | SO-01_71_ | SO-01_ |  | 0 | 0 | 0 | 0.55108 | 0 | 0 | 0 |  | 713 | 21
|  |  | 247,7 |  |  | 247.7
|  |  | ;ztratné 3%; 7,431 |  |  | 7.43
293 | SO-01 | 713111130RT2 | Montáž tepelné izolace stropů rovných spodem, vložená mezi krokve |  | m2 | 163.3 | 0 | 0 | 0.00023 | 0.037559 | RTS II / 2023 | 0 |  | 0 | 0 | 0 | 0 | 0 | 0 | 0 | SO-01 | 0 | 0 | 0 | 21 | 0 | 0 | 7 |  |  |  | 0 | 0 | 0 | 713_ | SO-01_71_ | SO-01_ | 100005 | 0 | 0 | 0 | 0.037559 | 0 | 0 | 0 |  | 713 | 21
2 vrstvy - materiál ve specifikaci
|  |  | 326,6/2 |  |  | 163.3
294 | SO-01 | 631508593 | Pás izolační z minerální vlny (lambda=0,035 W.m-1.K-1) tl.120 mm (ztratné 3%) |  | m2 | 339.49 | 0 | 0 | 0.00144 | 0.48887 | RTS II / 2023 | 0 |  | 0 | 0 | 0 | 0 | 0 | 0 | 0 | SO-01 | 0 | 0 | 0 | 21 | 0 | 0 | 7 |  |  |  | 0 | 0 | 0 | 713_ | SO-01_71_ | SO-01_ |  | 0 | 0 | 0 | 0.48887 | 0 | 0 | 0 |  | 713 | 21
|  |  | 329,6 |  |  | 329.6
|  |  | ;ztratné 3%; 9,888 |  |  | 9.89
295 | SO-01 | 713111211RK6 | Montáž parozábrany, krovů spodem s přelepením spojů |  | m2 | 413.4 | 0 | 0 | 0.00022 | 0.090948 | RTS II / 2023 | 0 |  | 0 | 0 | 0 | 0 | 0 | 0 | 0 | SO-01 | 0 | 0 | 0 | 21 | 0 | 0 | 7 |  |  |  | 0 | 0 | 0 | 713_ | SO-01_71_ | SO-01_ | 100005 | 0 | 0 | 0 | 0.090948 | 0 | 0 | 0 |  | 713 | 21
vč dodávky parotěsné zábrany s Al vrstvou, hmotnost 170g/m2
|  |  | 413,4 | šikmé, rovné podhledy |  | 413.4
296 | SO-01 | 713511321RT1 | Nátěr protipožární dřeva - požadavek R30 DP1 |  | m2 | 118.83 | 0 | 0 | 0.00076 | 0.090311 | RTS II / 2023 | 0 |  | 0 | 0 | 0 | 0 | 0 | 0 | 0 | SO-01 | 0 | 0 | 0 | 21 | 0 | 0 | 7 |  |  |  | 0 | 0 | 0 | 713_ | SO-01_71_ | SO-01_ | 100005 | 0 | 0 | 0 | 0.090311 | 0 | 0 | 0 |  | 713 | 21
nátěr bezbarvý-zpevňující+krycí nátěr
|  |  | (0,14+0,14)*2*80,8 | sloupky |  | 45.25
|  |  | (0,065+0,145)*2*70,7 | kleštiny |  | 29.69
|  |  | (0,1+0,13)*2*40,7 | pásky |  | 18.72
|  |  | (0,14+0,17)*2*40,6 | vzpěry |  | 25.17
297 | SO-01 | 713121118RT1 | Montáž dilatačního pásku podél stěn |  | m | 305.6 | 0 | 0 | 0 | 0 | RTS II / 2023 | 0 |  | 0 | 0 | 0 | 0 | 0 | 0 | 0 | SO-01 | 0 | 0 | 0 | 21 | 0 | 0 | 7 |  |  |  | 0 | 0 | 0 | 713_ | SO-01_71_ | SO-01_ | 100005 | 0 | 0 | 0 | 0 | 0 | 0 | 0 |  | 713 | 21
materiál ve specifikaci
|  |  | 219,7+39,5+46,4 |  |  | 305.6
298 | SO-01 | 28375111 | Pásek dilatační okrajový EPS nebo PE š. 80mm tl. min.8mm Ztratné 3%) |  | m | 314.77 | 0 | 0 | 0 | 0 | R položka | 0 |  | 0 | 0 | 0 | 0 | 0 | 0 | 0 | SO-01 | 0 | 0 | 0 | 21 | 0 | 0 | 7 |  |  |  | 0 | 0 | 0 | 713_ | SO-01_71_ | SO-01_ |  | 0 | 0 | 0 | 0 | 0 | 0 | 0 |  | 713 | 21
|  |  | 305,6 |  |  | 305.6
|  |  | ;ztratné 3%; 9,168 |  |  | 9.17
299 | SO-01 | 713191100RT9 | Položení separační fólie |  | m2 | 7.5 | 0 | 0 | 1e-05 | 7.5e-05 | RTS II / 2023 | 0 |  | 0 | 0 | 0 | 0 | 0 | 0 | 0 | SO-01 | 0 | 0 | 0 | 21 | 0 | 0 | 7 |  |  |  | 0 | 0 | 0 | 713_ | SO-01_71_ | SO-01_ | 100005 | 0 | 0 | 0 | 7.5e-05 | 0 | 0 | 0 |  | 713 | 21
včetně dodávky PE fólie
|  |  | 7,5 |  |  | 7.5
300 | SO-01 | 713135114RU2 | Montáž difúzní fólie na stěny, samolepicí spoj |  | m2 | 61.1 | 0 | 0 | 0.0002 | 0.01222 | RTS II / 2023 | 0 |  | 0 | 0 | 0 | 0 | 0 | 0 | 0 | SO-01 | 0 | 0 | 0 | 21 | 0 | 0 | 7 |  |  |  | 0 | 0 | 0 | 713_ | SO-01_71_ | SO-01_ | 100005 | 0 | 0 | 0 | 0.01222 | 0 | 0 | 0 |  | 713 | 21
včetně dodávky fólie (plošná hmotnost min.200g/m2; Sd max.0,15m)
|  |  | 61,1 | rizalit |  | 61.1
301 | SO-01 | 713463111 | Montáž izolace tepelné potrubí potrubními pouzdry bez úpravy staženými drátem 1x D do 100 mm |  | m | 90 | 0 | 0 | 0 | 0 | R položka | 0 |  | 0 | 0 | 0 | 0 | 0 | 0 | 0 | SO-01 | 0 | 0 | 0 | 21 | 0 | 0 | 7 |  |  |  | 0 | 0 | 0 | 713_ | SO-01_71_ | SO-01_ |  | 0 | 0 | 0 | 0 | 0 | 0 | 0 |  | 713 | 21
ZTI
302 | SO-01 | 283771190 | izolace potrubí 45 x 13 mm |  | m | 35 | 0 | 0 | 0 | 0 | R položka | 0 |  | 0 | 0 | 0 | 0 | 0 | 0 | 0 | SO-01 | 0 | 0 | 0 | 21 | 0 | 0 | 7 |  |  |  | 0 | 0 | 0 | 713_ | SO-01_71_ | SO-01_ |  | 0 | 0 | 0 | 0 | 0 | 0 | 0 |  | 713 | 21
303 | SO-01 | 283771230 | izolace potrubí 54 x 13 mm |  | m | 25 | 0 | 0 | 0 | 0 | R položka | 0 |  | 0 | 0 | 0 | 0 | 0 | 0 | 0 | SO-01 | 0 | 0 | 0 | 21 | 0 | 0 | 7 |  |  |  | 0 | 0 | 0 | 713_ | SO-01_71_ | SO-01_ |  | 0 | 0 | 0 | 0 | 0 | 0 | 0 |  | 713 | 21
304 | SO-01 | 283770710 | izolace potrubí 76 x 13 mm |  | m | 30 | 0 | 0 | 0 | 0 | R položka | 0 |  | 0 | 0 | 0 | 0 | 0 | 0 | 0 | SO-01 | 0 | 0 | 0 | 21 | 0 | 0 | 7 |  |  |  | 0 | 0 | 0 | 713_ | SO-01_71_ | SO-01_ |  | 0 | 0 | 0 | 0 | 0 | 0 | 0 |  | 713 | 21
305 | SO-01 | 713463112 | Montáž izolace tepelné potrubí potrubními pouzdry bez úpravy staženými drátem 1x D přes 100 mm |  | m | 70 | 0 | 0 | 0 | 0 | R položka | 0 |  | 0 | 0 | 0 | 0 | 0 | 0 | 0 | SO-01 | 0 | 0 | 0 | 21 | 0 | 0 | 7 |  |  |  | 0 | 0 | 0 | 713_ | SO-01_71_ | SO-01_ |  | 0 | 0 | 0 | 0 | 0 | 0 | 0 |  | 713 | 21
ZTI
306 | SO-01 | 283770780 | izolace potrubí 110 x 13 mm |  | m | 70 | 0 | 0 | 0 | 0 | R položka | 0 |  | 0 | 0 | 0 | 0 | 0 | 0 | 0 | SO-01 | 0 | 0 | 0 | 21 | 0 | 0 | 7 |  |  |  | 0 | 0 | 0 | 713_ | SO-01_71_ | SO-01_ |  | 0 | 0 | 0 | 0 | 0 | 0 | 0 |  | 713 | 21
307 | SO-01 | 713463111 | Montáž izolace tepelné potrubí potrubními pouzdry bez úpravy staženými drátem 1x D do 100 mm |  | m | 290 | 0 | 0 | 0 | 0 | R položka | 0 |  | 0 | 0 | 0 | 0 | 0 | 0 | 0 | SO-01 | 0 | 0 | 0 | 21 | 0 | 0 | 7 |  |  |  | 0 | 0 | 0 | 713_ | SO-01_71_ | SO-01_ |  | 0 | 0 | 0 | 0 | 0 | 0 | 0 |  | 713 | 21
UT
308 | SO-01 | 28377096 | izolace tepelná potrubí z pěnového polyetylenu 15 x 20 mm |  | m | 100 | 0 | 0 | 0 | 0 | R položka | 0 |  | 0 | 0 | 0 | 0 | 0 | 0 | 0 | SO-01 | 0 | 0 | 0 | 21 | 0 | 0 | 7 |  |  |  | 0 | 0 | 0 | 713_ | SO-01_71_ | SO-01_ |  | 0 | 0 | 0 | 0 | 0 | 0 | 0 |  | 713 | 21
309 | SO-01 | 28377106 | izolace tepelná potrubí z pěnového polyetylenu 18 x 20 mm |  | m | 40 | 0 | 0 | 0 | 0 | R položka | 0 |  | 0 | 0 | 0 | 0 | 0 | 0 | 0 | SO-01 | 0 | 0 | 0 | 21 | 0 | 0 | 7 |  |  |  | 0 | 0 | 0 | 713_ | SO-01_71_ | SO-01_ |  | 0 | 0 | 0 | 0 | 0 | 0 | 0 |  | 713 | 21
310 | SO-01 | 28377045 | izolace tepelná potrubí z pěnového polyetylenu 22 x 20 mm |  | m | 60 | 0 | 0 | 0 | 0 | R položka | 0 |  | 0 | 0 | 0 | 0 | 0 | 0 | 0 | SO-01 | 0 | 0 | 0 | 21 | 0 | 0 | 7 |  |  |  | 0 | 0 | 0 | 713_ | SO-01_71_ | SO-01_ |  | 0 | 0 | 0 | 0 | 0 | 0 | 0 |  | 713 | 21
311 | SO-01 | 28377049 | pouzdro izolační potrubní z pěnového polyetylenu 28/25 mm |  | m | 40 | 0 | 0 | 0 | 0 | R položka | 0 |  | 0 | 0 | 0 | 0 | 0 | 0 | 0 | SO-01 | 0 | 0 | 0 | 21 | 0 | 0 | 7 |  |  |  | 0 | 0 | 0 | 713_ | SO-01_71_ | SO-01_ |  | 0 | 0 | 0 | 0 | 0 | 0 | 0 |  | 713 | 21
312 | SO-01 | 28377054 | pouzdro izolační potrubní z pěnového polyetylenu 32/25mm |  | m | 50 | 0 | 0 | 0 | 0 | R položka | 0 |  | 0 | 0 | 0 | 0 | 0 | 0 | 0 | SO-01 | 0 | 0 | 0 | 21 | 0 | 0 | 7 |  |  |  | 0 | 0 | 0 | 713_ | SO-01_71_ | SO-01_ |  | 0 | 0 | 0 | 0 | 0 | 0 | 0 |  | 713 | 21
313 | SO-01 | 283771350 | páska samolepící na izolaci po 20 m |  | kus | 13 | 0 | 0 | 0 | 0 | R položka | 0 |  | 0 | 0 | 0 | 0 | 0 | 0 | 0 | SO-01 | 0 | 0 | 0 | 21 | 0 | 0 | 7 |  |  |  | 0 | 0 | 0 | 713_ | SO-01_71_ | SO-01_ |  | 0 | 0 | 0 | 0 | 0 | 0 | 0 |  | 713 | 21
314 | SO-01 | 998713103R00 | Přesun hmot pro izolace tepelné, výšky do 24 m |  | t | 4.84 | 0 | 0 | 0 | 0 | RTS II / 2023 | 0 |  | 0 | 0 | 0 | 0 | 0 | 0 | 0 | SO-01 | 0 | 0 | 0 | 21 | 0 | 0 | 5 |  |  |  | 0 | 0 | 0 | 713_ | SO-01_71_ | SO-01_ |  | 0 | 0 | 0 | 0 | 0 | 0 | 0 |  | 713 | 21
|  |  | 4,84 | celkem |  | 4.84
| SO-01 | 720 | HZS ZTI |  |  |  |  | 0 |  | 0 | [10 empty] | SO-01 | [7 empty] | 0 | 0 | 0
315 | SO-01 | HZS22121 | Hodinová zúčtovací sazba instalatér odborný-napojení na stávající rozvody |  | hod | 36 | 0 | 0 | 0 | 0 | R položka | 0 |  | 0 | 0 | 0 | 0 | 0 | 0 | 0 | SO-01 | 0 | 0 | 0 | 21 | 0 | 0 | 7 |  |  |  | 0 | 0 | 0 | 720_ | SO-01_72_ | SO-01_ |  | 0 | 0 | 0 | 0 | 0 | 0 | 0 |  | 720 | 21
316 | SO-01 | 28377119 | pouzdro izolační potrubní z pěnového polyetylenu 45/13mm |  | m | 1 | 0 | 0 | 0 | 0 | R položka | 0 |  | 0 | 0 | 0 | 0 | 0 | 0 | 0 | SO-01 | 0 | 0 | 0 | 21 | 0 | 0 | 7 |  |  |  | 0 | 0 | 0 | 720_ | SO-01_72_ | SO-01_ |  | 0 | 0 | 0 | 0 | 0 | 0 | 0 |  | 720 | 21
317 | SO-01 | HZS2222 | Hodinová zúčtovací sazba elektrikář odborný |  | hod | 6 | 0 | 0 | 0 | 0 | R položka | 0 |  | 0 | 0 | 0 | 0 | 0 | 0 | 0 | SO-01 | 0 | 0 | 0 | 21 | 0 | 0 | 7 |  |  |  | 0 | 0 | 0 | 720_ | SO-01_72_ | SO-01_ |  | 0 | 0 | 0 | 0 | 0 | 0 | 0 |  | 720 | 21
318 | SO-01 | HZS24913 | Hodinová zúčtovací sazba dělník zednických výpomocí -sekání drážek, prostupy atp.vč. zapravení |  | hod | 32 | 0 | 0 | 0 | 0 | R položka | 0 |  | 0 | 0 | 0 | 0 | 0 | 0 | 0 | SO-01 | 0 | 0 | 0 | 21 | 0 | 0 | 7 |  |  |  | 0 | 0 | 0 | 720_ | SO-01_72_ | SO-01_ |  | 0 | 0 | 0 | 0 | 0 | 0 | 0 |  | 720 | 21
| SO-01 | 721 | Vnitřní kanalizace |  |  |  |  | 0 |  | 0 | [10 empty] | SO-01 | [7 empty] | 0 | 0 | 0
319 | SO-01 | 721174024 | Potrubí kanalizační z PP odpadní DN 75 |  | m | 30 | 0 | 0 | 0 | 0 | R položka | 0 |  | 0 | 0 | 0 | 0 | 0 | 0 | 0 | SO-01 | 0 | 0 | 0 | 21 | 0 | 0 | 7 |  |  |  | 0 | 0 | 0 | 721_ | SO-01_72_ | SO-01_ |  | 0 | 0 | 0 | 0 | 0 | 0 | 0 |  | 721 | 21
320 | SO-01 | 721174025 | Potrubí kanalizační z PP odpadní DN 110 |  | m | 40 | 0 | 0 | 0 | 0 | R položka | 0 |  | 0 | 0 | 0 | 0 | 0 | 0 | 0 | SO-01 | 0 | 0 | 0 | 21 | 0 | 0 | 7 |  |  |  | 0 | 0 | 0 | 721_ | SO-01_72_ | SO-01_ |  | 0 | 0 | 0 | 0 | 0 | 0 | 0 |  | 721 | 21
321 | SO-01 | 721174042 | Potrubí kanalizační z PP připojovací systém HT DN 40 |  | m | 35 | 0 | 0 | 0 | 0 | R položka | 0 |  | 0 | 0 | 0 | 0 | 0 | 0 | 0 | SO-01 | 0 | 0 | 0 | 21 | 0 | 0 | 7 |  |  |  | 0 | 0 | 0 | 721_ | SO-01_72_ | SO-01_ |  | 0 | 0 | 0 | 0 | 0 | 0 | 0 |  | 721 | 21
322 | SO-01 | 721174043 | Potrubí kanalizační z PP připojovací systém HT DN 50 |  | m | 25 | 0 | 0 | 0 | 0 | R položka | 0 |  | 0 | 0 | 0 | 0 | 0 | 0 | 0 | SO-01 | 0 | 0 | 0 | 21 | 0 | 0 | 7 |  |  |  | 0 | 0 | 0 | 721_ | SO-01_72_ | SO-01_ |  | 0 | 0 | 0 | 0 | 0 | 0 | 0 |  | 721 | 21
323 | SO-01 | 721174045 | Potrubí kanalizační z PP připojovací systém HT DN 100 |  | m | 30 | 0 | 0 | 0 | 0 | R položka | 0 |  | 0 | 0 | 0 | 0 | 0 | 0 | 0 | SO-01 | 0 | 0 | 0 | 21 | 0 | 0 | 7 |  |  |  | 0 | 0 | 0 | 721_ | SO-01_72_ | SO-01_ |  | 0 | 0 | 0 | 0 | 0 | 0 | 0 |  | 721 | 21
324 | SO-01 | 721194104 | Vyvedení a upevnění odpadních výpustek DN 40 |  | kus | 16 | 0 | 0 | 0 | 0 | R položka | 0 |  | 0 | 0 | 0 | 0 | 0 | 0 | 0 | SO-01 | 0 | 0 | 0 | 21 | 0 | 0 | 7 |  |  |  | 0 | 0 | 0 | 721_ | SO-01_72_ | SO-01_ |  | 0 | 0 | 0 | 0 | 0 | 0 | 0 |  | 721 | 21
325 | SO-01 | 721194105 | Vyvedení a upevnění odpadních výpustek DN 50 |  | kus | 6 | 0 | 0 | 0 | 0 | R položka | 0 |  | 0 | 0 | 0 | 0 | 0 | 0 | 0 | SO-01 | 0 | 0 | 0 | 21 | 0 | 0 | 7 |  |  |  | 0 | 0 | 0 | 721_ | SO-01_72_ | SO-01_ |  | 0 | 0 | 0 | 0 | 0 | 0 | 0 |  | 721 | 21
326 | SO-01 | 721194109 | Vyvedení a upevnění odpadních výpustek DN 100 |  | kus | 5 | 0 | 0 | 0 | 0 | R položka | 0 |  | 0 | 0 | 0 | 0 | 0 | 0 | 0 | SO-01 | 0 | 0 | 0 | 21 | 0 | 0 | 7 |  |  |  | 0 | 0 | 0 | 721_ | SO-01_72_ | SO-01_ |  | 0 | 0 | 0 | 0 | 0 | 0 | 0 |  | 721 | 21
327 | SO-01 | 721211421 | Vpusť podlahová se svislým odtokem DN 50/75/110 mřížka nerez 115x115 |  | kus | 2 | 0 | 0 | 0 | 0 | R položka | 0 |  | 0 | 0 | 0 | 0 | 0 | 0 | 0 | SO-01 | 0 | 0 | 0 | 21 | 0 | 0 | 7 |  |  |  | 0 | 0 | 0 | 721_ | SO-01_72_ | SO-01_ |  | 0 | 0 | 0 | 0 | 0 | 0 | 0 |  | 721 | 21
328 | SO-01 | 7212265111 | Zápachová uzávěrka nástěnná kontrolovatelná -TČ, OV, AN, klima |  | kus | 6 | 0 | 0 | 0 | 0 | R položka | 0 |  | 0 | 0 | 0 | 0 | 0 | 0 | 0 | SO-01 | 0 | 0 | 0 | 21 | 0 | 0 | 7 |  |  |  | 0 | 0 | 0 | 721_ | SO-01_72_ | SO-01_ |  | 0 | 0 | 0 | 0 | 0 | 0 | 0 |  | 721 | 21
329 | SO-01 | 7212265112 | Zápachová uzávěrka nástěnná pro VZT |  | kus | 6 | 0 | 0 | 0 | 0 | R položka | 0 |  | 0 | 0 | 0 | 0 | 0 | 0 | 0 | SO-01 | 0 | 0 | 0 | 21 | 0 | 0 | 7 |  |  |  | 0 | 0 | 0 | 721_ | SO-01_72_ | SO-01_ |  | 0 | 0 | 0 | 0 | 0 | 0 | 0 |  | 721 | 21
330 | SO-01 | 721274124 | Přivzdušňovací ventil vnitřní odpadních potrubí DN 110 |  | kus | 4 | 0 | 0 | 0 | 0 | R položka | 0 |  | 0 | 0 | 0 | 0 | 0 | 0 | 0 | SO-01 | 0 | 0 | 0 | 21 | 0 | 0 | 7 |  |  |  | 0 | 0 | 0 | 721_ | SO-01_72_ | SO-01_ |  | 0 | 0 | 0 | 0 | 0 | 0 | 0 |  | 721 | 21
331 | SO-01 | 721274125 | Přivzdušňovací ventil vnitřní odpadních potrubí DN 75 |  | kus | 1 | 0 | 0 | 0 | 0 | R položka | 0 |  | 0 | 0 | 0 | 0 | 0 | 0 | 0 | SO-01 | 0 | 0 | 0 | 21 | 0 | 0 | 7 |  |  |  | 0 | 0 | 0 | 721_ | SO-01_72_ | SO-01_ |  | 0 | 0 | 0 | 0 | 0 | 0 | 0 |  | 721 | 21
332 | SO-01 | 721290111 | Zkouška těsnosti potrubí kanalizace vodou do DN 125 |  | m | 160 | 0 | 0 | 0 | 0 | R položka | 0 |  | 0 | 0 | 0 | 0 | 0 | 0 | 0 | SO-01 | 0 | 0 | 0 | 21 | 0 | 0 | 7 |  |  |  | 0 | 0 | 0 | 721_ | SO-01_72_ | SO-01_ |  | 0 | 0 | 0 | 0 | 0 | 0 | 0 |  | 721 | 21
333 | SO-01 | 998721102 | Přesun hmot tonážní pro vnitřní kanalizace v objektech v do 12 m |  | t | 0.2 | 0 | 0 | 0 | 0 | R položka | 0 |  | 0 | 0 | 0 | 0 | 0 | 0 | 0 | SO-01 | 0 | 0 | 0 | 21 | 0 | 0 | 5 |  |  |  | 0 | 0 | 0 | 721_ | SO-01_72_ | SO-01_ |  | 0 | 0 | 0 | 0 | 0 | 0 | 0 |  | 721 | 21
| SO-01 | 722 | Vnitřní vodovod |  |  |  |  | 0 |  | 0 | [10 empty] | SO-01 | [7 empty] | 0 | 0 | 0
334 | SO-01 | 722130233 | Potrubí vodovodní ocelové závitové pozinkované svařované běžné DN 25 |  | m | 10 | 0 | 0 | 0 | 0 | R položka | 0 |  | 0 | 0 | 0 | 0 | 0 | 0 | 0 | SO-01 | 0 | 0 | 0 | 21 | 0 | 0 | 7 |  |  |  | 0 | 0 | 0 | 722_ | SO-01_72_ | SO-01_ |  | 0 | 0 | 0 | 0 | 0 | 0 | 0 |  | 722 | 21
335 | SO-01 | 722174002 | Potrubí vodovodní plastové PPR svar polyfuze PN 16 D 20 x 2,8 mm |  | m | 85 | 0 | 0 | 0 | 0 | R položka | 0 |  | 0 | 0 | 0 | 0 | 0 | 0 | 0 | SO-01 | 0 | 0 | 0 | 21 | 0 | 0 | 7 |  |  |  | 0 | 0 | 0 | 722_ | SO-01_72_ | SO-01_ |  | 0 | 0 | 0 | 0 | 0 | 0 | 0 |  | 722 | 21
336 | SO-01 | 722174003 | Potrubí vodovodní plastové PPR svar polyfuze PN 16 D 25 x 3,5 mm |  | m | 55 | 0 | 0 | 0 | 0 | R položka | 0 |  | 0 | 0 | 0 | 0 | 0 | 0 | 0 | SO-01 | 0 | 0 | 0 | 21 | 0 | 0 | 7 |  |  |  | 0 | 0 | 0 | 722_ | SO-01_72_ | SO-01_ |  | 0 | 0 | 0 | 0 | 0 | 0 | 0 |  | 722 | 21
337 | SO-01 | 722174004 | Potrubí vodovodní plastové PPR svar polyfuze PN 16 D 32 x 4,4 mm |  | m | 35 | 0 | 0 | 0 | 0 | R položka | 0 |  | 0 | 0 | 0 | 0 | 0 | 0 | 0 | SO-01 | 0 | 0 | 0 | 21 | 0 | 0 | 7 |  |  |  | 0 | 0 | 0 | 722_ | SO-01_72_ | SO-01_ |  | 0 | 0 | 0 | 0 | 0 | 0 | 0 |  | 722 | 21
338 | SO-01 | 722181241 | Ochrana vodovodního potrubí přilepenými termoizolačními trubicemi z PE tl do 20 mm DN do 22 mm |  | m | 85 | 0 | 0 | 0 | 0 | R položka | 0 |  | 0 | 0 | 0 | 0 | 0 | 0 | 0 | SO-01 | 0 | 0 | 0 | 21 | 0 | 0 | 7 |  |  |  | 0 | 0 | 0 | 722_ | SO-01_72_ | SO-01_ |  | 0 | 0 | 0 | 0 | 0 | 0 | 0 |  | 722 | 21
339 | SO-01 | 722181252 | Ochrana vodovodního potrubí přilepenými termoizolačními trubicemi z PE tl do 25 mm DN do 45 mm |  | m | 90 | 0 | 0 | 0 | 0 | R položka | 0 |  | 0 | 0 | 0 | 0 | 0 | 0 | 0 | SO-01 | 0 | 0 | 0 | 21 | 0 | 0 | 7 |  |  |  | 0 | 0 | 0 | 722_ | SO-01_72_ | SO-01_ |  | 0 | 0 | 0 | 0 | 0 | 0 | 0 |  | 722 | 21
340 | SO-01 | 722190401 | Vyvedení a upevnění výpustku do DN 25 |  | kus | 20 | 0 | 0 | 0 | 0 | R položka | 0 |  | 0 | 0 | 0 | 0 | 0 | 0 | 0 | SO-01 | 0 | 0 | 0 | 21 | 0 | 0 | 7 |  |  |  | 0 | 0 | 0 | 722_ | SO-01_72_ | SO-01_ |  | 0 | 0 | 0 | 0 | 0 | 0 | 0 |  | 722 | 21
341 | SO-01 | 722220111 | Nástěnka pro výtokový ventil G 1/2 s jedním závitem |  | kus | 16 | 0 | 0 | 0 | 0 | R položka | 0 |  | 0 | 0 | 0 | 0 | 0 | 0 | 0 | SO-01 | 0 | 0 | 0 | 21 | 0 | 0 | 7 |  |  |  | 0 | 0 | 0 | 722_ | SO-01_72_ | SO-01_ |  | 0 | 0 | 0 | 0 | 0 | 0 | 0 |  | 722 | 21
342 | SO-01 | 722220121 | Nástěnka pro baterii G 1/2 s jedním závitem |  | pár | 2 | 0 | 0 | 0 | 0 | R položka | 0 |  | 0 | 0 | 0 | 0 | 0 | 0 | 0 | SO-01 | 0 | 0 | 0 | 21 | 0 | 0 | 7 |  |  |  | 0 | 0 | 0 | 722_ | SO-01_72_ | SO-01_ |  | 0 | 0 | 0 | 0 | 0 | 0 | 0 |  | 722 | 21
343 | SO-01 | 722221134F | ventil výtokový G 1/2" rohový s filtrem |  | soubor | 16 | 0 | 0 | 0 | 0 | R položka | 0 |  | 0 | 0 | 0 | 0 | 0 | 0 | 0 | SO-01 | 0 | 0 | 0 | 21 | 0 | 0 | 7 |  |  |  | 0 | 0 | 0 | 722_ | SO-01_72_ | SO-01_ |  | 0 | 0 | 0 | 0 | 0 | 0 | 0 |  | 722 | 21
344 | SO-01 | 722224121 | Ventil odvodňovací G 1/4" s jedním závitem |  | kus | 1 | 0 | 0 | 0 | 0 | R položka | 0 |  | 0 | 0 | 0 | 0 | 0 | 0 | 0 | SO-01 | 0 | 0 | 0 | 21 | 0 | 0 | 7 |  |  |  | 0 | 0 | 0 | 722_ | SO-01_72_ | SO-01_ |  | 0 | 0 | 0 | 0 | 0 | 0 | 0 |  | 722 | 21
345 | SO-01 | 722231072 | Ventil zpětný mosazný G 1/2" PN 10 do 110°C se dvěma závity |  | kus | 1 | 0 | 0 | 0 | 0 | R položka | 0 |  | 0 | 0 | 0 | 0 | 0 | 0 | 0 | SO-01 | 0 | 0 | 0 | 21 | 0 | 0 | 7 |  |  |  | 0 | 0 | 0 | 722_ | SO-01_72_ | SO-01_ |  | 0 | 0 | 0 | 0 | 0 | 0 | 0 |  | 722 | 21
346 | SO-01 | 722231074 | Ventil zpětný mosazný G 1" PN 10 do 110°C se dvěma závity |  | kus | 1 | 0 | 0 | 0 | 0 | R položka | 0 |  | 0 | 0 | 0 | 0 | 0 | 0 | 0 | SO-01 | 0 | 0 | 0 | 21 | 0 | 0 | 7 |  |  |  | 0 | 0 | 0 | 722_ | SO-01_72_ | SO-01_ |  | 0 | 0 | 0 | 0 | 0 | 0 | 0 |  | 722 | 21
347 | SO-01 | 722231222 | Ventil pojistný mosazný G 3/4 PN 6 do 100°C k bojleru s vnitřním x vnějším závitem |  | kus | 1 | 0 | 0 | 0 | 0 | R položka | 0 |  | 0 | 0 | 0 | 0 | 0 | 0 | 0 | SO-01 | 0 | 0 | 0 | 21 | 0 | 0 | 7 |  |  |  | 0 | 0 | 0 | 722_ | SO-01_72_ | SO-01_ |  | 0 | 0 | 0 | 0 | 0 | 0 | 0 |  | 722 | 21
348 | SO-01 | 722232043 | Kohout kulový přímý G 1/2" PN 42 do 185°C vnitřní závit |  | kus | 2 | 0 | 0 | 0 | 0 | R položka | 0 |  | 0 | 0 | 0 | 0 | 0 | 0 | 0 | SO-01 | 0 | 0 | 0 | 21 | 0 | 0 | 7 |  |  |  | 0 | 0 | 0 | 722_ | SO-01_72_ | SO-01_ |  | 0 | 0 | 0 | 0 | 0 | 0 | 0 |  | 722 | 21
349 | SO-01 | 722232045 | Kohout kulový přímý G 1 PN 42 do 185°C vnitřní závit |  | kus | 3 | 0 | 0 | 0 | 0 | R položka | 0 |  | 0 | 0 | 0 | 0 | 0 | 0 | 0 | SO-01 | 0 | 0 | 0 | 21 | 0 | 0 | 7 |  |  |  | 0 | 0 | 0 | 722_ | SO-01_72_ | SO-01_ |  | 0 | 0 | 0 | 0 | 0 | 0 | 0 |  | 722 | 21
350 | SO-01 | 722234263 | Filtr mosazný G 1/2" PN 20 do 80°C s 2x vnitřním závitem |  | kus | 1 | 0 | 0 | 0 | 0 | R položka | 0 |  | 0 | 0 | 0 | 0 | 0 | 0 | 0 | SO-01 | 0 | 0 | 0 | 21 | 0 | 0 | 7 |  |  |  | 0 | 0 | 0 | 722_ | SO-01_72_ | SO-01_ |  | 0 | 0 | 0 | 0 | 0 | 0 | 0 |  | 722 | 21
351 | SO-01 | 722250133 | Hydrantový systém s tvarově stálou hadicí D 25 x 30 m celoplechový |  | soubor | 1 | 0 | 0 | 0 | 0 | R položka | 0 |  | 0 | 0 | 0 | 0 | 0 | 0 | 0 | SO-01 | 0 | 0 | 0 | 21 | 0 | 0 | 7 |  |  |  | 0 | 0 | 0 | 722_ | SO-01_72_ | SO-01_ |  | 0 | 0 | 0 | 0 | 0 | 0 | 0 |  | 722 | 21
352 | SO-01 | 722270102 | Sestava vodoměrová závitová G 1" |  | soubor | 1 | 0 | 0 | 0 | 0 | R položka | 0 |  | 0 | 0 | 0 | 0 | 0 | 0 | 0 | SO-01 | 0 | 0 | 0 | 21 | 0 | 0 | 7 |  |  |  | 0 | 0 | 0 | 722_ | SO-01_72_ | SO-01_ |  | 0 | 0 | 0 | 0 | 0 | 0 | 0 |  | 722 | 21
353 | SO-01 | 722290226 | Zkouška těsnosti vodovodního potrubí závitového do DN 50 |  | m | 175 | 0 | 0 | 0 | 0 | R položka | 0 |  | 0 | 0 | 0 | 0 | 0 | 0 | 0 | SO-01 | 0 | 0 | 0 | 21 | 0 | 0 | 7 |  |  |  | 0 | 0 | 0 | 722_ | SO-01_72_ | SO-01_ |  | 0 | 0 | 0 | 0 | 0 | 0 | 0 |  | 722 | 21
354 | SO-01 | 722290234 | Proplach a dezinfekce vodovodního potrubí do DN 80 |  | m | 175 | 0 | 0 | 0 | 0 | R položka | 0 |  | 0 | 0 | 0 | 0 | 0 | 0 | 0 | SO-01 | 0 | 0 | 0 | 21 | 0 | 0 | 7 |  |  |  | 0 | 0 | 0 | 722_ | SO-01_72_ | SO-01_ |  | 0 | 0 | 0 | 0 | 0 | 0 | 0 |  | 722 | 21
355 | SO-01 | 998722102 | Přesun hmot tonážní pro vnitřní vodovod v objektech v do 12 m |  | t | 0.33 | 0 | 0 | 0 | 0 | R položka | 0 |  | 0 | 0 | 0 | 0 | 0 | 0 | 0 | SO-01 | 0 | 0 | 0 | 21 | 0 | 0 | 5 |  |  |  | 0 | 0 | 0 | 722_ | SO-01_72_ | SO-01_ |  | 0 | 0 | 0 | 0 | 0 | 0 | 0 |  | 722 | 21
| SO-01 | 724 | Strojní vybavení |  |  |  |  | 0 |  | 0 | [10 empty] | SO-01 | [7 empty] | 0 | 0 | 0
356 | SO-01 | 72423410711 | Nádoba tlaková expanzní o objemu 18 l vertikální vč. průtočné armatury |  | soubor | 1 | 0 | 0 | 0 | 0 | R položka | 0 |  | 0 | 0 | 0 | 0 | 0 | 0 | 0 | SO-01 | 0 | 0 | 0 | 21 | 0 | 0 | 7 |  |  |  | 0 | 0 | 0 | 724_ | SO-01_72_ | SO-01_ |  | 0 | 0 | 0 | 0 | 0 | 0 | 0 |  | 724 | 21
| SO-01 | 725 | Zařizovací předměty |  |  |  |  | 0 |  | 0 | [10 empty] | SO-01 | [7 empty] | 0 | 0 | 0
357 | SO-01 | 725112022 | Klozet keramický závěsný na nosné stěny s hlubokým splachováním odpad vodorovný; max objem splach.vody 6,0l, max průměrný objem splach vody 3,5l |  | soubor | 4 | 0 | 0 | 0 | 0 | R položka | 0 |  | 0 | 0 | 0 | 0 | 0 | 0 | 0 | SO-01 | 0 | 0 | 0 | 21 | 0 | 0 | 7 |  |  |  | 0 | 0 | 0 | 725_ | SO-01_72_ | SO-01_ |  | 0 | 0 | 0 | 0 | 0 | 0 | 0 |  | 725 | 21
358 | SO-01 | 725121525 | Pisoárový záchodek automatický s radarovým senzorem; max spotřeba splach.vody 2 l/mísu /hod |  | soubor | 2 | 0 | 0 | 0 | 0 | R položka | 0 |  | 0 | 0 | 0 | 0 | 0 | 0 | 0 | SO-01 | 0 | 0 | 0 | 21 | 0 | 0 | 7 |  |  |  | 0 | 0 | 0 | 725_ | SO-01_72_ | SO-01_ |  | 0 | 0 | 0 | 0 | 0 | 0 | 0 |  | 725 | 21
359 | SO-01 | 725211603 | Umyvadlo keramické bílé šířky 600 mm bez krytu na sifon připevněné na stěnu šrouby |  | soubor | 4 | 0 | 0 | 0 | 0 | R položka | 0 |  | 0 | 0 | 0 | 0 | 0 | 0 | 0 | SO-01 | 0 | 0 | 0 | 21 | 0 | 0 | 7 |  |  |  | 0 | 0 | 0 | 725_ | SO-01_72_ | SO-01_ |  | 0 | 0 | 0 | 0 | 0 | 0 | 0 |  | 725 | 21
360 | SO-01 | 725241112 | Vanička sprchová akrylátová čtvercová 900x900 mm |  | soubor | 1 | 0 | 0 | 0 | 0 | R položka | 0 |  | 0 | 0 | 0 | 0 | 0 | 0 | 0 | SO-01 | 0 | 0 | 0 | 21 | 0 | 0 | 7 |  |  |  | 0 | 0 | 0 | 725_ | SO-01_72_ | SO-01_ |  | 0 | 0 | 0 | 0 | 0 | 0 | 0 |  | 725 | 21
361 | SO-01 | 725244103 | Dveře sprchové rámové se skleněnou výplní tl. 5 mm otvíravé jednokřídlové do niky na vaničku šířky 900 mm |  | soubor | 1 | 0 | 0 | 0 | 0 | R položka | 0 |  | 0 | 0 | 0 | 0 | 0 | 0 | 0 | SO-01 | 0 | 0 | 0 | 21 | 0 | 0 | 7 |  |  |  | 0 | 0 | 0 | 725_ | SO-01_72_ | SO-01_ |  | 0 | 0 | 0 | 0 | 0 | 0 | 0 |  | 725 | 21
362 | SO-01 | 725331111 | Výlevka- závěsná- bez výtokových armatur keramická se sklopnou plastovou mřížkou 500 mm |  | soubor | 1 | 0 | 0 | 0 | 0 | R položka | 0 |  | 0 | 0 | 0 | 0 | 0 | 0 | 0 | SO-01 | 0 | 0 | 0 | 21 | 0 | 0 | 7 |  |  |  | 0 | 0 | 0 | 725_ | SO-01_72_ | SO-01_ |  | 0 | 0 | 0 | 0 | 0 | 0 | 0 |  | 725 | 21
363 | SO-01 | 725821312 | Baterie nástěnná páková s otáčivým kulatým ústím a délkou ramínka 210 mm; max průtok 6 l/min |  | soubor | 1 | 0 | 0 | 0 | 0 | R položka | 0 |  | 0 | 0 | 0 | 0 | 0 | 0 | 0 | SO-01 | 0 | 0 | 0 | 21 | 0 | 0 | 7 |  |  |  | 0 | 0 | 0 | 725_ | SO-01_72_ | SO-01_ |  | 0 | 0 | 0 | 0 | 0 | 0 | 0 |  | 725 | 21
364 | SO-01 | 725821325 | Baterie dřezová stojánková páková s otáčivým kulatým ústím a délkou ramínka 220 mm; max průtok 6 l/min |  | soubor | 1 | 0 | 0 | 0 | 0 | R položka | 0 |  | 0 | 0 | 0 | 0 | 0 | 0 | 0 | SO-01 | 0 | 0 | 0 | 21 | 0 | 0 | 7 |  |  |  | 0 | 0 | 0 | 725_ | SO-01_72_ | SO-01_ |  | 0 | 0 | 0 | 0 | 0 | 0 | 0 |  | 725 | 21
365 | SO-01 | 725822612 | Baterie umyvadlová stojánková páková s výpustí; max průtok 6 l/min |  | soubor | 4 | 0 | 0 | 0 | 0 | R položka | 0 |  | 0 | 0 | 0 | 0 | 0 | 0 | 0 | SO-01 | 0 | 0 | 0 | 21 | 0 | 0 | 7 |  |  |  | 0 | 0 | 0 | 725_ | SO-01_72_ | SO-01_ |  | 0 | 0 | 0 | 0 | 0 | 0 | 0 |  | 725 | 21
366 | SO-01 | 725841311 | Baterie sprchové nástěnné pákové; max průtok 8 l/min |  | soubor | 1 | 0 | 0 | 0 | 0 | R položka | 0 |  | 0 | 0 | 0 | 0 | 0 | 0 | 0 | SO-01 | 0 | 0 | 0 | 21 | 0 | 0 | 7 |  |  |  | 0 | 0 | 0 | 725_ | SO-01_72_ | SO-01_ |  | 0 | 0 | 0 | 0 | 0 | 0 | 0 |  | 725 | 21
367 | SO-01 | 725851315 | Ventil odpadní dřezový s přepadem G 6/4" |  | kus | 1 | 0 | 0 | 0 | 0 | R položka | 0 |  | 0 | 0 | 0 | 0 | 0 | 0 | 0 | SO-01 | 0 | 0 | 0 | 21 | 0 | 0 | 7 |  |  |  | 0 | 0 | 0 | 725_ | SO-01_72_ | SO-01_ |  | 0 | 0 | 0 | 0 | 0 | 0 | 0 |  | 725 | 21
368 | SO-01 | 725862103 | Zápachová uzávěrka pro dřezy DN 40/50 |  | kus | 1 | 0 | 0 | 0 | 0 | R položka | 0 |  | 0 | 0 | 0 | 0 | 0 | 0 | 0 | SO-01 | 0 | 0 | 0 | 21 | 0 | 0 | 7 |  |  |  | 0 | 0 | 0 | 725_ | SO-01_72_ | SO-01_ |  | 0 | 0 | 0 | 0 | 0 | 0 | 0 |  | 725 | 21
369 | SO-01 | 725980123 | Dvířka 30/30 |  | kus | 8 | 0 | 0 | 0 | 0 | R položka | 0 |  | 0 | 0 | 0 | 0 | 0 | 0 | 0 | SO-01 | 0 | 0 | 0 | 21 | 0 | 0 | 7 |  |  |  | 0 | 0 | 0 | 725_ | SO-01_72_ | SO-01_ |  | 0 | 0 | 0 | 0 | 0 | 0 | 0 |  | 725 | 21
370 | SO-01 | 998725102 | Přesun hmot tonážní pro zařizovací předměty v objektech v do 12 m |  | t | 0.23 | 0 | 0 | 0 | 0 | R položka | 0 |  | 0 | 0 | 0 | 0 | 0 | 0 | 0 | SO-01 | 0 | 0 | 0 | 21 | 0 | 0 | 5 |  |  |  | 0 | 0 | 0 | 725_ | SO-01_72_ | SO-01_ |  | 0 | 0 | 0 | 0 | 0 | 0 | 0 |  | 725 | 21
| SO-01 | 726 | Instalační prefabrikáty |  |  |  |  | 0 |  | 0.16 | [10 empty] | SO-01 | [7 empty] | 0 | 0 | 0
371 | SO-01 | 726211313R00 | Insttalační modul pro umyvadlo do lehkých stěn D+M |  | soubor | 4 | 0 | 0 | 0.01 | 0.04 | RTS II / 2023 | 0 |  | 0 | 0 | 0 | 0 | 0 | 0 | 0 | SO-01 | 0 | 0 | 0 | 21 | 0 | 0 | 7 |  |  |  | 0 | 0 | 0 | 726_ | SO-01_72_ | SO-01_ |  | 0 | 0 | 0 | 0.04 | 0 | 0 | 0 |  | 726 | 21
|  |  | 4 |  |  | 4
372 | SO-01 | 726211341R00 | Insttalační modul pro pisoár do lehkých stěn D+M |  | soubor | 2 | 0 | 0 | 0.014 | 0.028 | RTS II / 2023 | 0 |  | 0 | 0 | 0 | 0 | 0 | 0 | 0 | SO-01 | 0 | 0 | 0 | 21 | 0 | 0 | 7 |  |  |  | 0 | 0 | 0 | 726_ | SO-01_72_ | SO-01_ |  | 0 | 0 | 0 | 0.028 | 0 | 0 | 0 |  | 726 | 21
skryté ovládání
|  |  | 2 |  |  | 2
373 | SO-01 | 726211367R00 | Instalační modul pro výlevku do lehkých stěn D+M |  | soubor | 1 | 0 | 0 | 0.012 | 0.012 | RTS II / 2023 | 0 |  | 0 | 0 | 0 | 0 | 0 | 0 | 0 | SO-01 | 0 | 0 | 0 | 21 | 0 | 0 | 7 |  |  |  | 0 | 0 | 0 | 726_ | SO-01_72_ | SO-01_ |  | 0 | 0 | 0 | 0.012 | 0 | 0 | 0 |  | 726 | 21
|  |  | 1 |  |  | 1
374 | SO-01 | 726211372R00 | Insttalační modul pro sprchu do lehkých stěn D+M |  | soubor | 1 | 0 | 0 | 0.008 | 0.008 | RTS II / 2023 | 0 |  | 0 | 0 | 0 | 0 | 0 | 0 | 0 | SO-01 | 0 | 0 | 0 | 21 | 0 | 0 | 7 |  |  |  | 0 | 0 | 0 | 726_ | SO-01_72_ | SO-01_ |  | 0 | 0 | 0 | 0.008 | 0 | 0 | 0 |  | 726 | 21
|  |  | 1 |  |  | 1
375 | SO-01 | 726211323R00 | Instalační modul - WC závěsné h. 1120 mm do lehkých stěn s kovovou kcí, nastavitelný, |  | soubor | 4 | 0 | 0 | 0.018 | 0.072 | RTS II / 2023 | 0 |  | 0 | 0 | 0 | 0 | 0 | 0 | 0 | SO-01 | 0 | 0 | 0 | 21 | 0 | 0 | 7 |  |  |  | 0 | 0 | 0 | 726_ | SO-01_72_ | SO-01_ |  | 0 | 0 | 0 | 0.072 | 0 | 0 | 0 |  | 726 | 21
|  |  | 4 |  |  | 4
376 | SO-01 | 998726123R00 | Přesun hmot pro předstěnové systémy, výšky do 24 m |  | t | 0.16 | 0 | 0 | 0 | 0 | RTS II / 2023 | 0 |  | 0 | 0 | 0 | 0 | 0 | 0 | 0 | SO-01 | 0 | 0 | 0 | 21 | 0 | 0 | 5 |  |  |  | 0 | 0 | 0 | 726_ | SO-01_72_ | SO-01_ | 100052 | 0 | 0 | 0 | 0 | 0 | 0 | 0 |  | 726 | 21
|  |  | 0,160 |  |  | 0.16
| SO-01 | 728 | Vzduchotechnika |  |  |  |  | 0 |  | 0.003 | [10 empty] | SO-01 | [7 empty] | 0 | 0 | 0
377 | SO-01 | 728314112R00 | Montáž protidešťové žaluzie čtyřhranné do 0,3 m2 - Z05 |  | kus | 0 | 0 | 0 | 0 | 0 | RTS II / 2023 | 0 |  | 0 | 0 | 0 | 0 | 0 | 0 | 0 | SO-01 | 0 | 0 | 0 | 21 | 0 | 0 | 7 |  |  |  | 0 | 0 | 0 | 728_ | SO-01_72_ | SO-01_ |  | 0 | 0 | 0 | 0 | 0 | 0 | 0 |  | 728 | 21
odvětrání výtahové šachty
378 | SO-01 | 5534301200 | Protidešťová Al. žaluzie 700/400mm se síťkou prot ptákům a s manuálně nastavitelnými lamelami, lakování RAL 7005 -Z05 |  | kus | 1 | 0 | 0 | 0.003 | 0.003 | R položka | 0 |  | 0 | 0 | 0 | 0 | 0 | 0 | 0 | SO-01 | 0 | 0 | 0 | 21 | 0 | 0 | 7 |  |  |  | 0 | 0 | 0 | 728_ | SO-01_72_ | SO-01_ |  | 0 | 0 | 0 | 0.003 | 0 | 0 | 0 |  | 728 | 21
|  |  | 1 |  |  | 1
379 | SO-01 | 998728103R00 | Přesun hmot pro vzduchotechniku, výšky do 24 m |  | t | 0.01 | 0 | 0 | 0 | 0 | RTS II / 2023 | 0 |  | 0 | 0 | 0 | 0 | 0 | 0 | 0 | SO-01 | 0 | 0 | 0 | 21 | 0 | 0 | 5 |  |  |  | 0 | 0 | 0 | 728_ | SO-01_72_ | SO-01_ | 100051 | 0 | 0 | 0 | 0 | 0 | 0 | 0 |  | 728 | 21
|  |  | 0,01 |  |  | 0.01
| SO-01 | 730 | HZS-UT |  |  |  |  | 0 |  | 0 | [10 empty] | SO-01 | [7 empty] | 0 | 0 | 0
380 | SO-01 | HZS1301 | Hodinová zúčtovací sazba zedník- prostupy vč. zapravení vč. materiálu |  | hod | 36 | 0 | 0 | 0 | 0 | R položka | 0 |  | 0 | 0 | 0 | 0 | 0 | 0 | 0 | SO-01 | 0 | 0 | 0 | 21 | 0 | 0 | 7 |  |  |  | 0 | 0 | 0 | 730_ | SO-01_73_ | SO-01_ |  | 0 | 0 | 0 | 0 | 0 | 0 | 0 |  | 730 | 21
381 | SO-01 | HZS2222 | Hodinová zúčtovací sazba elektrikář odborný |  | hod | 12 | 0 | 0 | 0 | 0 | R položka | 0 |  | 0 | 0 | 0 | 0 | 0 | 0 | 0 | SO-01 | 0 | 0 | 0 | 21 | 0 | 0 | 7 |  |  |  | 0 | 0 | 0 | 730_ | SO-01_73_ | SO-01_ |  | 0 | 0 | 0 | 0 | 0 | 0 | 0 |  | 730 | 21
382 | SO-01 | HZS31121 | Hodinová zúčtovací sazba montér potrubí odborný - TOPNÁ ZKOUŠKA |  | hod | 24 | 0 | 0 | 0 | 0 | R položka | 0 |  | 0 | 0 | 0 | 0 | 0 | 0 | 0 | SO-01 | 0 | 0 | 0 | 21 | 0 | 0 | 7 |  |  |  | 0 | 0 | 0 | 730_ | SO-01_73_ | SO-01_ |  | 0 | 0 | 0 | 0 | 0 | 0 | 0 |  | 730 | 21
| SO-01 | 732 | Strojovny |  |  |  |  | 0 |  | 0.00288 | [10 empty] | SO-01 | [7 empty] | 0 | 0 | 0
383 | SO-01 | 732 101 | Úpravna vody - demineralizační filtr G 1" včetně náplně |  | kus | 1 | 0 | 0 | 0.00144 | 0.00144 | R položka | 0 |  | 0 | 0 | 0 | 0 | 0 | 0 | 0 | SO-01 | 0 | 0 | 0 | 21 | 0 | 0 | 7 |  |  |  | 0 | 0 | 0 | 732_ | SO-01_73_ | SO-01_ |  | 0 | 0 | 0 | 0.00144 | 0 | 0 | 0 |  | 732 | 21
384 | SO-01 | 732 102 | Náhradní náplň pro demineralizační filtr G 1" |  | kus | 1 | 0 | 0 | 0.00144 | 0.00144 | R položka | 0 |  | 0 | 0 | 0 | 0 | 0 | 0 | 0 | SO-01 | 0 | 0 | 0 | 21 | 0 | 0 | 7 |  |  |  | 0 | 0 | 0 | 732_ | SO-01_73_ | SO-01_ |  | 0 | 0 | 0 | 0.00144 | 0 | 0 | 0 |  | 732 | 21
385 | SO-01 | 732421201 | Čerpadlo teplovodní mokroběžné závitové cirkulační DN 15 výtlak do 0,9 m průtok 0,35 m3/h pro TUV |  | soubor | 1 | 0 | 0 | 0 | 0 | R položka | 0 |  | 0 | 0 | 0 | 0 | 0 | 0 | 0 | SO-01 | 0 | 0 | 0 | 21 | 0 | 0 | 7 |  |  |  | 0 | 0 | 0 | 732_ | SO-01_73_ | SO-01_ |  | 0 | 0 | 0 | 0 | 0 | 0 | 0 |  | 732 | 21
386 | SO-01 | 732331616 | Nádoba tlaková expanzní pro topnou a chladicí soustavu s membránou závitové připojení PN 0,6 o objemu 50 l |  | soubor | 1 | 0 | 0 | 0 | 0 | R položka | 0 |  | 0 | 0 | 0 | 0 | 0 | 0 | 0 | SO-01 | 0 | 0 | 0 | 21 | 0 | 0 | 7 |  |  |  | 0 | 0 | 0 | 732_ | SO-01_73_ | SO-01_ |  | 0 | 0 | 0 | 0 | 0 | 0 | 0 |  | 732 | 21
387 | SO-01 | 732331778 | Příslušenství k expanzním nádobám bezpečnostní uzávěr G 1 k měření tlaku |  | kus | 1 | 0 | 0 | 0 | 0 | R položka | 0 |  | 0 | 0 | 0 | 0 | 0 | 0 | 0 | SO-01 | 0 | 0 | 0 | 21 | 0 | 0 | 7 |  |  |  | 0 | 0 | 0 | 732_ | SO-01_73_ | SO-01_ |  | 0 | 0 | 0 | 0 | 0 | 0 | 0 |  | 732 | 21
388 | SO-01 | 732421406 | Čerpadlo teplovodní mokroběžné závitové oběhové DN 25 výtlak do 4,0 m průtok 5,7 m3/h pro vytápění |  | soubor | 2 | 0 | 0 | 0 | 0 | R položka | 0 |  | 0 | 0 | 0 | 0 | 0 | 0 | 0 | SO-01 | 0 | 0 | 0 | 21 | 0 | 0 | 7 |  |  |  | 0 | 0 | 0 | 732_ | SO-01_73_ | SO-01_ |  | 0 | 0 | 0 | 0 | 0 | 0 | 0 |  | 732 | 21
389 | SO-01 | 732421415 | Čerpadlo teplovodní mokroběžné závitové oběhové DN 25 výtlak do 6,0 m průtok 4,5 m3/h pro vytápění |  | soubor | 1 | 0 | 0 | 0 | 0 | R položka | 0 |  | 0 | 0 | 0 | 0 | 0 | 0 | 0 | SO-01 | 0 | 0 | 0 | 21 | 0 | 0 | 7 |  |  |  | 0 | 0 | 0 | 732_ | SO-01_73_ | SO-01_ |  | 0 | 0 | 0 | 0 | 0 | 0 | 0 |  | 732 | 21
390 | SO-01 | 998732102 | Přesun hmot tonážní pro strojovny v objektech v do 12 m |  | t | 0.03 | 0 | 0 | 0 | 0 | R položka | 0 |  | 0 | 0 | 0 | 0 | 0 | 0 | 0 | SO-01 | 0 | 0 | 0 | 21 | 0 | 0 | 5 |  |  |  | 0 | 0 | 0 | 732_ | SO-01_73_ | SO-01_ |  | 0 | 0 | 0 | 0 | 0 | 0 | 0 |  | 732 | 21
| SO-01 | 733 | Rozvod potrubí |  |  |  |  | 0 |  | 0 | [10 empty] | SO-01 | [7 empty] | 0 | 0 | 0
391 | SO-01 | 733223202 | Potrubí měděné tvrdé spojované tvrdým pájením D 15x1 |  | m | 100 | 0 | 0 | 0 | 0 | R položka | 0 |  | 0 | 0 | 0 | 0 | 0 | 0 | 0 | SO-01 | 0 | 0 | 0 | 21 | 0 | 0 | 7 |  |  |  | 0 | 0 | 0 | 733_ | SO-01_73_ | SO-01_ |  | 0 | 0 | 0 | 0 | 0 | 0 | 0 |  | 733 | 21
392 | SO-01 | 733223203 | Potrubí měděné tvrdé spojované tvrdým pájením D 18x1 |  | m | 40 | 0 | 0 | 0 | 0 | R položka | 0 |  | 0 | 0 | 0 | 0 | 0 | 0 | 0 | SO-01 | 0 | 0 | 0 | 21 | 0 | 0 | 7 |  |  |  | 0 | 0 | 0 | 733_ | SO-01_73_ | SO-01_ |  | 0 | 0 | 0 | 0 | 0 | 0 | 0 |  | 733 | 21
393 | SO-01 | 733223204 | Potrubí měděné tvrdé spojované tvrdým pájením D 22x1 |  | m | 60 | 0 | 0 | 0 | 0 | R položka | 0 |  | 0 | 0 | 0 | 0 | 0 | 0 | 0 | SO-01 | 0 | 0 | 0 | 21 | 0 | 0 | 7 |  |  |  | 0 | 0 | 0 | 733_ | SO-01_73_ | SO-01_ |  | 0 | 0 | 0 | 0 | 0 | 0 | 0 |  | 733 | 21
394 | SO-01 | 733223205 | Potrubí měděné tvrdé spojované tvrdým pájením D 28x1,5 |  | m | 40 | 0 | 0 | 0 | 0 | R položka | 0 |  | 0 | 0 | 0 | 0 | 0 | 0 | 0 | SO-01 | 0 | 0 | 0 | 21 | 0 | 0 | 7 |  |  |  | 0 | 0 | 0 | 733_ | SO-01_73_ | SO-01_ |  | 0 | 0 | 0 | 0 | 0 | 0 | 0 |  | 733 | 21
395 | SO-01 | 733223206 | Potrubí měděné tvrdé spojované tvrdým pájením D 35x1,5 |  | m | 50 | 0 | 0 | 0 | 0 | R položka | 0 |  | 0 | 0 | 0 | 0 | 0 | 0 | 0 | SO-01 | 0 | 0 | 0 | 21 | 0 | 0 | 7 |  |  |  | 0 | 0 | 0 | 733_ | SO-01_73_ | SO-01_ |  | 0 | 0 | 0 | 0 | 0 | 0 | 0 |  | 733 | 21
396 | SO-01 | 733224205 | Příplatek k potrubí měděnému za potrubí vedené v kotelnách nebo strojovnách D 28x1,5 |  | m | 20 | 0 | 0 | 0 | 0 | R položka | 0 |  | 0 | 0 | 0 | 0 | 0 | 0 | 0 | SO-01 | 0 | 0 | 0 | 21 | 0 | 0 | 7 |  |  |  | 0 | 0 | 0 | 733_ | SO-01_73_ | SO-01_ |  | 0 | 0 | 0 | 0 | 0 | 0 | 0 |  | 733 | 21
397 | SO-01 | 733224206 | Příplatek k potrubí měděnému za potrubí vedené v kotelnách nebo strojovnách D 35x1,5 mm |  | m | 20 | 0 | 0 | 0 | 0 | R položka | 0 |  | 0 | 0 | 0 | 0 | 0 | 0 | 0 | SO-01 | 0 | 0 | 0 | 21 | 0 | 0 | 7 |  |  |  | 0 | 0 | 0 | 733_ | SO-01_73_ | SO-01_ |  | 0 | 0 | 0 | 0 | 0 | 0 | 0 |  | 733 | 21
398 | SO-01 | 733291101 | Zkouška těsnosti potrubí měděné do D 35x1,5 |  | m | 290 | 0 | 0 | 0 | 0 | R položka | 0 |  | 0 | 0 | 0 | 0 | 0 | 0 | 0 | SO-01 | 0 | 0 | 0 | 21 | 0 | 0 | 7 |  |  |  | 0 | 0 | 0 | 733_ | SO-01_73_ | SO-01_ |  | 0 | 0 | 0 | 0 | 0 | 0 | 0 |  | 733 | 21
399 | SO-01 | 998733101 | Přesun hmot tonážní pro rozvody potrubí v objektech v do 6 m |  | t | 0.25 | 0 | 0 | 0 | 0 | R položka | 0 |  | 0 | 0 | 0 | 0 | 0 | 0 | 0 | SO-01 | 0 | 0 | 0 | 21 | 0 | 0 | 5 |  |  |  | 0 | 0 | 0 | 733_ | SO-01_73_ | SO-01_ |  | 0 | 0 | 0 | 0 | 0 | 0 | 0 |  | 733 | 21
| SO-01 | 734 | Armatury |  |  |  |  | 0 |  | 0 | [10 empty] | SO-01 | [7 empty] | 0 | 0 | 0
400 | SO-01 | 734421112 | Tlakoměr s pevným stonkem a zpětnou klapkou tlak 0-16 bar průměr 63 mm zadní připojení |  | kus | 1 | 0 | 0 | 0 | 0 | R položka | 0 |  | 0 | 0 | 0 | 0 | 0 | 0 | 0 | SO-01 | 0 | 0 | 0 | 21 | 0 | 0 | 7 |  |  |  | 0 | 0 | 0 | 734_ | SO-01_73_ | SO-01_ |  | 0 | 0 | 0 | 0 | 0 | 0 | 0 |  | 734 | 21
401 | SO-01 | 734211119 | Ventil závitový odvzdušňovací G 3/8 PN 14 do 120°C automatický |  | kus | 8 | 0 | 0 | 0 | 0 | R položka | 0 |  | 0 | 0 | 0 | 0 | 0 | 0 | 0 | SO-01 | 0 | 0 | 0 | 21 | 0 | 0 | 7 |  |  |  | 0 | 0 | 0 | 734_ | SO-01_73_ | SO-01_ |  | 0 | 0 | 0 | 0 | 0 | 0 | 0 |  | 734 | 21
402 | SO-01 | 734222802 | Ventil závitový termostatický rohový G 1/2 PN 16 do 110°C s ruční hlavou chromovaný |  | kus | 20 | 0 | 0 | 0 | 0 | R položka | 0 |  | 0 | 0 | 0 | 0 | 0 | 0 | 0 | SO-01 | 0 | 0 | 0 | 21 | 0 | 0 | 7 |  |  |  | 0 | 0 | 0 | 734_ | SO-01_73_ | SO-01_ |  | 0 | 0 | 0 | 0 | 0 | 0 | 0 |  | 734 | 21
403 | SO-01 | 734242415 | Ventil závitový zpětný přímý G 5/4 PN 16 do 110°C |  | kus | 3 | 0 | 0 | 0 | 0 | R položka | 0 |  | 0 | 0 | 0 | 0 | 0 | 0 | 0 | SO-01 | 0 | 0 | 0 | 21 | 0 | 0 | 7 |  |  |  | 0 | 0 | 0 | 734_ | SO-01_73_ | SO-01_ |  | 0 | 0 | 0 | 0 | 0 | 0 | 0 |  | 734 | 21
404 | SO-01 | 734251212 | Ventil závitový pojistný rohový G 3/4 provozní tlak od 2,5 do 6 barů |  | kus | 1 | 0 | 0 | 0 | 0 | R položka | 0 |  | 0 | 0 | 0 | 0 | 0 | 0 | 0 | SO-01 | 0 | 0 | 0 | 21 | 0 | 0 | 7 |  |  |  | 0 | 0 | 0 | 734_ | SO-01_73_ | SO-01_ |  | 0 | 0 | 0 | 0 | 0 | 0 | 0 |  | 734 | 21
405 | SO-01 | 734261417 | Šroubení regulační radiátorové rohové G 1/2 s vypouštěním |  | kus | 20 | 0 | 0 | 0 | 0 | R položka | 0 |  | 0 | 0 | 0 | 0 | 0 | 0 | 0 | SO-01 | 0 | 0 | 0 | 21 | 0 | 0 | 7 |  |  |  | 0 | 0 | 0 | 734_ | SO-01_73_ | SO-01_ |  | 0 | 0 | 0 | 0 | 0 | 0 | 0 |  | 734 | 21
406 | SO-01 | 734291123 | Kohout plnící a vypouštěcí G 1/2 PN 10 do 110°C závitový |  | kus | 8 | 0 | 0 | 0 | 0 | R položka | 0 |  | 0 | 0 | 0 | 0 | 0 | 0 | 0 | SO-01 | 0 | 0 | 0 | 21 | 0 | 0 | 7 |  |  |  | 0 | 0 | 0 | 734_ | SO-01_73_ | SO-01_ |  | 0 | 0 | 0 | 0 | 0 | 0 | 0 |  | 734 | 21
407 | SO-01 | 734291265 | Filtr závitový přímý G 1 1/4 PN 30 do 110°C s vnitřními závity |  | kus | 2 | 0 | 0 | 0 | 0 | R položka | 0 |  | 0 | 0 | 0 | 0 | 0 | 0 | 0 | SO-01 | 0 | 0 | 0 | 21 | 0 | 0 | 7 |  |  |  | 0 | 0 | 0 | 734_ | SO-01_73_ | SO-01_ |  | 0 | 0 | 0 | 0 | 0 | 0 | 0 |  | 734 | 21
408 | SO-01 | 734292716 | Kohout kulový přímý G 1 1/4 PN 42 do 185°C vnitřní závit |  | kus | 13 | 0 | 0 | 0 | 0 | R položka | 0 |  | 0 | 0 | 0 | 0 | 0 | 0 | 0 | SO-01 | 0 | 0 | 0 | 21 | 0 | 0 | 7 |  |  |  | 0 | 0 | 0 | 734_ | SO-01_73_ | SO-01_ |  | 0 | 0 | 0 | 0 | 0 | 0 | 0 |  | 734 | 21
409 | SO-01 | 734295022 | Směšovací ventil otopných a chladicích systémů závitový třícestný G 1" se servomotorem |  | kus | 1 | 0 | 0 | 0 | 0 | R položka | 0 |  | 0 | 0 | 0 | 0 | 0 | 0 | 0 | SO-01 | 0 | 0 | 0 | 21 | 0 | 0 | 7 |  |  |  | 0 | 0 | 0 | 734_ | SO-01_73_ | SO-01_ |  | 0 | 0 | 0 | 0 | 0 | 0 | 0 |  | 734 | 21
410 | SO-01 | 734411101 | Teploměr technický s pevným stonkem a jímkou zadní připojení průměr 63 mm délky 50 mm |  | kus | 10 | 0 | 0 | 0 | 0 | R položka | 0 |  | 0 | 0 | 0 | 0 | 0 | 0 | 0 | SO-01 | 0 | 0 | 0 | 21 | 0 | 0 | 7 |  |  |  | 0 | 0 | 0 | 734_ | SO-01_73_ | SO-01_ |  | 0 | 0 | 0 | 0 | 0 | 0 | 0 |  | 734 | 21
411 | SO-01 | 734421102 | Tlakoměr s pevným stonkem a zpětnou klapkou tlak 0-16 bar průměr 63 mm spodní připojení |  | kus | 1 | 0 | 0 | 0 | 0 | R položka | 0 |  | 0 | 0 | 0 | 0 | 0 | 0 | 0 | SO-01 | 0 | 0 | 0 | 21 | 0 | 0 | 7 |  |  |  | 0 | 0 | 0 | 734_ | SO-01_73_ | SO-01_ |  | 0 | 0 | 0 | 0 | 0 | 0 | 0 |  | 734 | 21
412 | SO-01 | 734424912 | Příslušenství tlakoměrů kohout čepový PN 25 s nátrubkovou přípojkou M 20x1,5 mm |  | kus | 1 | 0 | 0 | 0 | 0 | R položka | 0 |  | 0 | 0 | 0 | 0 | 0 | 0 | 0 | SO-01 | 0 | 0 | 0 | 21 | 0 | 0 | 7 |  |  |  | 0 | 0 | 0 | 734_ | SO-01_73_ | SO-01_ |  | 0 | 0 | 0 | 0 | 0 | 0 | 0 |  | 734 | 21
413 | SO-01 | 998734102 | Přesun hmot tonážní pro armatury v objektech v do 12 m |  | t | 0.04 | 0 | 0 | 0 | 0 | R položka | 0 |  | 0 | 0 | 0 | 0 | 0 | 0 | 0 | SO-01 | 0 | 0 | 0 | 21 | 0 | 0 | 5 |  |  |  | 0 | 0 | 0 | 734_ | SO-01_73_ | SO-01_ |  | 0 | 0 | 0 | 0 | 0 | 0 | 0 |  | 734 | 21
| SO-01 | 735 | Otopná tělesa |  |  |  |  | 0 |  | 0 | [10 empty] | SO-01 | [7 empty] | 0 | 0 | 0
414 | SO-01 | 735151251 | Otopné těleso panelové jednodeskové 1 přídavná přestupní plocha výška/délka 500/400 mm výkon 343 W |  | kus | 1 | 0 | 0 | 0 | 0 | R položka | 0 |  | 0 | 0 | 0 | 0 | 0 | 0 | 0 | SO-01 | 0 | 0 | 0 | 21 | 0 | 0 | 7 |  |  |  | 0 | 0 | 0 | 735_ | SO-01_73_ | SO-01_ |  | 0 | 0 | 0 | 0 | 0 | 0 | 0 |  | 735 | 21
415 | SO-01 | 735151453 | Otopné těleso panelové dvoudeskové 1 přídavná přestupní plocha výška/délka 500/600 mm výkon 670 W |  | kus | 3 | 0 | 0 | 0 | 0 | R položka | 0 |  | 0 | 0 | 0 | 0 | 0 | 0 | 0 | SO-01 | 0 | 0 | 0 | 21 | 0 | 0 | 7 |  |  |  | 0 | 0 | 0 | 735_ | SO-01_73_ | SO-01_ |  | 0 | 0 | 0 | 0 | 0 | 0 | 0 |  | 735 | 21
416 | SO-01 | 735151459 | Otopné těleso panelové dvoudeskové 1 přídavná přestupní plocha výška/délka 500/1200 mm výkon 1340 W |  | kus | 1 | 0 | 0 | 0 | 0 | R položka | 0 |  | 0 | 0 | 0 | 0 | 0 | 0 | 0 | SO-01 | 0 | 0 | 0 | 21 | 0 | 0 | 7 |  |  |  | 0 | 0 | 0 | 735_ | SO-01_73_ | SO-01_ |  | 0 | 0 | 0 | 0 | 0 | 0 | 0 |  | 735 | 21
417 | SO-01 | 735151460 | Otopné těleso panelové dvoudeskové 1 přídavná přestupní plocha výška/délka 500/1400 mm výkon 1564 W |  | kus | 10 | 0 | 0 | 0 | 0 | R položka | 0 |  | 0 | 0 | 0 | 0 | 0 | 0 | 0 | SO-01 | 0 | 0 | 0 | 21 | 0 | 0 | 7 |  |  |  | 0 | 0 | 0 | 735_ | SO-01_73_ | SO-01_ |  | 0 | 0 | 0 | 0 | 0 | 0 | 0 |  | 735 | 21
418 | SO-01 | 735151463 | Otopné těleso panelové dvoudeskové 1 přídavná přestupní plocha výška/délka 500/2000 mm výkon 2234 W |  | kus | 2 | 0 | 0 | 0 | 0 | R položka | 0 |  | 0 | 0 | 0 | 0 | 0 | 0 | 0 | SO-01 | 0 | 0 | 0 | 21 | 0 | 0 | 7 |  |  |  | 0 | 0 | 0 | 735_ | SO-01_73_ | SO-01_ |  | 0 | 0 | 0 | 0 | 0 | 0 | 0 |  | 735 | 21
419 | SO-01 | 735151556 | Otopné těleso panelové dvoudeskové 2 přídavné přestupní plochy výška/délka 500/900 mm výkon 1307 W |  | kus | 1 | 0 | 0 | 0 | 0 | R položka | 0 |  | 0 | 0 | 0 | 0 | 0 | 0 | 0 | SO-01 | 0 | 0 | 0 | 21 | 0 | 0 | 7 |  |  |  | 0 | 0 | 0 | 735_ | SO-01_73_ | SO-01_ |  | 0 | 0 | 0 | 0 | 0 | 0 | 0 |  | 735 | 21
420 | SO-01 | 735151557 | Otopné těleso panelové dvoudeskové 2 přídavné přestupní plochy výška/délka 500/1000 mm výkon 1452 W |  | kus | 1 | 0 | 0 | 0 | 0 | R položka | 0 |  | 0 | 0 | 0 | 0 | 0 | 0 | 0 | SO-01 | 0 | 0 | 0 | 21 | 0 | 0 | 7 |  |  |  | 0 | 0 | 0 | 735_ | SO-01_73_ | SO-01_ |  | 0 | 0 | 0 | 0 | 0 | 0 | 0 |  | 735 | 21
421 | SO-01 | 735164512 | Montáž otopného tělesa trubkového na stěnu v tělesa přes 1500 mm |  | kus | 1 | 0 | 0 | 0 | 0 | R položka | 0 |  | 0 | 0 | 0 | 0 | 0 | 0 | 0 | SO-01 | 0 | 0 | 0 | 21 | 0 | 0 | 7 |  |  |  | 0 | 0 | 0 | 735_ | SO-01_73_ | SO-01_ |  | 0 | 0 | 0 | 0 | 0 | 0 | 0 |  | 735 | 21
422 | SO-01 | 1200.600 | topný žebřík 1200.600 |  | kus | 1 | 0 | 0 | 0 | 0 | R položka | 0 |  | 0 | 0 | 0 | 0 | 0 | 0 | 0 | SO-01 | 0 | 0 | 0 | 21 | 0 | 0 | 7 |  |  |  | 0 | 0 | 0 | 735_ | SO-01_73_ | SO-01_ |  | 0 | 0 | 0 | 0 | 0 | 0 | 0 |  | 735 | 21
423 | SO-01 | 998735101 | Přesun hmot tonážní pro otopná tělesa v objektech v do 6 m |  | t | 0.6 | 0 | 0 | 0 | 0 | R položka | 0 |  | 0 | 0 | 0 | 0 | 0 | 0 | 0 | SO-01 | 0 | 0 | 0 | 21 | 0 | 0 | 5 |  |  |  | 0 | 0 | 0 | 735_ | SO-01_73_ | SO-01_ |  | 0 | 0 | 0 | 0 | 0 | 0 | 0 |  | 735 | 21
| SO-01 | 762 | Konstrukce tesařské |  |  |  |  | 0 |  | 18.9803 | [10 empty] | SO-01 | [7 empty] | 0 | 0 | 0
424 | SO-01 | 762085.01 | Kartáčování tesařských prvků - ruční nástroje |  | m2 | 118.83 | 0 | 0 | 0 | 0 | R položka | 0 |  | 0 | 0 | 0 | 0 | 0 | 0 | 0 | SO-01 | 0 | 0 | 0 | 21 | 0 | 0 | 7 |  |  |  | 0 | 0 | 0 | 762_ | SO-01_76_ | SO-01_ | 100014 | 0 | 0 | 0 | 0 | 0 | 0 | 0 |  | 762 | 21
viditelné dřevěné prvky v interiéru
|  |  | (0,14+0,14)*2*80,8 | sloupky |  | 45.25
|  |  | (0,065+0,145)*2*70,7 | kleštiny |  | 29.69
|  |  | (0,1+0,13)*2*40,7 | pásky |  | 18.72
|  |  | (0,14+0,17)*2*40,6 | vzpěry |  | 25.17
425 | SO-01 | 762331912R00 | Vyřezání části střešní vazby do 120 cm2,do dl.5 m |  | m | 156.1 | 0 | 0 | 0.00676 | 1.0552 | RTS II / 2023 | 0 |  | 0 | 0 | 0 | 0 | 0 | 0 | 0 | SO-01 | 0 | 0 | 0 | 21 | 0 | 0 | 7 |  |  |  | 0 | 0 | 0 | 762_ | SO-01_76_ | SO-01_ | 100014 | 0 | 0 | 0 | 1.0552 | 0 | 0 | 0 |  | 762 | 21
|  |  | 156,1 |  |  | 156.1
426 | SO-01 | 762331922R00 | Vyřezání části střešní vazby do 224 cm2,do dl.5 m |  | m | 354.56 | 0 | 0 | 0.01248 | 4.4249 | RTS II / 2023 | 0 |  | 0 | 0 | 0 | 0 | 0 | 0 | 0 | SO-01 | 0 | 0 | 0 | 21 | 0 | 0 | 7 |  |  |  | 0 | 0 | 0 | 762_ | SO-01_76_ | SO-01_ | 100014 | 0 | 0 | 0 | 4.4249 | 0 | 0 | 0 |  | 762 | 21
|  |  | 223,5 | vyznačené prvky |  | 223.5
|  |  | 1310,6*0,1 | předpoklad 10% stáv.krokví |  | 131.06
427 | SO-01 | 762331932R00 | Vyřezání části střešní vazby do 288 cm2,do dl.5 m |  | m | 13.6 | 0 | 0 | 0.016 | 0.2176 | RTS II / 2023 | 0 |  | 0 | 0 | 0 | 0 | 0 | 0 | 0 | SO-01 | 0 | 0 | 0 | 21 | 0 | 0 | 7 |  |  |  | 0 | 0 | 0 | 762_ | SO-01_76_ | SO-01_ | 100014 | 0 | 0 | 0 | 0.2176 | 0 | 0 | 0 |  | 762 | 21
|  |  | 13,6 |  |  | 13.6
428 | SO-01 | 762331952R00 | Vyřezání části střešní vazby nad 450 cm2,do dl.5 m |  | m | 19 | 0 | 0 | 0.03591 | 0.68229 | RTS II / 2023 | 0 |  | 0 | 0 | 0 | 0 | 0 | 0 | 0 | SO-01 | 0 | 0 | 0 | 21 | 0 | 0 | 7 |  |  |  | 0 | 0 | 0 | 762_ | SO-01_76_ | SO-01_ | 100014 | 0 | 0 | 0 | 0.68229 | 0 | 0 | 0 |  | 762 | 21
|  |  | 19 |  |  | 19
429 | SO-01 | 762332110R00 | Montáž vázaných krovů pravidelných do 120 cm2 |  | m | 334.5 | 0 | 0 | 0.00099 | 0.33115 | RTS II / 2023 | 0 |  | 0 | 0 | 0 | 0 | 0 | 0 | 0 | SO-01 | 0 | 0 | 0 | 21 | 0 | 0 | 7 |  |  |  | 0 | 0 | 0 | 762_ | SO-01_76_ | SO-01_ | 100014 | 0 | 0 | 0 | 0.33115 | 0 | 0 | 0 |  | 762 | 21
|  |  | 334,5 | generovaná výměra vyznačené prvky |  | 334.5
430 | SO-01 | 605152002 | Hranolek stavební SM průřezu do 120cm2, dl. do 6 m (ztratné 10%) |  | m3 | 3.73 | 0 | 0 | 0.55 | 2.0515 | RTS II / 2023 | 0 |  | 0 | 0 | 0 | 0 | 0 | 0 | 0 | SO-01 | 0 | 0 | 0 | 21 | 0 | 0 | 7 |  |  |  | 0 | 0 | 0 | 762_ | SO-01_76_ | SO-01_ |  | 0 | 0 | 0 | 2.0515 | 0 | 0 | 0 |  | 762 | 21
|  |  | 3,39 |  |  | 3.39
|  |  | ;ztratné 10%; 0,339 |  |  | 0.34
431 | SO-01 | 762332120R00 | Montáž vázaných krovů pravidelných do 224 cm2 |  | m | 392.91 | 0 | 0 | 0.00099 | 0.38898 | RTS II / 2023 | 0 |  | 0 | 0 | 0 | 0 | 0 | 0 | 0 | SO-01 | 0 | 0 | 0 | 21 | 0 | 0 | 7 |  |  |  | 0 | 0 | 0 | 762_ | SO-01_76_ | SO-01_ | 100014 | 0 | 0 | 0 | 0.38898 | 0 | 0 | 0 |  | 762 | 21
|  |  | 261,85 | generovaná výměra vyznačené prvky |  | 261.85
|  |  | 1310,6*0,1 | předpoklad skryté kce (10% stáv.krokví) |  | 131.06
432 | SO-01 | 60515230 | Hranol stavební SM průřezu do 224 cm2, dl.do 6 m (ztratné 10%) |  | m3 | 7.28 | 0 | 0 | 0.55 | 4.004 | RTS II / 2023 | 0 |  | 0 | 0 | 0 | 0 | 0 | 0 | 0 | SO-01 | 0 | 0 | 0 | 21 | 0 | 0 | 7 |  |  |  | 0 | 0 | 0 | 762_ | SO-01_76_ | SO-01_ |  | 0 | 0 | 0 | 4.004 | 0 | 0 | 0 |  | 762 | 21
|  |  | 4,12 |  |  | 4.12
|  |  | 2,5 | předpoklad |  | 2.5
|  |  | ;ztratné 10%; 0,662 |  |  | 0.66
433 | SO-01 | 762332130R00 | Montáž vázaných krovů pravidelných do 288 cm2 |  | m | 17.9 | 0 | 0 | 0.00099 | 0.017721 | RTS II / 2023 | 0 |  | 0 | 0 | 0 | 0 | 0 | 0 | 0 | SO-01 | 0 | 0 | 0 | 21 | 0 | 0 | 7 |  |  |  | 0 | 0 | 0 | 762_ | SO-01_76_ | SO-01_ | 100014 | 0 | 0 | 0 | 0.017721 | 0 | 0 | 0 |  | 762 | 21
|  |  | 17,9 | generovaná výměra vyznačené prvky |  | 17.9
434 | SO-01 | 60515248 | Hranol stavební SM průřezu do 288 cm2, dl. do 6 m (ztratné 10%) |  | m3 | 0.55 | 0 | 0 | 0.55 | 0.3025 | RTS II / 2023 | 0 |  | 0 | 0 | 0 | 0 | 0 | 0 | 0 | SO-01 | 0 | 0 | 0 | 21 | 0 | 0 | 7 |  |  |  | 0 | 0 | 0 | 762_ | SO-01_76_ | SO-01_ |  | 0 | 0 | 0 | 0.3025 | 0 | 0 | 0 |  | 762 | 21
|  |  | 0,5 |  |  | 0.5
|  |  | ;ztratné 10%; 0,05 |  |  | 0.05
435 | SO-01 | 762332140.01 | Montáž vázaných krovů pravidelných do 600 cm2 |  | m | 11.6 | 0 | 0 | 0.00099 | 0.011484 | R položka | 0 |  | 0 | 0 | 0 | 0 | 0 | 0 | 0 | SO-01 | 0 | 0 | 0 | 21 | 0 | 0 | 7 |  |  |  | 0 | 0 | 0 | 762_ | SO-01_76_ | SO-01_ | 100014 | 0 | 0 | 0 | 0.011484 | 0 | 0 | 0 |  | 762 | 21
|  |  | 11,6 | generovaná výměra vyznačené prvky |  | 11.6
436 | SO-01 | 60515285 | Hranol stavební SM nad 450 cm2, dl. 6 - 10 m (ztratné 10%) |  | m3 | 0.77 | 0 | 0 | 0.55 | 0.4235 | R položka | 0 |  | 0 | 0 | 0 | 0 | 0 | 0 | 0 | SO-01 | 0 | 0 | 0 | 21 | 0 | 0 | 7 |  |  |  | 0 | 0 | 0 | 762_ | SO-01_76_ | SO-01_ |  | 0 | 0 | 0 | 0.4235 | 0 | 0 | 0 |  | 762 | 21
|  |  | 0,7 |  |  | 0.7
|  |  | ;ztratné 10%; 0,07 |  |  | 0.07
437 | SO-01 | 762339.001 | Ocelové prvky kce krovu D+M |  | kg | 59.4 | 0 | 0 | 0.001 | 0.0594 | R položka | 0 |  | 0 | 0 | 0 | 0 | 0 | 0 | 0 | SO-01 | 0 | 0 | 0 | 21 | 0 | 0 | 7 |  |  |  | 0 | 0 | 0 | 762_ | SO-01_76_ | SO-01_ |  | 0 | 0 | 0 | 0.0594 | 0 | 0 | 0 |  | 762 | 21
|  |  | 59,4 | dle výpisu prvků |  | 59.4
438 | SO-01 | 762811811R00 | Demontáž záklopů z hrubých prken tl. do 3,2 cm |  | m2 | 7.42 | 0 | 0 | 0.014 | 0.10388 | RTS II / 2023 | 0 |  | 0 | 0 | 0 | 0 | 0 | 0 | 0 | SO-01 | 0 | 0 | 0 | 21 | 0 | 0 | 7 |  |  |  | 0 | 0 | 0 | 762_ | SO-01_76_ | SO-01_ | 100014 | 0 | 0 | 0 | 0.10388 | 0 | 0 | 0 |  | 762 | 21
výtah
|  |  | 3,3*2,25 |  |  | 7.42
439 | SO-01 | 762831941R00 | Vyřezání části strop.trámu do 450 cm2,do dl.3 m |  | m | 6.75 | 0 | 0 | 0.02491 | 0.16814 | RTS II / 2023 | 0 |  | 0 | 0 | 0 | 0 | 0 | 0 | 0 | SO-01 | 0 | 0 | 0 | 21 | 0 | 0 | 7 |  |  |  | 0 | 0 | 0 | 762_ | SO-01_76_ | SO-01_ | 100014 | 0 | 0 | 0 | 0.16814 | 0 | 0 | 0 |  | 762 | 21
výtah
|  |  | 2,25*3 |  |  | 6.75
440 | SO-01 | 763133.001 | Dod.+mont základního vertikálního roštu z latí 3/5cm á=50cm na vruty, (2,5m latě na m2) |  | m2 | 61 | 0 | 0 | 0.00093 | 0.05673 | R položka | 0 |  | 0 | 0 | 0 | 0 | 0 | 0 | 0 | SO-01 | 0 | 0 | 0 | 21 | 0 | 0 | 7 |  |  |  | 0 | 0 | 0 | 762_ | SO-01_76_ | SO-01_ | 100014 | 0 | 0 | 0 | 0.05673 | 0 | 0 | 0 |  | 762 | 21
včetně dodávky impreg.latí 3/5 cm a spojovacího materiálu
|  |  | 61 |  |  | 61
441 | SO-01 | 763133.002 | Dod.+mont nosného horizontálního roštu z latí 3/5cm á=75cm na vruty, (1,7m latě na m2) |  | m2 | 61 | 0 | 0 | 0.0015 | 0.0915 | R položka | 0 |  | 0 | 0 | 0 | 0 | 0 | 0 | 0 | SO-01 | 0 | 0 | 0 | 21 | 0 | 0 | 7 |  |  |  | 0 | 0 | 0 | 762_ | SO-01_76_ | SO-01_ | 100014 | 0 | 0 | 0 | 0.0915 | 0 | 0 | 0 |  | 762 | 21
včetně dodávky impreg.latí 3/5 cm a spojovacího materiálu
|  |  | 61 |  |  | 61
442 | SO-01 | 762131124RT3 | Montáž bednění stěn, prkna hrubá do 32 mm, na sraz |  | m2 | 61 | 0 | 0 | 0.01468 | 0.89548 | RTS II / 2023 | 0 |  | 0 | 0 | 0 | 0 | 0 | 0 | 0 | SO-01 | 0 | 0 | 0 | 21 | 0 | 0 | 7 |  |  |  | 0 | 0 | 0 | 762_ | SO-01_76_ | SO-01_ | 100014 | 0 | 0 | 0 | 0.89548 | 0 | 0 | 0 |  | 762 | 21
včetně dodávky řeziva, prkna tl. 24 mm
|  |  | 61 | generovaná výměra |  | 61
443 | SO-01 | 762521108R00 | Položení podlah nehoblovaných na sraz, hrubé fošny |  | m2 | 30.2 | 0 | 0 | 0 | 0 | RTS II / 2023 | 0 |  | 0 | 0 | 0 | 0 | 0 | 0 | 0 | SO-01 | 0 | 0 | 0 | 21 | 0 | 0 | 7 |  |  |  | 0 | 0 | 0 | 762_ | SO-01_76_ | SO-01_ | 100014 | 0 | 0 | 0 | 0 | 0 | 0 | 0 |  | 762 | 21
dodávka řeziva ve specifikaci (pochozí lávka 2 podkroví)
|  |  | 30,2 | generovaná výměra |  | 30.2
444 | SO-01 | 60513330 | Fošna SM I.jak tl. 30 mm dl. 3-5 m š. 100-250 mm (ztratné 8%) |  | m3 | 0.98 | 0 | 0 | 0.55 | 0.539 | RTS II / 2023 | 0 |  | 0 | 0 | 0 | 0 | 0 | 0 | 0 | SO-01 | 0 | 0 | 0 | 21 | 0 | 0 | 7 |  |  |  | 0 | 0 | 0 | 762_ | SO-01_76_ | SO-01_ |  | 0 | 0 | 0 | 0.539 | 0 | 0 | 0 |  | 762 | 21
|  |  | 30,2*0,03 |  |  | 0.91
|  |  | ;ztratné 8%; 0,0728 |  |  | 0.07
445 | SO-01 | 762524911R00 | Položení polštářů v do 200 mm vč. nastavení, příložek a podkladků |  | m | 93.1 | 0 | 0 | 0.00544 | 0.50646 | RTS II / 2023 | 0 |  | 0 | 0 | 0 | 0 | 0 | 0 | 0 | SO-01 | 0 | 0 | 0 | 21 | 0 | 0 | 7 |  |  |  | 0 | 0 | 0 | 762_ | SO-01_76_ | SO-01_ | 100014 | 0 | 0 | 0 | 0.50646 | 0 | 0 | 0 |  | 762 | 21
dodávka řeziva ve specifikaci (pochozí lávka 2 podkroví půda)
|  |  | 93,10 | generovaná výměra |  | 93.1
446 | SO-01 | 60515278 | Hranol stavební SM do 200 x 200 mm, 1 - 4 m (ztratné 8%) |  | m3 | 1.21 | 0 | 0 | 0.55 | 0.6655 | RTS II / 2023 | 0 |  | 0 | 0 | 0 | 0 | 0 | 0 | 0 | SO-01 | 0 | 0 | 0 | 21 | 0 | 0 | 7 |  |  |  | 0 | 0 | 0 | 762_ | SO-01_76_ | SO-01_ |  | 0 | 0 | 0 | 0.6655 | 0 | 0 | 0 |  | 762 | 21
|  |  | 0,06*0,2*93,1 |  |  | 1.12
|  |  | ;ztratné 8%; 0,0896 |  |  | 0.09
447 | SO-01 | 762343101R00 | Montáž roštu pro tepelnou izolaci (1,9m/m2 stěny) |  | m | 115.9 | 0 | 0 | 0 | 0 | RTS II / 2023 | 0 |  | 0 | 0 | 0 | 0 | 0 | 0 | 0 | SO-01 | 0 | 0 | 0 | 21 | 0 | 0 | 7 |  |  |  | 0 | 0 | 0 | 762_ | SO-01_76_ | SO-01_ | 100014 | 0 | 0 | 0 | 0 | 0 | 0 | 0 |  | 762 | 21
|  |  | 61*1,9 |  |  | 115.9
448 | SO-01 | 60515791 | Hranolek stavební SM 60/80 mm, 3 - 5 m (ztratné 5%) |  | m3 | 0.59 | 0 | 0 | 0.55 | 0.3245 | RTS II / 2023 | 0 |  | 0 | 0 | 0 | 0 | 0 | 0 | 0 | SO-01 | 0 | 0 | 0 | 21 | 0 | 0 | 7 |  |  |  | 0 | 0 | 0 | 762_ | SO-01_76_ | SO-01_ |  | 0 | 0 | 0 | 0.3245 | 0 | 0 | 0 |  | 762 | 21
|  |  | 0,06*0,08*115,9 |  |  | 0.56
|  |  | ;ztratné 5%; 0,028 |  |  | 0.03
449 | SO-01 | 762522812R00 | Demontáž podlah s polštáři z prken tl. do 50 mm |  | m2 | 44.2 | 0 | 0 | 0.03 | 1.326 | RTS II / 2023 | 0 |  | 0 | 0 | 0 | 0 | 0 | 0 | 0 | SO-01 | 0 | 0 | 0 | 21 | 0 | 0 | 7 |  |  |  | 0 | 0 | 0 | 762_ | SO-01_76_ | SO-01_ | 100014 | 0 | 0 | 0 | 1.326 | 0 | 0 | 0 |  | 762 | 21
stávající půdní lávka
|  |  | 44,2 |  |  | 44.2
450 | SO-01 | 762529000 | Úprava stávajících dřevěných pochozích lávek |  | h | 16 | 0 | 0 | 0 | 0 | R položka | 0 |  | 0 | 0 | 0 | 0 | 0 | 0 | 0 | SO-01 | 0 | 0 | 0 | 21 | 0 | 0 | 7 |  |  |  | 0 | 0 | 0 | 762_ | SO-01_76_ | SO-01_ | 100014 | 0 | 0 | 0 | 0 | 0 | 0 | 0 |  | 762 | 21
práce v tarifní třídě 5 (např. tesař)
|  |  | 16 |  |  | 16
451 | SO-01 | 762395000R00 | Spojovací a ochranné prostředky pro střechy |  | m3 | 10.84 | 0 | 0 | 0.02357 | 0.2555 | RTS II / 2023 | 0 |  | 0 | 0 | 0 | 0 | 0 | 0 | 0 | SO-01 | 0 | 0 | 0 | 21 | 0 | 0 | 7 |  |  |  | 0 | 0 | 0 | 762_ | SO-01_76_ | SO-01_ | 100014 | 0 | 0 | 0 | 0.2555 | 0 | 0 | 0 |  | 762 | 21
|  |  | 8,34 | kce krovu |  | 8.34
|  |  | 2,5 | předpoklsd 10% krovu |  | 2.5
452 | SO-01 | 762195000R00 | Spojovací a ochranné prostředky pro montáž stěn |  | m3 | 2.09 | 0 | 0 | 0.01549 | 0.032374 | RTS II / 2023 | 0 |  | 0 | 0 | 0 | 0 | 0 | 0 | 0 | SO-01 | 0 | 0 | 0 | 21 | 0 | 0 | 7 |  |  |  | 0 | 0 | 0 | 762_ | SO-01_76_ | SO-01_ | 100014 | 0 | 0 | 0 | 0.032374 | 0 | 0 | 0 |  | 762 | 21
|  |  | 1,53 | bednění stěn rizalitu |  | 1.53
|  |  | 0,56 | rošt tepel.izol rizalit |  | 0.56
453 | SO-01 | 998762103R00 | Přesun hmot pro tesařské konstrukce, výšky do 24 m |  | t | 9.12 | 0 | 0 | 0 | 0 | RTS II / 2023 | 0 |  | 0 | 0 | 0 | 0 | 0 | 0 | 0 | SO-01 | 0 | 0 | 0 | 21 | 0 | 0 | 5 |  |  |  | 0 | 0 | 0 | 762_ | SO-01_76_ | SO-01_ |  | 0 | 0 | 0 | 0 | 0 | 0 | 0 |  | 762 | 21
|  |  | 9,12 | celkem |  | 9.12
454 | SO-01 | 762313112R00 | Montáž svorníků, šroubů délky 300 mm - zpevnění vaznic |  | kus | 150 | 0 | 0 | 0 | 0 | RTS II / 2023 | 0 |  | 0 | 0 | 0 | 0 | 0 | 0 | 0 | SO-01 | 0 | 0 | 0 | 21 | 0 | 0 | 7 |  |  |  | 0 | 0 | 0 | 762_ | SO-01_76_ | SO-01_ |  | 0 | 0 | 0 | 0 | 0 | 0 | 0 |  | 762 | 21
dl.zpevnění 88,9, svorníky á 0,3m
|  |  | 90/0,6 |  |  | 150
455 | SO-01 | 54934031 | Svorník M16 dl.270mm 2x podložka, 2x matka galvanicky zinkováno |  | kus | 150 | 0 | 0 | 0.00025 | 0.0375 | RTS II / 2023 | 0 |  | 0 | 0 | 0 | 0 | 0 | 0 | 0 | SO-01 | 0 | 0 | 0 | 21 | 0 | 0 | 7 |  |  |  | 0 | 0 | 0 | 762_ | SO-01_76_ | SO-01_ |  | 0 | 0 | 0 | 0.0375 | 0 | 0 | 0 |  | 762 | 21
|  |  | 150 |  |  | 150
456 | SO-01 | 762311101R00 | Montáž ozub.hmoždíků včetně lůžka - zpevnění vaznic |  | kus | 150 | 0 | 0 | 0 | 0 | RTS II / 2023 | 0 |  | 0 | 0 | 0 | 0 | 0 | 0 | 0 | SO-01 | 0 | 0 | 0 | 21 | 0 | 0 | 7 |  |  |  | 0 | 0 | 0 | 762_ | SO-01_76_ | SO-01_ |  | 0 | 0 | 0 | 0 | 0 | 0 | 0 |  | 762 | 21
|  |  | 150 |  |  | 150
457 | SO-01 | 31175355 | Ocelový hmoždík typu Buldog pr. 75 mm |  | kus | 150 | 0 | 0 | 5e-05 | 0.0075 | RTS II / 2023 | 0 |  | 0 | 0 | 0 | 0 | 0 | 0 | 0 | SO-01 | 0 | 0 | 0 | 21 | 0 | 0 | 7 |  |  |  | 0 | 0 | 0 | 762_ | SO-01_76_ | SO-01_ |  | 0 | 0 | 0 | 0.0075 | 0 | 0 | 0 |  | 762 | 21
|  |  | 150 |  |  | 150
458 | SO-01 | 998762103R00 | Přesun hmot pro tesařské konstrukce, výšky do 24 m |  | t | 11 | 0 | 0 | 0 | 0 | RTS II / 2023 | 0 |  | 0 | 0 | 0 | 0 | 0 | 0 | 0 | SO-01 | 0 | 0 | 0 | 21 | 0 | 0 | 5 |  |  |  | 0 | 0 | 0 | 762_ | SO-01_76_ | SO-01_ |  | 0 | 0 | 0 | 0 | 0 | 0 | 0 |  | 762 | 21
|  |  | 11,002 |  |  | 11
| SO-01 | 763 | Dřevostavby |  |  |  |  | 0 |  | 17.8905 | [10 empty] | SO-01 | [7 empty] | 0 | 0 | 0
459 | SO-01 | 763752111R00 | Montáž podlah - rámů, polštářů, pl. do 50 cm2 |  | m | 1226.56 | 0 | 0 | 5e-05 | 0.061328 | RTS II / 2023 | 0 |  | 0 | 0 | 0 | 0 | 0 | 0 | 0 | SO-01 | 0 | 0 | 0 | 21 | 0 | 0 | 7 |  |  |  | 0 | 0 | 0 | 763_ | SO-01_76_ | SO-01_ | 100028 | 0 | 0 | 0 | 0.061328 | 0 | 0 | 0 |  | 763 | 21
podkladní prahy pod Cetris desku vč.spojovacích prostředků
|  |  | 350,8*3,2 | prahy 80x40mm (3,2m/m2 podlahy) |  | 1122.56
|  |  | 104.0 | fošny 120x40mm pod podkl.profily nosných stěn vestavby |  | 104
460 | SO-01 | 60515710 | Hranolek stavební SM/JD/BO do 100 cm2 (40x 80mm), do 5 m (ztratné 5%) |  | m3 | 3.77 | 0 | 0 | 0.55 | 2.0735 | RTS II / 2023 | 0 |  | 0 | 0 | 0 | 0 | 0 | 0 | 0 | SO-01 | 0 | 0 | 0 | 21 | 0 | 0 | 7 |  |  |  | 0 | 0 | 0 | 763_ | SO-01_76_ | SO-01_ |  | 0 | 0 | 0 | 2.0735 | 0 | 0 | 0 |  | 763 | 21
|  |  | 0,04*0,08*1122,6 |  |  | 3.59
|  |  | ;ztratné 5%; 0,1795 |  |  | 0.18
461 | SO-01 | 60515710 | Hranolek stavební SM/JD/BO do 100 cm2 (40x 120mm), do 5 m (ztratné 5%) |  | m3 | 0.5 | 0 | 0 | 0.55 | 0.275 | RTS II / 2023 | 0 |  | 0 | 0 | 0 | 0 | 0 | 0 | 0 | SO-01 | 0 | 0 | 0 | 21 | 0 | 0 | 7 |  |  |  | 0 | 0 | 0 | 763_ | SO-01_76_ | SO-01_ |  | 0 | 0 | 0 | 0.275 | 0 | 0 | 0 |  | 763 | 21
|  |  | 0,04*0,12*104 |  |  | 0.5
462 | SO-01 | 763612131RT1 | M.obložení stěn z desek do tl.18mm,na sraz,šroubo.-obvod stěna rizalitu |  | m2 | 49.5 | 0 | 0 | 0.00073 | 0.036135 | RTS II / 2023 | 0 |  | 0 | 0 | 0 | 0 | 0 | 0 | 0 | SO-01 | 0 | 0 | 0 | 21 | 0 | 0 | 7 |  |  |  | 0 | 0 | 0 | 763_ | SO-01_76_ | SO-01_ | 100028 | 0 | 0 | 0 | 0.036135 | 0 | 0 | 0 |  | 763 | 21
bez dodávky desek
|  |  | 49,5 | generovaná výměra |  | 49.5
463 | SO-01 | 59597017 | Deska sádrovláknitá tl.12,5 mm (ztratné 10%) |  | m2 | 54.45 | 0 | 0 | 0.015 | 0.81675 | RTS II / 2023 | 0 |  | 0 | 0 | 0 | 0 | 0 | 0 | 0 | SO-01 | 0 | 0 | 0 | 21 | 0 | 0 | 7 |  |  |  | 0 | 0 | 0 | 763_ | SO-01_76_ | SO-01_ |  | 0 | 0 | 0 | 0.81675 | 0 | 0 | 0 |  | 763 | 21
|  |  | 49,5 |  |  | 49.5
|  |  | ;ztratné 10%; 4,95 |  |  | 4.95
464 | SO-01 | 763614232RT1 | M.podlahy z desek nad tl.18 mm, P+D, šroubov. |  | m2 | 350.8 | 0 | 0 | 8e-05 | 0.028064 | RTS II / 2023 | 0 |  | 0 | 0 | 0 | 0 | 0 | 0 | 0 | SO-01 | 0 | 0 | 0 | 21 | 0 | 0 | 7 |  |  |  | 0 | 0 | 0 | 763_ | SO-01_76_ | SO-01_ | 100028 | 0 | 0 | 0 | 0.028064 | 0 | 0 | 0 |  | 763 | 21
bez dodávky desek
|  |  | 350,8 | generovaná |  | 350.8
465 | SO-01 | 595907486 | Deska cementotřísková Cetris PD tl. 28 mm (ztratné 5%) |  | m2 | 368.34 | 0 | 0 | 0.0392 | 14.4389 | RTS II / 2023 | 0 |  | 0 | 0 | 0 | 0 | 0 | 0 | 0 | SO-01 | 0 | 0 | 0 | 21 | 0 | 0 | 7 |  |  |  | 0 | 0 | 0 | 763_ | SO-01_76_ | SO-01_ |  | 0 | 0 | 0 | 14.4389 | 0 | 0 | 0 |  | 763 | 21
|  |  | 350,8 |  |  | 350.8
|  |  | ;ztratné 5%; 17,54 |  |  | 17.54
466 | SO-01 | 763612231RT1 | M.obložení stupnic a podstupnic vyrovnávacího schodiště z desek nad tl.18mm,na sraz,šroubo |  | m2 | 3.79 | 0 | 0 | 0.00074 | 0.0028046 | RTS II / 2023 | 0 |  | 0 | 0 | 0 | 0 | 0 | 0 | 0 | SO-01 | 0 | 0 | 0 | 21 | 0 | 0 | 7 |  |  |  | 0 | 0 | 0 | 763_ | SO-01_76_ | SO-01_ | 100028 | 0 | 0 | 0 | 0.0028046 | 0 | 0 | 0 |  | 763 | 21
bez dodávky desek
|  |  | (3*(0,31+0,15))*2,75 |  |  | 3.79
467 | SO-01 | 59590745 | Deska cementotřísková tl. 28 mm (ztratné 10%) |  | m2 | 4.18 | 0 | 0 | 0.0378 | 0.158 | RTS II / 2023 | 0 |  | 0 | 0 | 0 | 0 | 0 | 0 | 0 | SO-01 | 0 | 0 | 0 | 21 | 0 | 0 | 7 |  |  |  | 0 | 0 | 0 | 763_ | SO-01_76_ | SO-01_ |  | 0 | 0 | 0 | 0.158 | 0 | 0 | 0 |  | 763 | 21
|  |  | 3,8 |  |  | 3.8
|  |  | ;ztratné 10%; 0,38 |  |  | 0.38
| SO-01 | 764 | Konstrukce klempířské |  |  |  |  | 0 |  | 1.4605 | [10 empty] | SO-01 | [7 empty] | 0 | 0 | 0
468 | SO-01 | 764778311R00 | Oplech.parapetů z barevného legovaného Al plechu tl.0,7mm,RŠ 200 mm, enkolit |  | m | 6.4 | 0 | 0 | 0.00096 | 0.006144 | RTS II / 2023 | 0 |  | 0 | 0 | 0 | 0 | 0 | 0 | 0 | SO-01 | 0 | 0 | 0 | 21 | 0 | 0 | 7 |  |  |  | 0 | 0 | 0 | 764_ | SO-01_76_ | SO-01_ | 100011 | 0 | 0 | 0 | 0.006144 | 0 | 0 | 0 |  | 764 | 21
|  |  | 1,6*4 |  |  | 6.4
469 | SO-01 | 764778312R00 | Oplech.parapetů z barevného legovaného Al plechu tl.0,7mm, RŠ 250 mm, enkolit |  | m | 1.8 | 0 | 0 | 0.00124 | 0.002232 | RTS II / 2023 | 0 |  | 0 | 0 | 0 | 0 | 0 | 0 | 0 | SO-01 | 0 | 0 | 0 | 21 | 0 | 0 | 7 |  |  |  | 0 | 0 | 0 | 764_ | SO-01_76_ | SO-01_ | 100011 | 0 | 0 | 0 | 0.002232 | 0 | 0 | 0 |  | 764 | 21
|  |  | 3*0,6 |  |  | 1.8
470 | SO-01 | 764311392R00 | Montáž obložení fasády, stojatá drážka z barevného legovaného Al plechu, svitky šířky 0,5 m |  | m2 | 95.2 | 0 | 0 | 0.01313 | 1.25 | RTS II / 2023 | 0 |  | 0 | 0 | 0 | 0 | 0 | 0 | 0 | SO-01 | 0 | 0 | 0 | 21 | 0 | 0 | 7 |  |  |  | 0 | 0 | 0 | 764_ | SO-01_76_ | SO-01_ | 100011 | 0 | 0 | 0 | 1.25 | 0 | 0 | 0 |  | 764 | 21
rizalit vikýře
|  |  | 61 | nástavba rizalitu |  | 61
|  |  | 5 | vikýř výtah |  | 5
|  |  | 26,4 | valbové vikýře |  | 26.4
|  |  | 2,8 | trojúhelníkový vikýř |  | 2.8
471 | SO-01 | 19475101 | Plech Al svitkový hladký 0,7 x 500 mm barvy P.10-světle šedá-fasáda (ztratné 10%) |  | m2 | 104.72 | 0 | 0 | 0.00193 | 0.20211 | RTS II / 2023 | 0 |  | 0 | 0 | 0 | 0 | 0 | 0 | 0 | SO-01 | 0 | 0 | 0 | 21 | 0 | 0 | 7 |  |  |  | 0 | 0 | 0 | 764_ | SO-01_76_ | SO-01_ |  | 0 | 0 | 0 | 0.20211 | 0 | 0 | 0 |  | 764 | 21
|  |  | 95,2 |  |  | 95.2
|  |  | ;ztratné 10%; 9,52 |  |  | 9.52
472 | SO-01 | 998764103R00 | Přesun hmot pro klempířské konstr., výšky do 24 m |  | t | 1.46 | 0 | 0 | 0 | 0 | RTS II / 2023 | 0 |  | 0 | 0 | 0 | 0 | 0 | 0 | 0 | SO-01 | 0 | 0 | 0 | 21 | 0 | 0 | 5 |  |  |  | 0 | 0 | 0 | 764_ | SO-01_76_ | SO-01_ |  | 0 | 0 | 0 | 0 | 0 | 0 | 0 |  | 764 | 21
|  |  | 1,46 |  |  | 1.46
| SO-01 | 766 | Konstrukce truhlářské |  |  |  |  | 0 |  | 2.6768 | [10 empty] | SO-01 | [7 empty] | 0 | 0 | 0
473 | SO-01 | 766810010.001 | Kuchyňská linka dl. pracovní plochy 2,1m+závěsné horní skříňky a spotřebiče D+M - T1 |  | kus | 1 | 0 | 0 | 0.161 | 0.161 | R položka | 0 |  | 0 | 0 | 0 | 0 | 0 | 0 | 0 | SO-01 | 0 | 0 | 0 | 21 | 0 | 0 | 7 |  |  |  | 0 | 0 | 0 | 766_ | SO-01_76_ | SO-01_ | 100007 | 0 | 0 | 0 | 0.161 | 0 | 0 | 0 |  | 766 | 21
podrobná specifikace viz výpis truhlářských výrobků
|  |  | 1 |  |  | 1
474 | SO-01 | 766694124.001 | Montáž dřevěných desek (sedáků) š.nad 30 cm - T02a-T02d |  | m | 13.3 | 0 | 0 | 3e-05 | 0.000399 | R položka | 0 |  | 0 | 0 | 0 | 0 | 0 | 0 | 0 | SO-01 | 0 | 0 | 0 | 21 | 0 | 0 | 7 |  |  |  | 0 | 0 | 0 | 766_ | SO-01_76_ | SO-01_ | 100007 | 0 | 0 | 0 | 0.000399 | 0 | 0 | 0 |  | 766 | 21
vstupní prostor m.č.402
|  |  | 1,0+3,3+3,3+5,7 |  |  | 13.3
475 | SO-01 | 60513331 | Dřevěný sedák parapetní lavice lepený masiv smrk tl.30mm, š.400mm |  | m | 10 | 0 | 0 | 0.008 | 0.08 | R položka | 0 |  | 0 | 0 | 0 | 0 | 0 | 0 | 0 | SO-01 | 0 | 0 | 0 | 21 | 0 | 0 | 7 |  |  |  | 0 | 0 | 0 | 766_ | SO-01_76_ | SO-01_ |  | 0 | 0 | 0 | 0.08 | 0 | 0 | 0 |  | 766 | 21
|  |  | 1,0+3,3+5,7 |  |  | 10
476 | SO-01 | 60513331 | Dřevěný sedák parapetní lavice lepený masiv smrk tl.30mm, š.518mm |  | m | 3.3 | 0 | 0 | 0.008 | 0.0264 | R položka | 0 |  | 0 | 0 | 0 | 0 | 0 | 0 | 0 | SO-01 | 0 | 0 | 0 | 21 | 0 | 0 | 7 |  |  |  | 0 | 0 | 0 | 766_ | SO-01_76_ | SO-01_ |  | 0 | 0 | 0 | 0.0264 | 0 | 0 | 0 |  | 766 | 21
|  |  | 3,3 |  |  | 3.3
477 | SO-01 | 766620052.01 | Dod.+mont. okno střešní Velux 780x1374 vč.lamování a zatepl.sady - O05 |  | kus | 8 | 0 | 0 | 0.04589 | 0.36712 | R položka | 0 |  | 0 | 0 | 0 | 0 | 0 | 0 | 0 | SO-01 | 0 | 0 | 0 | 21 | 0 | 0 | 7 |  |  |  | 0 | 0 | 0 | 766_ | SO-01_76_ | SO-01_ | 100007 | 0 | 0 | 0 | 0.36712 | 0 | 0 | 0 |  | 766 | 21
přesná specifikace viz PD-výpis výplní oken
|  |  | 8 |  |  | 8
478 | SO-01 | 766624062R00 | Montáž předokenních markýz a rolet střešních oken |  | kus | 5 | 0 | 0 | 0.00028 | 0.0014 | RTS II / 2023 | 0 |  | 0 | 0 | 0 | 0 | 0 | 0 | 0 | SO-01 | 0 | 0 | 0 | 21 | 0 | 0 | 7 |  |  |  | 0 | 0 | 0 | 766_ | SO-01_76_ | SO-01_ | 100007 | 0 | 0 | 0 | 0.0014 | 0 | 0 | 0 |  | 766 | 21
|  |  | 5 |  |  | 5
479 | SO-01 | 766620.01 | Dod.+mont. okno hliníké 600x1620 , OS, fix+1kř., trojsklo vč.kování, příslušenství a konečné povrchové úpravy - O01 |  | ks | 3 | 0 | 0 | 0.067 | 0.201 | R položka | 0 |  | 0 | 0 | 0 | 0 | 0 | 0 | 0 | SO-01 | 0 | 0 | 0 | 21 | 0 | 0 | 7 |  |  |  | 0 | 0 | 0 | 766_ | SO-01_76_ | SO-01_ | 100007 | 0 | 0 | 0 | 0.201 | 0 | 0 | 0 |  | 766 | 21
přesná specifikace viz výpis výplní otvorů; montáž včetně uzávěrů vnitřní a vnější spáry
|  |  | 3 |  |  | 3
480 | SO-01 | 61140586 | Markýza venkovní, ovládání ruční pro střešní okno 78 x 140 cm |  | kus | 5 | 0 | 0 | 0.0009 | 0.0045 | RTS II / 2023 | 0 |  | 0 | 0 | 0 | 0 | 0 | 0 | 0 | SO-01 | 0 | 0 | 0 | 21 | 0 | 0 | 7 |  |  |  | 0 | 0 | 0 | 766_ | SO-01_76_ | SO-01_ |  | 0 | 0 | 0 | 0.0045 | 0 | 0 | 0 |  | 766 | 21
|  |  | 5 |  |  | 5
481 | SO-01 | 766620.02 | Dod.+mont. okno dřevěné 1600x800 , OS, 2kř.,jednoduše zasklené vč.kování, příslušenství a konečné povrchové úpravy - O03 |  | ks | 1 | 0 | 0 | 0.067 | 0.067 | R položka | 0 |  | 0 | 0 | 0 | 0 | 0 | 0 | 0 | SO-01 | 0 | 0 | 0 | 21 | 0 | 0 | 7 |  |  |  | 0 | 0 | 0 | 766_ | SO-01_76_ | SO-01_ | 100007 | 0 | 0 | 0 | 0.067 | 0 | 0 | 0 |  | 766 | 21
přesná specifikace viz výpis výplní otvorů vč konečné povrchové úpravy
|  |  | 1 |  |  | 1
482 | SO-01 | 766620.03 | Dod.+mont. okno dřevěné atyp 1600x800, fix, střed.sloupek, plné+úprava pro zaústění VZT vč.kování, příslušenství a konečné povrchové úpravy - O04 |  | ks | 3 | 0 | 0 | 0.067 | 0.201 | R položka | 0 |  | 0 | 0 | 0 | 0 | 0 | 0 | 0 | SO-01 | 0 | 0 | 0 | 21 | 0 | 0 | 7 |  |  |  | 0 | 0 | 0 | 766_ | SO-01_76_ | SO-01_ |  | 0 | 0 | 0 | 0.201 | 0 | 0 | 0 |  | 766 | 21
přesná specifikace viz výpis výplní otvorů vč konečné povrchové úpravy
|  |  | 3 |  |  | 3
483 | SO-01 | 766620.10 | Dod.+mont. dveře požární 2kř., prosklené-15 min EI 15 DP3-C 145x225 cm vč.kování, příslušenství a konečné povrchové úpravy - D01 |  | ks | 1 | 0 | 0 | 0.067 | 0.067 | R položka | 0 |  | 0 | 0 | 0 | 0 | 0 | 0 | 0 | SO-01 | 0 | 0 | 0 | 21 | 0 | 0 | 7 |  |  |  | 0 | 0 | 0 | 766_ | SO-01_76_ | SO-01_ | 100007 | 0 | 0 | 0 | 0.067 | 0 | 0 | 0 |  | 766 | 21
přesná specifikace viz výpis výplní otvorů; montáž včetně uzávěrů vnitřní a vnější spáry
|  |  | 1 |  |  | 1
484 | SO-01 | 766670.01 | Dod.+mont. dřevěné vnitřní dveře protipožární (EW 15DP3) 900x1970 vč kování, doplňků a příslušenství - D02 |  | kus | 1 | 0 | 0 | 0.06 | 0.06 | R položka | 0 |  | 0 | 0 | 0 | 0 | 0 | 0 | 0 | SO-01 | 0 | 0 | 0 | 21 | 0 | 0 | 7 |  |  |  | 0 | 0 | 0 | 766_ | SO-01_76_ | SO-01_ | 100007 | 0 | 0 | 0 | 0.06 | 0 | 0 | 0 |  | 766 | 21
přesná specifikace viz výpis výplní otvorů
|  |  | 1 |  |  | 1
485 | SO-01 | 766670.02 | Dod.+mont. dřevěné vnitřní dveře protipožární (EW 15DP3) 900x1970 vč kování, doplňků a příslušenství - D03 |  | kus | 1 | 0 | 0 | 0.06 | 0.06 | R položka | 0 |  | 0 | 0 | 0 | 0 | 0 | 0 | 0 | SO-01 | 0 | 0 | 0 | 21 | 0 | 0 | 7 |  |  |  | 0 | 0 | 0 | 766_ | SO-01_76_ | SO-01_ | 100007 | 0 | 0 | 0 | 0.06 | 0 | 0 | 0 |  | 766 | 21
přesná specifikace viz výpis výplní otvorů
|  |  | 1 |  |  | 1
486 | SO-01 | 766670.03 | Dod.+mont. dřevěné vnitřní dveře protipožární (EW 15DP3) 900x1970 vč kování, doplňků a příslušenství - D04 |  | kus | 1 | 0 | 0 | 0.06 | 0.06 | R položka | 0 |  | 0 | 0 | 0 | 0 | 0 | 0 | 0 | SO-01 | 0 | 0 | 0 | 21 | 0 | 0 | 7 |  |  |  | 0 | 0 | 0 | 766_ | SO-01_76_ | SO-01_ | 100007 | 0 | 0 | 0 | 0.06 | 0 | 0 | 0 |  | 766 | 21
přesná specifikace viz výpis výplní otvorů
|  |  | 1 |  |  | 1
487 | SO-01 | 766670.04 | Dod.+mont. dřevěné vnitřní dveře protipožární (EW 15DP3) 900x1970 vč kování, doplňků a příslušenství - D05 |  | kus | 1 | 0 | 0 | 0.06 | 0.06 | R položka | 0 |  | 0 | 0 | 0 | 0 | 0 | 0 | 0 | SO-01 | 0 | 0 | 0 | 21 | 0 | 0 | 7 |  |  |  | 0 | 0 | 0 | 766_ | SO-01_76_ | SO-01_ | 100007 | 0 | 0 | 0 | 0.06 | 0 | 0 | 0 |  | 766 | 21
přesná specifikace viz výpis výplní otvorů
|  |  | 1 |  |  | 1
488 | SO-01 | 766670.05 | Dod.+mont. hliník vnitřní 2.kř.dveře prosklené (900+900)x2100 vč kování, doplňků, příslušenství a konečné povrchové úpravy-- D06 |  | kus | 1 | 0 | 0 | 0.06 | 0.06 | R položka | 0 |  | 0 | 0 | 0 | 0 | 0 | 0 | 0 | SO-01 | 0 | 0 | 0 | 21 | 0 | 0 | 7 |  |  |  | 0 | 0 | 0 | 766_ | SO-01_76_ | SO-01_ | 100007 | 0 | 0 | 0 | 0.06 | 0 | 0 | 0 |  | 766 | 21
přesná specifikace viz výpis výplní otvorů
|  |  | 1 |  |  | 1
489 | SO-01 | 766670.06 | Dod.+mont. hliník vnitřní 2.kř.dveře prosklené (900+500)x2100 vč kování, doplňků, příslušenství a konečné povrchové úpravy- D07 |  | kus | 1 | 0 | 0 | 0.06 | 0.06 | R položka | 0 |  | 0 | 0 | 0 | 0 | 0 | 0 | 0 | SO-01 | 0 | 0 | 0 | 21 | 0 | 0 | 7 |  |  |  | 0 | 0 | 0 | 766_ | SO-01_76_ | SO-01_ | 100007 | 0 | 0 | 0 | 0.06 | 0 | 0 | 0 |  | 766 | 21
přesná specifikace viz výpis výplní otvorů
|  |  | 1 |  |  | 1
490 | SO-01 | 766670.07 | Dod.+mont. dřevěné vnitřní 2.kř.dveře prosklené (900+900)x1970 vč kování, doplňků, příslušenství a konečné povrchové úpravy- D08 |  | kus | 1 | 0 | 0 | 0.06 | 0.06 | R položka | 0 |  | 0 | 0 | 0 | 0 | 0 | 0 | 0 | SO-01 | 0 | 0 | 0 | 21 | 0 | 0 | 7 |  |  |  | 0 | 0 | 0 | 766_ | SO-01_76_ | SO-01_ | 100007 | 0 | 0 | 0 | 0.06 | 0 | 0 | 0 |  | 766 | 21
přesná specifikace viz výpis výplní otvorů
|  |  | 1 |  |  | 1
491 | SO-01 | 766670.08 | Dod.+mont. dřevěné vnitřní dveře 700x1970 vč kování, doplňků a příslušenství - D09 |  | kus | 1 | 0 | 0 | 0.06 | 0.06 | R položka | 0 |  | 0 | 0 | 0 | 0 | 0 | 0 | 0 | SO-01 | 0 | 0 | 0 | 21 | 0 | 0 | 7 |  |  |  | 0 | 0 | 0 | 766_ | SO-01_76_ | SO-01_ | 100007 | 0 | 0 | 0 | 0.06 | 0 | 0 | 0 |  | 766 | 21
přesná specifikace viz výpis výplní otvorů
|  |  | 1 |  |  | 1
492 | SO-01 | 766670.09 | Dod.+mont. dřevěné vnitřní dveře 700x1970 vč kování, doplňků a příslušenství - D10 |  | kus | 1 | 0 | 0 | 0.06 | 0.06 | R položka | 0 |  | 0 | 0 | 0 | 0 | 0 | 0 | 0 | SO-01 | 0 | 0 | 0 | 21 | 0 | 0 | 7 |  |  |  | 0 | 0 | 0 | 766_ | SO-01_76_ | SO-01_ | 100007 | 0 | 0 | 0 | 0.06 | 0 | 0 | 0 |  | 766 | 21
přesná specifikace viz výpis výplní otvorů
|  |  | 1 |  |  | 1
493 | SO-01 | 766670.10 | Dod.+mont. dřevěné vnitřní dveře 700x1970 vč kování, doplňků a příslušenství - D11 |  | kus | 1 | 0 | 0 | 0.06 | 0.06 | R položka | 0 |  | 0 | 0 | 0 | 0 | 0 | 0 | 0 | SO-01 | 0 | 0 | 0 | 21 | 0 | 0 | 7 |  |  |  | 0 | 0 | 0 | 766_ | SO-01_76_ | SO-01_ | 100007 | 0 | 0 | 0 | 0.06 | 0 | 0 | 0 |  | 766 | 21
přesná specifikace viz výpis výplní otvorů
|  |  | 1 |  |  | 1
494 | SO-01 | 766670.11 | Dod.+mont. dřevěné vnitřní dveře 700x1970 vč kování, doplňků a příslušenství - D12 |  | kus | 1 | 0 | 0 | 0.06 | 0.06 | R položka | 0 |  | 0 | 0 | 0 | 0 | 0 | 0 | 0 | SO-01 | 0 | 0 | 0 | 21 | 0 | 0 | 7 |  |  |  | 0 | 0 | 0 | 766_ | SO-01_76_ | SO-01_ | 100007 | 0 | 0 | 0 | 0.06 | 0 | 0 | 0 |  | 766 | 21
přesná specifikace viz výpis výplní otvorů
|  |  | 1 |  |  | 1
495 | SO-01 | 766670.12 | Dod.+mont. dřevěné vnitřní dveře 700x1970 vč kování, doplňků a příslušenství - D13 |  | kus | 1 | 0 | 0 | 0.06 | 0.06 | R položka | 0 |  | 0 | 0 | 0 | 0 | 0 | 0 | 0 | SO-01 | 0 | 0 | 0 | 21 | 0 | 0 | 7 |  |  |  | 0 | 0 | 0 | 766_ | SO-01_76_ | SO-01_ | 100007 | 0 | 0 | 0 | 0.06 | 0 | 0 | 0 |  | 766 | 21
přesná specifikace viz výpis výplní otvorů
|  |  | 1 |  |  | 1
496 | SO-01 | 766670.13 | Dod.+mont. dřevěné vnitřní dveře 800x1970 vč kování, doplňků a příslušenství - D14 |  | kus | 1 | 0 | 0 | 0.06 | 0.06 | R položka | 0 |  | 0 | 0 | 0 | 0 | 0 | 0 | 0 | SO-01 | 0 | 0 | 0 | 21 | 0 | 0 | 7 |  |  |  | 0 | 0 | 0 | 766_ | SO-01_76_ | SO-01_ | 100007 | 0 | 0 | 0 | 0.06 | 0 | 0 | 0 |  | 766 | 21
přesná specifikace viz výpis výplní otvorů
|  |  | 1 |  |  | 1
497 | SO-01 | 766670.14 | Dod.+mont. dřevěné vnitřní dveře 800x1970 vč kování, doplňků a příslušenství - D15 |  | kus | 1 | 0 | 0 | 0.06 | 0.06 | R položka | 0 |  | 0 | 0 | 0 | 0 | 0 | 0 | 0 | SO-01 | 0 | 0 | 0 | 21 | 0 | 0 | 7 |  |  |  | 0 | 0 | 0 | 766_ | SO-01_76_ | SO-01_ | 100007 | 0 | 0 | 0 | 0.06 | 0 | 0 | 0 |  | 766 | 21
přesná specifikace viz výpis výplní otvorů
|  |  | 1 |  |  | 1
498 | SO-01 | 766670.15 | Dod.+mont. dřevěné vnitřní dveře 800x1970 vč kování, doplňků a příslušenství - D16 |  | kus | 1 | 0 | 0 | 0.06 | 0.06 | R položka | 0 |  | 0 | 0 | 0 | 0 | 0 | 0 | 0 | SO-01 | 0 | 0 | 0 | 21 | 0 | 0 | 7 |  |  |  | 0 | 0 | 0 | 766_ | SO-01_76_ | SO-01_ | 100007 | 0 | 0 | 0 | 0.06 | 0 | 0 | 0 |  | 766 | 21
přesná specifikace viz výpis výplní otvorů
|  |  | 1 |  |  | 1
499 | SO-01 | 766670.16 | Dod.+mont. dřevěné vnitřní dveře 900x1970 vč kování, doplňků a příslušenství - D17 |  | kus | 1 | 0 | 0 | 0.06 | 0.06 | R položka | 0 |  | 0 | 0 | 0 | 0 | 0 | 0 | 0 | SO-01 | 0 | 0 | 0 | 21 | 0 | 0 | 7 |  |  |  | 0 | 0 | 0 | 766_ | SO-01_76_ | SO-01_ | 100007 | 0 | 0 | 0 | 0.06 | 0 | 0 | 0 |  | 766 | 21
přesná specifikace viz výpis výplní otvorů
|  |  | 1 |  |  | 1
500 | SO-01 | 766670.17 | Dod.+mont. dřevěné vnitřní dveře 900x1970 vč kování, doplňků a příslušenství - D18 |  | kus | 1 | 0 | 0 | 0.06 | 0.06 | R položka | 0 |  | 0 | 0 | 0 | 0 | 0 | 0 | 0 | SO-01 | 0 | 0 | 0 | 21 | 0 | 0 | 7 |  |  |  | 0 | 0 | 0 | 766_ | SO-01_76_ | SO-01_ | 100007 | 0 | 0 | 0 | 0.06 | 0 | 0 | 0 |  | 766 | 21
přesná specifikace viz výpis výplní otvorů
|  |  | 1 |  |  | 1
501 | SO-01 | 766670.18 | Dod.+mont. dřevěné vnitřní dveře 800x1970 vč kování, doplňků a příslušenství - D19 |  | kus | 1 | 0 | 0 | 0.06 | 0.06 | R položka | 0 |  | 0 | 0 | 0 | 0 | 0 | 0 | 0 | SO-01 | 0 | 0 | 0 | 21 | 0 | 0 | 7 |  |  |  | 0 | 0 | 0 | 766_ | SO-01_76_ | SO-01_ | 100007 | 0 | 0 | 0 | 0.06 | 0 | 0 | 0 |  | 766 | 21
přesná specifikace viz výpis výplní otvorů
|  |  | 1 |  |  | 1
502 | SO-01 | 766670.19 | Dod.+mont. dřevěné vnitřní dveře 800x1970 vč kování, doplňků a příslušenství - D20 |  | kus | 1 | 0 | 0 | 0.06 | 0.06 | R položka | 0 |  | 0 | 0 | 0 | 0 | 0 | 0 | 0 | SO-01 | 0 | 0 | 0 | 21 | 0 | 0 | 7 |  |  |  | 0 | 0 | 0 | 766_ | SO-01_76_ | SO-01_ | 100007 | 0 | 0 | 0 | 0.06 | 0 | 0 | 0 |  | 766 | 21
přesná specifikace viz výpis výplní otvorů
|  |  | 1 |  |  | 1
503 | SO-01 | 766670.20 | Dod.+mont. dřevěné vnitřní dveře 700x1970 vč kování, doplňků a příslušenství - D21 |  | kus | 1 | 0 | 0 | 0.06 | 0.06 | R položka | 0 |  | 0 | 0 | 0 | 0 | 0 | 0 | 0 | SO-01 | 0 | 0 | 0 | 21 | 0 | 0 | 7 |  |  |  | 0 | 0 | 0 | 766_ | SO-01_76_ | SO-01_ | 100007 | 0 | 0 | 0 | 0.06 | 0 | 0 | 0 |  | 766 | 21
přesná specifikace viz výpis výplní otvorů
|  |  | 1 |  |  | 1
504 | SO-01 | 766670.21 | Dod.+mont. dřevěné vnitřní dveře 700x1970 vč kování, doplňků a příslušenství - D22 |  | kus | 1 | 0 | 0 | 0.06 | 0.06 | R položka | 0 |  | 0 | 0 | 0 | 0 | 0 | 0 | 0 | SO-01 | 0 | 0 | 0 | 21 | 0 | 0 | 7 |  |  |  | 0 | 0 | 0 | 766_ | SO-01_76_ | SO-01_ | 100007 | 0 | 0 | 0 | 0.06 | 0 | 0 | 0 |  | 766 | 21
přesná specifikace viz výpis výplní otvorů
|  |  | 1 |  |  | 1
505 | SO-01 | 766670.22 | Dod.+mont. dřevěné vnitřní dveře 800x1970 vč kování, doplňků a příslušenství - D23 |  | kus | 1 | 0 | 0 | 0.06 | 0.06 | R položka | 0 |  | 0 | 0 | 0 | 0 | 0 | 0 | 0 | SO-01 | 0 | 0 | 0 | 21 | 0 | 0 | 7 |  |  |  | 0 | 0 | 0 | 766_ | SO-01_76_ | SO-01_ | 100007 | 0 | 0 | 0 | 0.06 | 0 | 0 | 0 |  | 766 | 21
přesná specifikace viz výpis výplní otvorů
|  |  | 1 |  |  | 1
506 | SO-01 | 766670.23 | Dod.+mont. dřevěné vnitřní dveře 900x1970 vč kování, doplňků a příslušenství - D24 |  | kus | 1 | 0 | 0 | 0.06 | 0.06 | R položka | 0 |  | 0 | 0 | 0 | 0 | 0 | 0 | 0 | SO-01 | 0 | 0 | 0 | 21 | 0 | 0 | 7 |  |  |  | 0 | 0 | 0 | 766_ | SO-01_76_ | SO-01_ | 100007 | 0 | 0 | 0 | 0.06 | 0 | 0 | 0 |  | 766 | 21
přesná specifikace viz výpis výplní otvorů
|  |  | 1 |  |  | 1
507 | SO-01 | 766670.24 | Dod.+mont. dřevěné vnitřní dveře 900x1970 vč kování, doplňků a příslušenství - D25 |  | kus | 1 | 0 | 0 | 0.06 | 0.06 | R položka | 0 |  | 0 | 0 | 0 | 0 | 0 | 0 | 0 | SO-01 | 0 | 0 | 0 | 21 | 0 | 0 | 7 |  |  |  | 0 | 0 | 0 | 766_ | SO-01_76_ | SO-01_ | 100007 | 0 | 0 | 0 | 0.06 | 0 | 0 | 0 |  | 766 | 21
přesná specifikace viz výpis výplní otvorů
|  |  | 1 |  |  | 1
508 | SO-01 | 766670.25 | Dod.+mont. dřevěné vnitřní dveře 900x1970 vč kování, doplňků a příslušenství - D26 |  | kus | 1 | 0 | 0 | 0.06 | 0.06 | R položka | 0 |  | 0 | 0 | 0 | 0 | 0 | 0 | 0 | SO-01 | 0 | 0 | 0 | 21 | 0 | 0 | 7 |  |  |  | 0 | 0 | 0 | 766_ | SO-01_76_ | SO-01_ | 100007 | 0 | 0 | 0 | 0.06 | 0 | 0 | 0 |  | 766 | 21
přesná specifikace viz výpis výplní otvorů
|  |  | 1 |  |  | 1
509 | SO-01 | 998766103R00 | Přesun hmot pro truhlářské konstr., výšky do 24 m |  | t | 2.68 | 0 | 0 | 0 | 0 | RTS II / 2023 | 0 |  | 0 | 0 | 0 | 0 | 0 | 0 | 0 | SO-01 | 0 | 0 | 0 | 21 | 0 | 0 | 5 |  |  |  | 0 | 0 | 0 | 766_ | SO-01_76_ | SO-01_ |  | 0 | 0 | 0 | 0 | 0 | 0 | 0 |  | 766 | 21
|  |  | 2,677 |  |  | 2.68
| SO-01 | 767 | Konstrukce doplňkové stavební (zámečnické) |  |  |  |  | 0 |  | 23.7169 | [10 empty] | SO-01 | [7 empty] | 0 | 0 | 0
510 | SO-01 | 767900.001 | Výrobní dokumentace-nosná konstrukce půdní vestavby z ocel.tenkostěnných profilů |  | soub | 1 | 0 | 0 | 0 | 0 | R položka | 0 |  | 0 | 0 | 0 | 0 | 0 | 0 | 0 | SO-01 | 0 | 0 | 0 | 21 | 0 | 0 | 2 |  |  |  | 0 | 0 | 0 | 767_ | SO-01_76_ | SO-01_ | 100006 | 0 | 0 | 0 | 0 | 0 | 0 | 0 |  | 767 | 21
podlaha, nosná kce podhledů, kce rizalitu
|  |  | 1 |  |  | 1
511 | SO-01 | 767590.001 | Montáž podlahového roštu nosné konstrukce vestavby- šroubováním |  | kg | 10850.83 | 0 | 0 | 6e-05 | 0.65105 | R položka | 0 |  | 0 | 0 | 0 | 0 | 0 | 0 | 0 | SO-01 | 0 | 0 | 0 | 21 | 0 | 0 | 7 |  |  |  | 0 | 0 | 0 | 767_ | SO-01_76_ | SO-01_ | 100006 | 0 | 0 | 0 | 0.65105 | 0 | 0 | 0 |  | 767 | 21
vč.spojovacího materiálu
|  |  | 9688,24-142,88 | tenkostěnné profily dle výpisu prvků |  | 9545.36
|  |  | 142,88 | válc.nosník IPE č.180 |  | 142.88
|  |  | 0,12*9688,24 | ostatní drobný a spojovací materiál 12% |  | 1162.59
512 | SO-01 | 15431791 | Profil tenkostěnný C, U (podlahový)-ztratné 5% |  | kg | 10022.63 | 0 | 0 | 0.001 | 10.0226 | R položka | 0 |  | 0 | 0 | 0 | 0 | 0 | 0 | 0 | SO-01 | 0 | 0 | 0 | 21 | 0 | 0 | 7 |  |  |  | 0 | 0 | 0 | 767_ | SO-01_76_ | SO-01_ |  | 0 | 0 | 0 | 10.0226 | 0 | 0 | 0 |  | 767 | 21
|  |  | 9545,36 |  |  | 9545.36
|  |  | ;ztratné 5%; 477,268 |  |  | 477.27
513 | SO-01 | 13482710 | Tyč ocelová IPE 180, S235JR |  | kg | 150.02 | 0 | 0 | 0.001 | 0.15002 | R položka | 0 |  | 0 | 0 | 0 | 0 | 0 | 0 | 0 | SO-01 | 0 | 0 | 0 | 21 | 0 | 0 | 7 |  |  |  | 0 | 0 | 0 | 767_ | SO-01_76_ | SO-01_ |  | 0 | 0 | 0 | 0.15002 | 0 | 0 | 0 |  | 767 | 21
|  |  | 142,88 |  |  | 142.88
|  |  | ;ztratné 5%; 7,144 |  |  | 7.14
514 | SO-01 | 3117550.01 | Ostatní drobný a spojovací materiál-12% |  | kg | 1163 | 0 | 0 | 0.001 | 1.163 | R položka | 0 |  | 0 | 0 | 0 | 0 | 0 | 0 | 0 | SO-01 | 0 | 0 | 0 | 21 | 0 | 0 | 7 |  |  |  | 0 | 0 | 0 | 767_ | SO-01_76_ | SO-01_ |  | 0 | 0 | 0 | 1.163 | 0 | 0 | 0 |  | 767 | 21
|  |  | 1163 |  |  | 1163
515 | SO-01 | 767585.001 | Montáž nosné kce podhledů vestavby -šroubováním - |  | kg | 5159.5 | 0 | 0 | 0.001 | 5.1595 | R položka | 0 |  | 0 | 0 | 0 | 0 | 0 | 0 | 0 | SO-01 | 0 | 0 | 0 | 21 | 0 | 0 | 7 |  |  |  | 0 | 0 | 0 | 767_ | SO-01_76_ | SO-01_ | 100006 | 0 | 0 | 0 | 5.1595 | 0 | 0 | 0 |  | 767 | 21
vč.spojovacího materiálu
|  |  | 4606,7-134,79 | tenkostěnné profily dle výpisu prvků |  | 4471.91
|  |  | 20,0+25,36+28,58+60,85 | jekl 80/80 |  | 134.79
|  |  | 4606,7*0,12 | ostatní drobný a spojovací materiál 12% |  | 552.8
516 | SO-01 | 15431792 | Profil tenkostěnný C, U (nosný rám vestavby)-ztratné 5% |  | kg | 4695.51 | 0 | 0 | 0.001 | 4.6955 | R položka | 0 |  | 0 | 0 | 0 | 0 | 0 | 0 | 0 | SO-01 | 0 | 0 | 0 | 21 | 0 | 0 | 7 |  |  |  | 0 | 0 | 0 | 767_ | SO-01_76_ | SO-01_ |  | 0 | 0 | 0 | 4.6955 | 0 | 0 | 0 |  | 767 | 21
|  |  | 4471,91 |  |  | 4471.91
|  |  | ;ztratné 5%; 223,5955 |  |  | 223.6
517 | SO-01 | 14587778 | jekl 80/40/2 mm, 80/80/4 mm |  | kg | 141.44 | 0 | 0 | 0.001 | 0.14144 | R položka | 0 |  | 0 | 0 | 0 | 0 | 0 | 0 | 0 | SO-01 | 0 | 0 | 0 | 21 | 0 | 0 | 7 |  |  |  | 0 | 0 | 0 | 767_ | SO-01_76_ | SO-01_ |  | 0 | 0 | 0 | 0.14144 | 0 | 0 | 0 |  | 767 | 21
|  |  | 134,7 |  |  | 134.7
|  |  | ;ztratné 5%; 6,735 |  |  | 6.74
518 | SO-01 | 3117550.01 | Ostatní drobný a spojovací materiál-12% |  | kg | 552.8 | 0 | 0 | 0.001 | 0.5528 | R položka | 0 |  | 0 | 0 | 0 | 0 | 0 | 0 | 0 | SO-01 | 0 | 0 | 0 | 21 | 0 | 0 | 7 |  |  |  | 0 | 0 | 0 | 767_ | SO-01_76_ | SO-01_ |  | 0 | 0 | 0 | 0.5528 | 0 | 0 | 0 |  | 767 | 21
|  |  | 552,80 |  |  | 552.8
519 | SO-01 | 767137.001 | Montáž roštu obvoodových stěn rizalitu z tenkostěnných šrěrbinových profilů |  | kg | 685.78 | 0 | 0 | 0.0006 | 0.41147 | R položka | 0 |  | 0 | 0 | 0 | 0 | 0 | 0 | 0 | SO-01 | 0 | 0 | 0 | 21 | 0 | 0 | 7 |  |  |  | 0 | 0 | 0 | 767_ | SO-01_76_ | SO-01_ | 100006 | 0 | 0 | 0 | 0.41147 | 0 | 0 | 0 |  | 767 | 21
vč spojovacích prostředků-
|  |  | 612,3 | prvky dle výpisu |  | 612.3
|  |  | 0,12*612,3 | ostatní drobný a spojovací materiál 12% |  | 73.48
520 | SO-01 | 15431793.1 | Profil tenkostěnný štěrbinový (stojka, vodíící profil, nadpraží otvorů) -ztratné 5% |  | t | 0.64 | 0 | 0 | 1 | 0.64 | R položka | 0 |  | 0 | 0 | 0 | 0 | 0 | 0 | 0 | SO-01 | 0 | 0 | 0 | 21 | 0 | 0 | 7 |  |  |  | 0 | 0 | 0 | 767_ | SO-01_76_ | SO-01_ |  | 0 | 0 | 0 | 0.64 | 0 | 0 | 0 |  | 767 | 21
|  |  | 0,613 |  |  | 0.61
|  |  | ;ztratné 5%; 0,0305 |  |  | 0.03
521 | SO-01 | 3117550.01 | Ostatní drobný a spojovací materiál-12% |  | kg | 73.5 | 0 | 0 | 0.001 | 0.0735 | R položka | 0 |  | 0 | 0 | 0 | 0 | 0 | 0 | 0 | SO-01 | 0 | 0 | 0 | 21 | 0 | 0 | 7 |  |  |  | 0 | 0 | 0 | 767_ | SO-01_76_ | SO-01_ |  | 0 | 0 | 0 | 0.0735 | 0 | 0 | 0 |  | 767 | 21
|  |  | 73,5 |  |  | 73.5
522 | SO-01 | 767590.002 | Montáž podlahových roštů, nosných rámů a obvod.kce rizalitu- příplatek za krácení |  | m | 261.14 | 0 | 0 | 0 | 0 | R položka | 0 |  | 0 | 0 | 0 | 0 | 0 | 0 | 0 | SO-01 | 0 | 0 | 0 | 21 | 0 | 0 | 7 |  |  |  | 0 | 0 | 0 | 767_ | SO-01_76_ | SO-01_ | 100006 | 0 | 0 | 0 | 0 | 0 | 0 | 0 |  | 767 | 21
|  |  | 846,5*0,1 | podlahy 10% celk.délky |  | 84.65
|  |  | 1579,3*0,1 | vestavba 10% celk.délky |  | 157.93
|  |  | 185,6*0,1 | kce rizalitu 10% celk.délky |  | 18.56
523 | SO-01 | 767995101R00 | Výroba a montáž kov. atypických konstr. do 5 kg - Z06, Z07, Z08, Z11, Z12 |  | kg | 45.77 | 0 | 0 | 0.001 | 0.04577 | RTS II / 2023 | 0 |  | 0 | 0 | 0 | 0 | 0 | 0 | 0 | SO-01 | 0 | 0 | 0 | 21 | 0 | 0 | 7 |  |  |  | 0 | 0 | 0 | 767_ | SO-01_76_ | SO-01_ |  | 0 | 0 | 0 | 0.04577 | 0 | 0 | 0 |  | 767 | 21
vč.povrchové úpravy
|  |  | 5*3,5 | Z06 |  | 17.5
|  |  | 3*3,5 | Z07 |  | 10.5
|  |  | 4*3,5 | Z08 |  | 14
|  |  | 2,03 | Z11 |  | 2.03
|  |  | 1,74 | Z12 |  | 1.74
524 | SO-01 | 767995.001 | Výroba a montáž kov. atypických konstr. do 10 kg - Z13 |  | kg | 68.8 | 0 | 0 | 6e-05 | 0.004128 | R položka | 0 |  | 0 | 0 | 0 | 0 | 0 | 0 | 0 | SO-01 | 0 | 0 | 0 | 21 | 0 | 0 | 7 |  |  |  | 0 | 0 | 0 | 767_ | SO-01_76_ | SO-01_ | 100006 | 0 | 0 | 0 | 0.004128 | 0 | 0 | 0 |  | 767 | 21
nosné rámy varovnávacího schodiště - 8ks
|  |  | 8*8,6 | nosné rámy varovnávacího schodiště |  | 68.8
525 | SO-01 | 767995104R00 | Výroba a montáž kov. atypických konstr. do 50 kg - Z09, Z10 |  | kg | 49.7 | 0 | 0 | 5e-05 | 0.002485 | RTS II / 2023 | 0 |  | 0 | 0 | 0 | 0 | 0 | 0 | 0 | SO-01 | 0 | 0 | 0 | 21 | 0 | 0 | 7 |  |  |  | 0 | 0 | 0 | 767_ | SO-01_76_ | SO-01_ | 100006 | 0 | 0 | 0 | 0.002485 | 0 | 0 | 0 |  | 767 | 21
vč.povrchové úpravy
|  |  | 28,6 | kotvení zkrácených kleštin Z09 |  | 28.6
|  |  | 21,1 | kotvení sloupku Z10 |  | 21.1
526 | SO-01 | 767995103R00 | Výroba a montáž kov. atypických konstr. do 20 kg |  | kg | 60 | 0 | 0 | 6e-05 | 0.0036 | RTS II / 2023 | 0 |  | 0 | 0 | 0 | 0 | 0 | 0 | 0 | SO-01 | 0 | 0 | 0 | 21 | 0 | 0 | 7 |  |  |  | 0 | 0 | 0 | 767_ | SO-01_76_ | SO-01_ | 100006 | 0 | 0 | 0 | 0.0036 | 0 | 0 | 0 |  | 767 | 21
ostatní drobné konstrukce
|  |  | 60 | předpoklad |  | 60
527 | SO-01 | 998767103R00 | Přesun hmot pro zámečnické konstr., výšky do 24 m |  | t | 23.72 | 0 | 0 | 0 | 0 | RTS II / 2023 | 0 |  | 0 | 0 | 0 | 0 | 0 | 0 | 0 | SO-01 | 0 | 0 | 0 | 21 | 0 | 0 | 5 |  |  |  | 0 | 0 | 0 | 767_ | SO-01_76_ | SO-01_ |  | 0 | 0 | 0 | 0 | 0 | 0 | 0 |  | 767 | 21
|  |  | 23,717 |  |  | 23.72
| SO-01 | 771 | Podlahy z dlaždic |  |  |  |  | 0 |  | 0.84725 | [10 empty] | SO-01 | [7 empty] | 0 | 0 | 0
528 | SO-01 | 771578011R00 | Spára podlaha - stěna, silikonem |  | m | 85.9 | 0 | 0 | 4e-05 | 0.003436 | RTS II / 2023 | 0 |  | 0 | 0 | 0 | 0 | 0 | 0 | 0 | SO-01 | 0 | 0 | 0 | 21 | 0 | 0 | 7 |  |  |  | 0 | 0 | 0 | 771_ | SO-01_77_ | SO-01_ | 100008 | 0 | 0 | 0 | 0.003436 | 0 | 0 | 0 |  | 771 | 21
|  |  | 38,5+1 | soklíky |  | 39.5
|  |  | 46,4 | obklady |  | 46.4
529 | SO-01 | 771101210RT1 | Penetrace podkladu pod dlažby |  | m2 | 56.7 | 0 | 0 | 0.00021 | 0.011907 | RTS II / 2023 | 0 |  | 0 | 0 | 0 | 0 | 0 | 0 | 0 | SO-01 | 0 | 0 | 0 | 21 | 0 | 0 | 7 |  |  |  | 0 | 0 | 0 | 771_ | SO-01_77_ | SO-01_ | 100008 | 0 | 0 | 0 | 0.011907 | 0 | 0 | 0 |  | 771 | 21
vč.dodávky penetračního nátěru
|  |  | 52,9 | podlahy |  | 52.9
|  |  | 1,49+2,31 | vyrovnávací schody |  | 3.8
530 | SO-01 | 771212117R00 | Kladení dlažby keramické do TM, vel. do 600x600 mm |  | m2 | 35.5 | 0 | 0 | 0 | 0 | RTS II / 2023 | 0 |  | 0 | 0 | 0 | 0 | 0 | 0 | 0 | SO-01 | 0 | 0 | 0 | 21 | 0 | 0 | 7 |  |  |  | 0 | 0 | 0 | 771_ | SO-01_77_ | SO-01_ | 100008 | 0 | 0 | 0 | 0 | 0 | 0 | 0 |  | 771 | 21
vč dodávky tmele
|  |  | 35,50 | podlahy |  | 35.5
531 | SO-01 | 59764207 | Dlažba keramická 600x600x9 mm, rektifikovaná pro tenké spáry (ztratné 15%) |  | m2 | 42.98 | 0 | 0 | 0.0192 | 0.82522 | R položka | 0 |  | 0 | 0 | 0 | 0 | 0 | 0 | 0 | SO-01 | 0 | 0 | 0 | 21 | 0 | 0 | 7 |  |  |  | 0 | 0 | 0 | 771_ | SO-01_77_ | SO-01_ |  | 0 | 0 | 0 | 0.82522 | 0 | 0 | 0 |  | 771 | 21
|  |  | 35,50 | podlahy |  | 35.5
|  |  | 20,9*0,08+1*0,2 | soklíky |  | 1.87
|  |  | ;ztratné 15%; 5,6055 |  |  | 5.61
532 | SO-01 | 771475014R00 | Obklad soklíků keram.rovných, tmel,výška 8 cm |  | m | 20.9 | 0 | 0 | 0.00032 | 0.006688 | RTS II / 2023 | 0 |  | 0 | 0 | 0 | 0 | 0 | 0 | 0 | SO-01 | 0 | 0 | 0 | 21 | 0 | 0 | 7 |  |  |  | 0 | 0 | 0 | 771_ | SO-01_77_ | SO-01_ | 100008 | 0 | 0 | 0 | 0.006688 | 0 | 0 | 0 |  | 771 | 21
vč dodávky tmele
|  |  | 20,9 | generovaná váměra |  | 20.9
533 | SO-01 | 998771103R00 | Přesun hmot pro podlahy z dlaždic, výšky do 24 m |  | t | 0.85 | 0 | 0 | 0 | 0 | RTS II / 2023 | 0 |  | 0 | 0 | 0 | 0 | 0 | 0 | 0 | SO-01 | 0 | 0 | 0 | 21 | 0 | 0 | 5 |  |  |  | 0 | 0 | 0 | 771_ | SO-01_77_ | SO-01_ |  | 0 | 0 | 0 | 0 | 0 | 0 | 0 |  | 771 | 21
|  |  | 0,847 |  |  | 0.85
| SO-01 | 772 | Podlahy z přírodního a konglomerovaného kamene |  |  |  |  | 0 |  | 0.86024 | [10 empty] | SO-01 | [7 empty] | 0 | 0 | 0
534 | SO-01 | 772231302.001 | Obklad stupňů,kamen tvrdý,stupnice deskami tl.3 cm do tmele (C2TE) |  | m | 8.25 | 0 | 0 | 0.04751 | 0.39196 | R položks | 0 |  | 0 | 0 | 0 | 0 | 0 | 0 | 0 | SO-01 | 0 | 0 | 0 | 21 | 0 | 0 | 7 |  |  |  | 0 | 0 | 0 | 772_ | SO-01_77_ | SO-01_ | 100047 | 0 | 0 | 0 | 0.39196 | 0 | 0 | 0 |  | 772 | 21
bezespr na sraz
|  |  | 2,75*3 |  |  | 8.25
535 | SO-01 | 583878862.A | Nástupnice slezská žula jemnozrná smirkovaná, šířka 330 mm, tl. 30 mm |  | m | 8.25 | 0 | 0 | 0.025 | 0.20625 | RTS II / 2023 | 0 |  | 0 | 0 | 0 | 0 | 0 | 0 | 0 | SO-01 | 0 | 0 | 0 | 21 | 0 | 0 | 7 |  |  |  | 0 | 0 | 0 | 772_ | SO-01_77_ | SO-01_ |  | 0 | 0 | 0 | 0.20625 | 0 | 0 | 0 |  | 772 | 21
|  |  | 8,25 |  |  | 8.25
536 | SO-01 | 772231413.001 | Obklad stupňů,kamen tvrdý,podstup.deskami tl.2 cm do tmele (C2TE) |  | m | 8.25 | 0 | 0 | 0.01059 | 0.087368 | R položka | 0 |  | 0 | 0 | 0 | 0 | 0 | 0 | 0 | SO-01 | 0 | 0 | 0 | 21 | 0 | 0 | 7 |  |  |  | 0 | 0 | 0 | 772_ | SO-01_77_ | SO-01_ | 100047 | 0 | 0 | 0 | 0.087368 | 0 | 0 | 0 |  | 772 | 21
bezespar na sraz
|  |  | 2,75*3 |  |  | 8.25
537 | SO-01 | 583878981.A | Podstupnice slezská žula jemnozrná smirkovaná, výška do 200 mm, tl. 20 mm |  | m | 8.25 | 0 | 0 | 0.011 | 0.09075 | RTS II / 2023 | 0 |  | 0 | 0 | 0 | 0 | 0 | 0 | 0 | SO-01 | 0 | 0 | 0 | 21 | 0 | 0 | 7 |  |  |  | 0 | 0 | 0 | 772_ | SO-01_77_ | SO-01_ |  | 0 | 0 | 0 | 0.09075 | 0 | 0 | 0 |  | 772 | 21
|  |  | 8,25 |  |  | 8.25
538 | SO-01 | 772403123.001 | Montáž obkladu šikmých soklů na schodišti kamenem tl. 10 mm do tmele |  | m | 2.8 | 0 | 0 | 0.01597 | 0.044716 | R položka | 0 |  | 0 | 0 | 0 | 0 | 0 | 0 | 0 | SO-01 | 0 | 0 | 0 | 21 | 0 | 0 | 7 |  |  |  | 0 | 0 | 0 | 772_ | SO-01_77_ | SO-01_ | 100047 | 0 | 0 | 0 | 0.044716 | 0 | 0 | 0 |  | 772 | 21
zapuštěný sokl, lícovat s povrchovou úpravou; horní hrana sklu ve spádu schodiště
|  |  | 1,4*2 |  |  | 2.8
539 | SO-01 | 58386652.A | Sokl slezská žula jemnozrná smirkovaná tl.10mm, v do 30 cm |  | m | 2.8 | 0 | 0 | 0.014 | 0.0392 | RTS II / 2023 | 0 |  | 0 | 0 | 0 | 0 | 0 | 0 | 0 | SO-01 | 0 | 0 | 0 | 21 | 0 | 0 | 7 |  |  |  | 0 | 0 | 0 | 772_ | SO-01_77_ | SO-01_ |  | 0 | 0 | 0 | 0.0392 | 0 | 0 | 0 |  | 772 | 21
|  |  | 2,8 |  |  | 2.8
540 | SO-01 | 998772101R00 | Přesun hmot pro dlažby z kamene, výšky do 6 m |  | t | 0.86 | 0 | 0 | 0 | 0 | RTS II / 2023 | 0 |  | 0 | 0 | 0 | 0 | 0 | 0 | 0 | SO-01 | 0 | 0 | 0 | 21 | 0 | 0 | 5 |  |  |  | 0 | 0 | 0 | 772_ | SO-01_77_ | SO-01_ |  | 0 | 0 | 0 | 0 | 0 | 0 | 0 |  | 772 | 21
|  |  | 0,86 |  |  | 0.86
| SO-01 | 776 | Podlahy povlakové |  |  |  |  | 0 |  | 1.1398 | [10 empty] | SO-01 | [7 empty] | 0 | 0 | 0
541 | SO-01 | 776431010.001 | Dod.+mont.podlahových soklík z pásku kinolea do lišt v=50mm (lišty lepené) |  | m | 237.31 | 0 | 0 | 0.00024 | 0.056954 | R položka | 0 |  | 0 | 0 | 0 | 0 | 0 | 0 | 0 | SO-01 | 0 | 0 | 0 | 21 | 0 | 0 | 7 |  |  |  | 0 | 0 | 0 | 776_ | SO-01_77_ | SO-01_ | 100027 | 0 | 0 | 0 | 0.056954 | 0 | 0 | 0 |  | 776 | 21
vč.dodávky lišt a linolea na soklíky
|  |  | 237,31 | generovaná |  | 237.31
542 | SO-01 | 776521110R00 | Lepení povlak.podlah z pásů přírodního linolea disperz.lepidlem |  | m2 | 200.9 | 0 | 0 | 0.0004 | 0.08036 | RTS II / 2023 | 0 |  | 0 | 0 | 0 | 0 | 0 | 0 | 0 | SO-01 | 0 | 0 | 0 | 21 | 0 | 0 | 7 |  |  |  | 0 | 0 | 0 | 776_ | SO-01_77_ | SO-01_ | 100027 | 0 | 0 | 0 | 0.08036 | 0 | 0 | 0 |  | 776 | 21
|  |  | 200,9 | generovaná |  | 200.9
543 | SO-01 | 28410105 | Linoleum min tl. 2,5 mm, role š. 2 m ; třida zátěže 34 (ztratné 5%) |  | m2 | 210.94 | 0 | 0 | 0.0034 | 0.7172 | RTS II / 2022 | 0 |  | 0 | 0 | 0 | 0 | 0 | 0 | 0 | SO-01 | 0 | 0 | 0 | 21 | 0 | 0 | 7 |  |  |  | 0 | 0 | 0 | 776_ | SO-01_77_ | SO-01_ |  | 0 | 0 | 0 | 0.7172 | 0 | 0 | 0 |  | 776 | 21
|  |  | 200,9 | podlaha (generovaná výměra) |  | 200.9
|  |  | ;ztratné 5%; 10,045 |  |  | 10.04
544 | SO-01 | 776981121RT2 | Dod.+mont. lišta nerezová přechodová, stejná výška krytin-dilatace linolea |  | m | 10 | 0 | 0 | 0.00037 | 0.0037 | RTS II / 2023 | 0 |  | 0 | 0 | 0 | 0 | 0 | 0 | 0 | SO-01 | 0 | 0 | 0 | 21 | 0 | 0 | 7 |  |  |  | 0 | 0 | 0 | 776_ | SO-01_77_ | SO-01_ | 100027 | 0 | 0 | 0 | 0.0037 | 0 | 0 | 0 |  | 776 | 21
kartáčovaná nerez, šířky 40 mm
|  |  | 10 | předpoklad |  | 10
545 | SO-01 | 776521230R00 | Lepení podlah povlakových z pásů, vodivých |  | m2 | 74.9 | 0 | 0 | 0.00042 | 0.031458 | RTS II / 2023 | 0 |  | 0 | 0 | 0 | 0 | 0 | 0 | 0 | SO-01 | 0 | 0 | 0 | 21 | 0 | 0 | 7 |  |  |  | 0 | 0 | 0 | 776_ | SO-01_77_ | SO-01_ | 100027 | 0 | 0 | 0 | 0.031458 | 0 | 0 | 0 |  | 776 | 21
|  |  | 74,9 | generovaná |  | 74.9
546 | SO-01 | 28410174 | Linoleum elektrostaticky vodivé tl. 2,5 mm, š. 2 m, tř zátěže 34 (ztratné 5%) |  | m2 | 78.65 | 0 | 0 | 0.003 | 0.23595 | RTS II / 2023 | 0 |  | 0 | 0 | 0 | 0 | 0 | 0 | 0 | SO-01 | 0 | 0 | 0 | 21 | 0 | 0 | 7 |  |  |  | 0 | 0 | 0 | 776_ | SO-01_77_ | SO-01_ |  | 0 | 0 | 0 | 0.23595 | 0 | 0 | 0 |  | 776 | 21
|  |  | 74,9 |  |  | 74.9
|  |  | ;ztratné 5%; 3,745 |  |  | 3.75
547 | SO-01 | 776971509R00 | Dod.+mont čistící zóny vnitřní |  | m2 | 2.6 | 0 | 0 | 0.0025 | 0.0065 | RTS II / 2023 | 0 |  | 0 | 0 | 0 | 0 | 0 | 0 | 0 | SO-01 | 0 | 0 | 0 | 21 | 0 | 0 | 7 |  |  |  | 0 | 0 | 0 | 776_ | SO-01_77_ | SO-01_ | 100027 | 0 | 0 | 0 | 0.0065 | 0 | 0 | 0 |  | 776 | 21
|  |  | 2,6 |  |  | 2.6
548 | SO-01 | 776996110R00 | Napuštění povlakových podlah pastou |  | m2 | 255.8 | 0 | 0 | 3e-05 | 0.007674 | RTS II / 2023 | 0 |  | 0 | 0 | 0 | 0 | 0 | 0 | 0 | SO-01 | 0 | 0 | 0 | 21 | 0 | 0 | 7 |  |  |  | 0 | 0 | 0 | 776_ | SO-01_77_ | SO-01_ | 100027 | 0 | 0 | 0 | 0.007674 | 0 | 0 | 0 |  | 776 | 21
|  |  | 180,9 |  |  | 180.9
|  |  | 74,9 |  |  | 74.9
549 | SO-01 | 998776103R00 | Přesun hmot pro podlahy povlakové, výšky do 24 m |  | t | 1.14 | 0 | 0 | 0 | 0 | RTS II / 2023 | 0 |  | 0 | 0 | 0 | 0 | 0 | 0 | 0 | SO-01 | 0 | 0 | 0 | 21 | 0 | 0 | 5 |  |  |  | 0 | 0 | 0 | 776_ | SO-01_77_ | SO-01_ |  | 0 | 0 | 0 | 0 | 0 | 0 | 0 |  | 776 | 21
|  |  | 1,14 |  |  | 1.14
| SO-01 | 781 | Obklady (keramické) |  |  |  |  | 0 |  | 2.5382 | [10 empty] | SO-01 | [7 empty] | 0 | 0 | 0
550 | SO-01 | 781101210RT1 | Penetrace podkladu pod obklady |  | m2 | 94.1 | 0 | 0 | 0.00016 | 0.015056 | RTS II / 2023 | 0 |  | 0 | 0 | 0 | 0 | 0 | 0 | 0 | SO-01 | 0 | 0 | 0 | 21 | 0 | 0 | 7 |  |  |  | 0 | 0 | 0 | 781_ | SO-01_78_ | SO-01_ | 100024 | 0 | 0 | 0 | 0.015056 | 0 | 0 | 0 |  | 781 | 21
vč.dodávky penetračního nátěru
|  |  | 94,1 |  |  | 94.1
551 | SO-01 | 781111112RT1 | Řezání a broušení hran obkladů 45° - "kamenický roh" |  | m | 8.2 | 0 | 0 | 0 | 0 | RTS II / 2023 | 0 |  | 0 | 0 | 0 | 0 | 0 | 0 | 0 | SO-01 | 0 | 0 | 0 | 21 | 0 | 0 | 7 |  |  |  | 0 | 0 | 0 | 781_ | SO-01_78_ | SO-01_ | 100024 | 0 | 0 | 0 | 0 | 0 | 0 | 0 |  | 781 | 21
střep standardní, zhotovení na místě
|  |  | 4*2,05 |  |  | 8.2
552 | SO-01 | 781475120R00 | Obklad vnitřní stěn keramický, do tmele 30x60 cm |  | m2 | 94.1 | 0 | 0 | 0.00504 | 0.47426 | RTS II / 2023 | 0 |  | 0 | 0 | 0 | 0 | 0 | 0 | 0 | SO-01 | 0 | 0 | 0 | 21 | 0 | 0 | 7 |  |  |  | 0 | 0 | 0 | 781_ | SO-01_78_ | SO-01_ | 100024 | 0 | 0 | 0 | 0.47426 | 0 | 0 | 0 |  | 781 | 21
vč dodávky tmele
|  |  | 94,1 |  |  | 94.1
553 | SO-01 | 781479705RT3 | Přípl.za spárovací hmotu - plošně |  | m2 | 94.1 | 0 | 0 | 0.0004 | 0.03764 | RTS II / 2023 | 0 |  | 0 | 0 | 0 | 0 | 0 | 0 | 0 | SO-01 | 0 | 0 | 0 | 21 | 0 | 0 | 7 |  |  |  | 0 | 0 | 0 | 781_ | SO-01_78_ | SO-01_ | 100024 | 0 | 0 | 0 | 0.03764 | 0 | 0 | 0 |  | 781 | 21
malta Keracolor FF (Mapei)
|  |  | 94,1 |  |  | 94.1
554 | SO-01 | 597813747 | Obkládačka keramická, rektifikovaná pro tenké spáry 300x 600mm (ztratné 10%) |  | m2 | 103.51 | 0 | 0 | 0.01943 | 2.0112 | RTS II / 2023 | 0 |  | 0 | 0 | 0 | 0 | 0 | 0 | 0 | SO-01 | 0 | 0 | 0 | 21 | 0 | 0 | 7 |  |  |  | 0 | 0 | 0 | 781_ | SO-01_78_ | SO-01_ |  | 0 | 0 | 0 | 2.0112 | 0 | 0 | 0 |  | 781 | 21
|  |  | 94,1 | obklady stěn |  | 94.1
|  |  | ;ztratné 10%; 9,41 |  |  | 9.41
555 | SO-01 | 998781103R00 | Přesun hmot pro obklady keramické, výšky do 24 m |  | t | 2.54 | 0 | 0 | 0 | 0 | RTS II / 2023 | 0 |  | 0 | 0 | 0 | 0 | 0 | 0 | 0 | SO-01 | 0 | 0 | 0 | 21 | 0 | 0 | 5 |  |  |  | 0 | 0 | 0 | 781_ | SO-01_78_ | SO-01_ |  | 0 | 0 | 0 | 0 | 0 | 0 | 0 |  | 781 | 21
|  |  | 2,54 |  |  | 2.54
| SO-01 | 783 | Nátěry |  |  |  |  | 0 |  | 0.66663 | [10 empty] | SO-01 | [7 empty] | 0 | 0 | 0
556 | SO-01 | 783782205R00 | Nátěr tesařských konstrukcí Bochemitem QB 2x |  | m2 | 4011 | 0 | 0 | 0.00016 | 0.64176 | RTS II / 2023 | 0 |  | 0 | 0 | 0 | 0 | 0 | 0 | 0 | SO-01 | 0 | 0 | 0 | 21 | 0 | 0 | 7 |  |  |  | 0 | 0 | 0 | 783_ | SO-01_78_ | SO-01_ | 100029 | 0 | 0 | 0 | 0.64176 | 0 | 0 | 0 |  | 783 | 21
|  |  | 4011 |  |  | 4011
557 | SO-01 | 783226100R00 | Nátěr syntetický kovových konstrukcí základní |  | m2 | 29.6 | 0 | 0 | 8e-05 | 0.002368 | RTS II / 2023 | 0 |  | 0 | 0 | 0 | 0 | 0 | 0 | 0 | SO-01 | 0 | 0 | 0 | 21 | 0 | 0 | 7 |  |  |  | 0 | 0 | 0 | 783_ | SO-01_78_ | SO-01_ | 100029 | 0 | 0 | 0 | 0.002368 | 0 | 0 | 0 |  | 783 | 21
|  |  | 29,6 |  |  | 29.6
558 | SO-01 | 783225600R00 | Nátěr syntetický kovových konstrukcí 2x email |  | m2 | 29.6 | 0 | 0 | 0.00028 | 0.008288 | RTS II / 2023 | 0 |  | 0 | 0 | 0 | 0 | 0 | 0 | 0 | SO-01 | 0 | 0 | 0 | 21 | 0 | 0 | 7 |  |  |  | 0 | 0 | 0 | 783_ | SO-01_78_ | SO-01_ | 100029 | 0 | 0 | 0 | 0.008288 | 0 | 0 | 0 |  | 783 | 21
|  |  | 29,6 |  |  | 29.6
559 | SO-01 | 783903811R00 | Odmaštění chemickými rozpouštědly |  | m2 | 54.9 | 0 | 0 | 7e-05 | 0.003843 | RTS II / 2023 | 0 |  | 0 | 0 | 0 | 0 | 0 | 0 | 0 | SO-01 | 0 | 0 | 0 | 21 | 0 | 0 | 7 |  |  |  | 0 | 0 | 0 | 783_ | SO-01_78_ | SO-01_ | 100029 | 0 | 0 | 0 | 0.003843 | 0 | 0 | 0 |  | 783 | 21
|  |  | 29,6+25,3 |  |  | 54.9
560 | SO-01 | 783222130RT1 | Nátěr syntetický kov.konstrukcí 2x (zárubně) |  | m2 | 25.3 | 0 | 0 | 0.00041 | 0.010373 | RTS II / 2023 | 0 |  | 0 | 0 | 0 | 0 | 0 | 0 | 0 | SO-01 | 0 | 0 | 0 | 21 | 0 | 0 | 7 |  |  |  | 0 | 0 | 0 | 783_ | SO-01_78_ | SO-01_ | 100029 | 0 | 0 | 0 | 0.010373 | 0 | 0 | 0 |  | 783 | 21
2v1 na železo
|  |  | 25,3 |  |  | 25.3
| SO-01 | 784 | Malby |  |  |  |  | 0 |  | 0.2071 | [10 empty] | SO-01 | [7 empty] | 0 | 0 | 0
561 | SO-01 | 784111701R00 | Penetrace podkladu 1x - SDK desky, štukové omítky (stropy,stěny) |  | m2 | 1010.9 | 0 | 0 | 5e-05 | 0.050545 | RTS II / 2023 | 0 |  | 0 | 0 | 0 | 0 | 0 | 0 | 0 | SO-01 | 0 | 0 | 0 | 21 | 0 | 0 | 7 |  |  |  | 0 | 0 | 0 | 784_ | SO-01_78_ | SO-01_ | 100022 | 0 | 0 | 0 | 0.050545 | 0 | 0 | 0 |  | 784 | 21
|  |  | 8,1 | omítky |  | 8.1
|  |  | 639,7 | SDKV stěn |  | 639.7
|  |  | 363,1 | SDKV podhledy |  | 363.1
562 | SO-01 | 784195212R00 | Malba SDK desek, štuk.omítek barvou tekutou, bílá, 2 x (stěny, strop) |  | m2 | 505 | 0 | 0 | 0.00015 | 0.07575 | RTS II / 2023 | 0 |  | 0 | 0 | 0 | 0 | 0 | 0 | 0 | SO-01 | 0 | 0 | 0 | 21 | 0 | 0 | 7 |  |  |  | 0 | 0 | 0 | 784_ | SO-01_78_ | SO-01_ | 100022 | 0 | 0 | 0 | 0.07575 | 0 | 0 | 0 |  | 784 | 21
barva se zvýšenou otěruvzdorností (odolnost proti oděru za mokra dle ČSN EN 13300 - třída 3)
|  |  | 1010/2 |  |  | 505
563 | SO-01 | 784195222R00 | Malba SDK desek, štuk.omítek barvou tekutou, barva, 2 x |  | m2 | 505 | 0 | 0 | 0.00016 | 0.0808 | RTS II / 2023 | 0 |  | 0 | 0 | 0 | 0 | 0 | 0 | 0 | SO-01 | 0 | 0 | 0 | 21 | 0 | 0 | 7 |  |  |  | 0 | 0 | 0 | 784_ | SO-01_78_ | SO-01_ | 100022 | 0 | 0 | 0 | 0.0808 | 0 | 0 | 0 |  | 784 | 21
barva se zvýšenou otěruvzdorností barva se zvýšenou otěruvzdorností (odolnost proti oděru za mokra dle ČSN EN 13300 - třída 3)
|  |  | 1010/2 |  |  | 505
| SO-01 | 796VD | Protipožární a bezpečnostní zařízení |  |  |  |  | 0 |  | 0.0996 | [10 empty] | SO-01 | [7 empty] | 0 | 0 | 0
564 | SO-01 | 796001 | Montáž požárních a bezpečnostních zařízení |  | soub. | 1 | 0 | 0 | 0 | 0 | R položka | 0 |  | 0 | 0 | 0 | 0 | 0 | 0 | 0 | SO-01 | 0 | 0 | 0 | 21 | 0 | 0 | 7 |  |  |  | 0 | 0 | 0 | 796VD_ | SO-01_79_ | SO-01_ | 100030 | 0 | 0 | 0 | 0 | 0 | 0 | 0 |  |  | 21
hasící přístroje, tabulky, značky
565 | SO-01 | 44984114 | Přístroj hasicí práškový-hasící schopnost 21A |  | kus | 6 | 0 | 0 | 0.0166 | 0.0996 | RTS II / 2023 | 0 |  | 0 | 0 | 0 | 0 | 0 | 0 | 0 | SO-01 | 0 | 0 | 0 | 21 | 0 | 0 | 7 |  |  |  | 0 | 0 | 0 | 796VD_ | SO-01_79_ | SO-01_ |  | 0 | 0 | 0 | 0.0996 | 0 | 0 | 0 |  |  | 21
|  |  | 6 |  |  | 6
566 | SO-01 | 796009 | Dodávka požárních, informační a bezpečnostních značek |  | soub. | 1 | 0 | 0 | 0 | 0 | R položka | 0 |  | 0 | 0 | 0 | 0 | 0 | 0 | 0 | SO-01 | 0 | 0 | 0 | 21 | 0 | 0 | 7 |  |  |  | 0 | 0 | 0 | 796VD_ | SO-01_79_ | SO-01_ |  | 0 | 0 | 0 | 0 | 0 | 0 | 0 |  |  | 21
|  |  | 1 |  |  | 1
| SO-01 | 743.1 | HZS foptovoltaika |  |  |  |  | 0 |  | 2.5 | [10 empty] | SO-01 | [7 empty] | 0 | 0 | 0
567 | SO-01 | 900 R02 | HZS - zednické výpomoci související s pracemi PSV (ZTI, UT, VZT, elektro) |  | h | 48 | 0 | 0 | 0 | 0 | RTS II / 2023 | 0 |  | 0 | 0 | 0 | 0 | 0 | 0 | 0 | SO-01 | 0 | 0 | 0 | 21 | 0 | 0 | 7 |  |  |  | 0 | 0 | 0 | 743.1_ | SO-01_74_ | SO-01_ |  | 0 | 0 | 0 | 0 | 0 | 0 | 0 |  |  | 21
stavební dělník v tarifní třídě 5 - zazdění, zaomítání rýh, kapes a drážek.; zazdění, zabetonování konzol, závěsů a objímek. zazdění a zabetonování prostupů, zapravení kcí suché výstavby a ostatní práce HSV související s dodávkami PSV a montážními pracemi
|  |  | 48 |  |  | 48
568 | SO-01 | 589001 | Podružný materiál zednických výpomocí (malty, zdící materiál,beton, materiály suchý výstavby) |  | kompl. | 1 | 0 | 0 | 2.5 | 2.5 | R položka | 0 |  | 0 | 0 | 0 | 0 | 0 | 0 | 0 | SO-01 | 0 | 0 | 0 | 21 | 0 | 0 | 7 |  |  |  | 0 | 0 | 0 | 743.1_ | SO-01_74_ | SO-01_ |  | 0 | 0 | 0 | 2.5 | 0 | 0 | 0 |  |  | 21
|  |  | 1 |  |  | 1
| SO-01 | 94 | Lešení a stavební výtahy |  |  |  |  | 0 |  | 12.8377 | [10 empty] | SO-01 | [7 empty] | 0 | 0 | 0
569 | SO-01 | 941941042R00 | Montáž lešení leh.řad.s podlahami,š.1,2 m, H 30 m |  | m2 | 489.35 | 0 | 0 | 0.01838 | 8.9943 | RTS II / 2023 | 0 |  | 0 | 0 | 0 | 0 | 0 | 0 | 0 | SO-01 | 0 | 0 | 0 | 21 | 0 | 0 | 1 |  |  |  | 0 | 0 | 0 | 94_ | SO-01_9_ | SO-01_ | 100019 | 0 | 0 | 0 | 8.9943 | 0 | 0 | 0 |  | 94 | 21
|  |  | (18+2*2,9)*17,5 |  |  | 416.5
|  |  | (10,6+4,9)*4,7 |  |  | 72.85
570 | SO-01 | 941941292R00 | Příplatek za každý měsíc použití lešení k pol.1042 |  | m2 | 2936.1 | 0 | 0 | 0.00095 | 2.7893 | RTS II / 2023 | 0 |  | 0 | 0 | 0 | 0 | 0 | 0 | 0 | SO-01 | 0 | 0 | 0 | 21 | 0 | 0 | 1 |  |  |  | 0 | 0 | 0 | 94_ | SO-01_9_ | SO-01_ | 100019 | 0 | 0 | 0 | 2.7893 | 0 | 0 | 0 |  | 94 | 21
celkem 6 měsíců
|  |  | 489,35*6 |  |  | 2936.1
571 | SO-01 | 941941842R00 | Demontáž lešení leh.řad.s podlahami,š.1,2 m,H 30 m |  | m2 | 489.35 | 0 | 0 | 0 | 0 | RTS II / 2023 | 0 |  | 0 | 0 | 0 | 0 | 0 | 0 | 0 | SO-01 | 0 | 0 | 0 | 21 | 0 | 0 | 1 |  |  |  | 0 | 0 | 0 | 94_ | SO-01_9_ | SO-01_ | 100019 | 0 | 0 | 0 | 0 | 0 | 0 | 0 |  | 94 | 21
|  |  | 489,35 |  |  | 489.35
572 | SO-01 | 941955001R00 | Lešení lehké pomocné, výška podlahy do 1,2 m |  | m2 | 600 | 0 | 0 | 0.00121 | 0.726 | RTS II / 2023 | 0 |  | 0 | 0 | 0 | 0 | 0 | 0 | 0 | SO-01 | 0 | 0 | 0 | 21 | 0 | 0 | 1 |  |  |  | 0 | 0 | 0 | 94_ | SO-01_9_ | SO-01_ | 100019 | 0 | 0 | 0 | 0.726 | 0 | 0 | 0 |  | 94 | 21
|  |  | 600 |  |  | 600
573 | SO-01 | 941955002R00 | Lešení lehké pomocné, výška podlahy do 1,9 m |  | m2 | 200 | 0 | 0 | 0.00158 | 0.316 | RTS II / 2023 | 0 |  | 0 | 0 | 0 | 0 | 0 | 0 | 0 | SO-01 | 0 | 0 | 0 | 21 | 0 | 0 | 1 |  |  |  | 0 | 0 | 0 | 94_ | SO-01_9_ | SO-01_ | 100019 | 0 | 0 | 0 | 0.316 | 0 | 0 | 0 |  | 94 | 21
|  |  | 200 |  |  | 200
574 | SO-01 | 941955202R00 | Lešení lehké pomocné,šachta pl.do 6 m2, H do 3,5 m |  | m2 | 5.67 | 0 | 0 | 0.00214 | 0.012134 | RTS II / 2023 | 0 |  | 0 | 0 | 0 | 0 | 0 | 0 | 0 | SO-01 | 0 | 0 | 0 | 21 | 0 | 0 | 1 |  |  |  | 0 | 0 | 0 | 94_ | SO-01_9_ | SO-01_ | 100019 | 0 | 0 | 0 | 0.012134 | 0 | 0 | 0 |  | 94 | 21
|  |  | 1,91*2,97 |  |  | 5.67
| SO-01 | 95 | Různé dokončovací konstrukce a práce na pozemních stavbách |  |  |  |  | 0 |  | 0.027648 | [10 empty] | SO-01 | [7 empty] | 0 | 0 | 0
575 | SO-01 | 952902110R00 | Zametání v místnostech, chodbách, na schodišti a na půdách |  | m2 | 367.7 | 0 | 0 | 0 | 0 | RTS II / 2023 | 0 |  | 0 | 0 | 0 | 0 | 0 | 0 | 0 | SO-01 | 0 | 0 | 0 | 21 | 0 | 0 | 1 |  |  |  | 0 | 0 | 0 | 95_ | SO-01_9_ | SO-01_ | 100023 | 0 | 0 | 0 | 0 | 0 | 0 | 0 |  | 95 | 21
úklid před zpětnou pokládkou tepel.izolace
|  |  | 367,7 |  |  | 367.7
576 | SO-01 | 952901111R00 | Vyčištění budov o výšce podlaží do 4 m |  | m2 | 638.2 | 0 | 0 | 4e-05 | 0.025528 | RTS II / 2023 | 0 |  | 0 | 0 | 0 | 0 | 0 | 0 | 0 | SO-01 | 0 | 0 | 0 | 21 | 0 | 0 | 1 |  |  |  | 0 | 0 | 0 | 95_ | SO-01_9_ | SO-01_ | 100023 | 0 | 0 | 0 | 0.025528 | 0 | 0 | 0 |  | 95 | 21
|  |  | 638,2 |  |  | 638.2
577 | SO-01 | 913 R00 | Hzs - Stavební dělník - neměřitelné stavební práce spojené s půdní vestavbou a výměnou střešní krytiny |  | h | 100 | 0 | 0 | 0 | 0 | RTS II / 2023 | 0 |  | 0 | 0 | 0 | 0 | 0 | 0 | 0 | SO-01 | 0 | 0 | 0 | 21 | 0 | 0 | 1 |  |  |  | 0 | 0 | 0 | 95_ | SO-01_9_ | SO-01_ | 100023 | 0 | 0 | 0 | 0 | 0 | 0 | 0 |  | 95 | 21
|  |  | 100 |  |  | 100
578 | SO-01 | 953981101R00 | Chemické kotvy do betonu, hl. 80 mm, M 8, chemická malta D+M |  | kus | 32 | 0 | 0 | 0 | 0 | RTS II / 2023 | 0 |  | 0 | 0 | 0 | 0 | 0 | 0 | 0 | SO-01 | 0 | 0 | 0 | 21 | 0 | 0 | 1 |  |  |  | 0 | 0 | 0 | 95_ | SO-01_9_ | SO-01_ | 100023 | 0 | 0 | 0 | 0 | 0 | 0 | 0 |  | 95 | 21
|  |  | 8*4 | schodnice vyrovn.schodiště |  | 32
579 | SO-01 | 953981303.001 | Chemické kotvy, cihly, kotvení hl.min 130 mm, M12, chemická malta D+M |  | kus | 72 | 0 | 0 | 0 | 0 | R položka | 0 |  | 0 | 0 | 0 | 0 | 0 | 0 | 0 | SO-01 | 0 | 0 | 0 | 21 | 0 | 0 | 1 |  |  |  | 0 | 0 | 0 | 95_ | SO-01_9_ | SO-01_ | 100023 | 0 | 0 | 0 | 0 | 0 | 0 | 0 |  | 95 | 21
závit,tyč, podložka, matka
|  |  | 72 | kotvení C 200/2,5 |  | 72
580 | SO-01 | 953981103.002 | Chemické kotvy do betonu, kotvení hl. min 170 mm, M 12, chemická malta D+M |  | kus | 18 | 0 | 0 | 0 | 0 | R položka | 0 |  | 0 | 0 | 0 | 0 | 0 | 0 | 0 | SO-01 | 0 | 0 | 0 | 21 | 0 | 0 | 1 |  |  |  | 0 | 0 | 0 | 95_ | SO-01_9_ | SO-01_ | 100023 | 0 | 0 | 0 | 0 | 0 | 0 | 0 |  | 95 | 21
závit,tyč, podložka, matka
|  |  | 18 | kotvení vodícího profilu rizalitu |  | 18
581 | SO-01 | 953981304.001 | Chemické kotvy, cihly, kotevní hl. min 170 mm, M16, chemická malta D+M |  | kus | 224 | 0 | 0 | 0 | 0 | R položka | 0 |  | 0 | 0 | 0 | 0 | 0 | 0 | 0 | SO-01 | 0 | 0 | 0 | 21 | 0 | 0 | 1 |  |  |  | 0 | 0 | 0 | 95_ | SO-01_9_ | SO-01_ | 100023 | 0 | 0 | 0 | 0 | 0 | 0 | 0 |  | 95 | 21
Délka kotveného nosníku -112m; závit,tyč, podložka, matka;
|  |  | 112*2 | předpoklad PD 2ks/m nosníku |  | 224
582 | SO-01 | 953981104.002 | Chemické kotvy beton/cihla, kotvení hl. 300 mm, ocet trny prům 16mm, chemická malta D+M |  | kus | 58 | 0 | 0 | 0 | 0 | R položka | 0 |  | 0 | 0 | 0 | 0 | 0 | 0 | 0 | SO-01 | 0 | 0 | 0 | 21 | 0 | 0 | 1 |  |  |  | 0 | 0 | 0 | 95_ | SO-01_9_ | SO-01_ | 100023 | 0 | 0 | 0 | 0 | 0 | 0 | 0 |  | 95 | 21
celk.délka trnu 600mm
|  |  | 58 | věnec rizalit |  | 58
583 | SO-01 | 953900.001 | Test únosnosti kotev v cihelném zdivu-tahová (výtažná)zkouška |  | kus | 10 | 0 | 0 | 0 | 0 | R položka | 0 |  | 0 | 0 | 0 | 0 | 0 | 0 | 0 | SO-01 | 0 | 0 | 0 | 21 | 0 | 0 | 1 |  |  |  | 0 | 0 | 0 | 95_ | SO-01_9_ | SO-01_ | 100023 | 0 | 0 | 0 | 0 | 0 | 0 | 0 |  | 95 | 21
kotvení nosných prvků
|  |  | 10 | předpoklad |  | 10
584 | SO-01 | 953946111R00 | Osazení ventilačních mřížek |  | kus | 1 | 0 | 0 | 4e-05 | 4e-05 | RTS II / 2023 | 0 |  | 0 | 0 | 0 | 0 | 0 | 0 | 0 | SO-01 | 0 | 0 | 0 | 21 | 0 | 0 | 1 |  |  |  | 0 | 0 | 0 | 95_ | SO-01_9_ | SO-01_ | 100023 | 0 | 0 | 0 | 4e-05 | 0 | 0 | 0 |  | 95 | 21
|  |  | 1 |  |  | 1
585 | SO-01 | 4297311.001 | Mřížka stěnová 300 x 150 mm, elox.hliník oboustranná vč.upevňovacího rámečku; skryté uchycení |  | kus | 1 | 0 | 0 | 0.001 | 0.001 | R položka | 0 |  | 0 | 0 | 0 | 0 | 0 | 0 | 0 | SO-01 | 0 | 0 | 0 | 21 | 0 | 0 | 1 |  |  |  | 0 | 0 | 0 | 95_ | SO-01_9_ | SO-01_ |  | 0 | 0 | 0 | 0.001 | 0 | 0 | 0 |  | 95 | 21
|  |  | 1 |  |  | 1
586 | SO-01 | 953946111.001 | Osazení ventilačních mřížek protipožárních |  | kus | 2 | 0 | 0 | 4e-05 | 8e-05 | R položka | 0 |  | 0 | 0 | 0 | 0 | 0 | 0 | 0 | SO-01 | 0 | 0 | 0 | 21 | 0 | 0 | 1 |  |  |  | 0 | 0 | 0 | 95_ | SO-01_9_ | SO-01_ | 100023 | 0 | 0 | 0 | 8e-05 | 0 | 0 | 0 |  | 95 | 21
|  |  | 2 |  |  | 2
587 | SO-01 | 4297311.002 | Mřížka protipožární stěnová 200 x 100 mm do SDK, EI 30 |  | kus | 2 | 0 | 0 | 0.0005 | 0.001 | R položka | 0 |  | 0 | 0 | 0 | 0 | 0 | 0 | 0 | SO-01 | 0 | 0 | 0 | 21 | 0 | 0 | 1 |  |  |  | 0 | 0 | 0 | 95_ | SO-01_9_ | SO-01_ |  | 0 | 0 | 0 | 0.001 | 0 | 0 | 0 |  | 95 | 21
|  |  | 2 |  |  | 2
| SO-01 | 96 | Bourání konstrukcí |  |  |  |  | 0 |  | 87.3929 | [10 empty] | SO-01 | [7 empty] | 0 | 0 | 0
588 | SO-01 | 962032641R00 | Bourání zdiva komínového z cihel na MC |  | m3 | 7.23 | 0 | 0 | 1.671 | 12.0813 | RTS II / 2023 | 0 |  | 0 | 0 | 0 | 0 | 0 | 0 | 0 | SO-01 | 0 | 0 | 0 | 21 | 0 | 0 | 1 |  |  |  | 0 | 0 | 0 | 96_ | SO-01_9_ | SO-01_ | 100020 | 0 | 0 | 0 | 12.0813 | 0 | 0 | 0 |  | 96 | 21
nadstřešní část
|  |  | 1,3*0,65*1,8 |  |  | 1.52
|  |  | 0,5*0,65*2,7 |  |  | 0.88
|  |  | 1,65*0,65*2,7 |  |  | 2.9
|  |  | 1,1*0,65*2,7 |  |  | 1.93
589 | SO-01 | 962032631R00 | Bourání zdiva komínového z cihel na MVC |  | m3 | 29.07 | 0 | 0 | 1.594 | 46.3376 | RTS II / 2023 | 0 |  | 0 | 0 | 0 | 0 | 0 | 0 | 0 | SO-01 | 0 | 0 | 0 | 21 | 0 | 0 | 1 |  |  |  | 0 | 0 | 0 | 96_ | SO-01_9_ | SO-01_ | 100020 | 0 | 0 | 0 | 46.3376 | 0 | 0 | 0 |  | 96 | 21
v půdním prostoru
|  |  | 29,07 |  |  | 29.07
590 | SO-01 | 962031116R00 | Bourání příček z cihel pálených plných tl. 140 mm |  | m2 | 33.7 | 0 | 0 | 0.31967 | 10.7729 | RTS II / 2023 | 0 |  | 0 | 0 | 0 | 0 | 0 | 0 | 0 | SO-01 | 0 | 0 | 0 | 21 | 0 | 0 | 1 |  |  |  | 0 | 0 | 0 | 96_ | SO-01_9_ | SO-01_ | 100020 | 0 | 0 | 0 | 10.7729 | 0 | 0 | 0 |  | 96 | 21
|  |  | 33,7 | generovaná |  | 33.7
591 | SO-01 | 962032314R00 | Bourání pilířů cihelných |  | m3 | 2.5 | 0 | 0 | 1.8125 | 4.5312 | RTS II / 2023 | 0 |  | 0 | 0 | 0 | 0 | 0 | 0 | 0 | SO-01 | 0 | 0 | 0 | 21 | 0 | 0 | 1 |  |  |  | 0 | 0 | 0 | 96_ | SO-01_9_ | SO-01_ | 100020 | 0 | 0 | 0 | 4.5312 | 0 | 0 | 0 |  | 96 | 21
|  |  | 2,5 | generovaná |  | 2.5
592 | SO-01 | 963051110R00 | Bourání ŽB komín desek tl. do 8 cm |  | m3 | 0.25 | 0 | 0 | 2.4095 | 0.60238 | RTS II / 2023 | 0 |  | 0 | 0 | 0 | 0 | 0 | 0 | 0 | SO-01 | 0 | 0 | 0 | 21 | 0 | 0 | 1 |  |  |  | 0 | 0 | 0 | 96_ | SO-01_9_ | SO-01_ | 100020 | 0 | 0 | 0 | 0.60238 | 0 | 0 | 0 |  | 96 | 21
|  |  | 1,4*0,75*0,07 |  |  | 0.07
|  |  | 0,65*0,75*0,07 |  |  | 0.03
|  |  | 1,75*0,75*0,07 |  |  | 0.09
|  |  | 1,2*0,75*0,07 |  |  | 0.06
593 | SO-01 | 965081113.001 | Bourání dlažeb z dlaždic půdních plochy nad 1 m2 |  | m2 | 45.42 | 0 | 0 | 0.14 | 6.3588 | R položka | 0 |  | 0 | 0 | 0 | 0 | 0 | 0 | 0 | SO-01 | 0 | 0 | 0 | 21 | 0 | 0 | 1 |  |  |  | 0 | 0 | 0 | 96_ | SO-01_9_ | SO-01_ | 100020 | 0 | 0 | 0 | 6.3588 | 0 | 0 | 0 |  | 96 | 21
vč.maltového lože tl30mm
|  |  | 3,3*2,25 | výtah šachta |  | 7.42
|  |  | (32,2+6,8)*0,65+9,0*0,6 | kotvení C profilů 200/2,5mm (podlaha) |  | 30.75
|  |  | 2,9*2,5 | část m.č.402 |  | 7.25
594 | SO-01 | 965082923R00 | Odstranění násypu tl. do 10 cm, plocha nad 2 m2 |  | m3 | 4.54 | 0 | 0 | 1.4 | 6.356 | RTS II / 2023 | 0 |  | 0 | 0 | 0 | 0 | 0 | 0 | 0 | SO-01 | 0 | 0 | 0 | 21 | 0 | 0 | 1 |  |  |  | 0 | 0 | 0 | 96_ | SO-01_9_ | SO-01_ | 100020 | 0 | 0 | 0 | 6.356 | 0 | 0 | 0 |  | 96 | 21
|  |  | (7,42+30,75+7,25)*0,1 |  |  | 4.54
595 | SO-01 | 968062244R00 | Vybourání dřevěných rámů oken jednoduch. pl. 1 m2 |  | m2 | 4.95 | 0 | 0 | 0.04319 | 0.21379 | RTS II / 2023 | 0 |  | 0 | 0 | 0 | 0 | 0 | 0 | 0 | SO-01 | 0 | 0 | 0 | 21 | 0 | 0 | 1 |  |  |  | 0 | 0 | 0 | 96_ | SO-01_9_ | SO-01_ | 100020 | 0 | 0 | 0 | 0.21379 | 0 | 0 | 0 |  | 96 | 21
|  |  | 0,6*1,65*5 |  |  | 4.95
596 | SO-01 | 968072455R00 | Vybourání kovových dveřních zárubní pl. do 2 m2 |  | m2 | 1.8 | 0 | 0 | 0.07717 | 0.13891 | RTS II / 2023 | 0 |  | 0 | 0 | 0 | 0 | 0 | 0 | 0 | SO-01 | 0 | 0 | 0 | 21 | 0 | 0 | 1 |  |  |  | 0 | 0 | 0 | 96_ | SO-01_9_ | SO-01_ | 100020 | 0 | 0 | 0 | 0.13891 | 0 | 0 | 0 |  | 96 | 21
|  |  | 0,9*2 |  |  | 1.8
597 | SO-01 | 968071125R00 | Vyvěšení, zavěšení kovových křídel dveří pl. 2 m2 |  | kus | 1 | 0 | 0 | 0 | 0 | RTS II / 2023 | 0 |  | 0 | 0 | 0 | 0 | 0 | 0 | 0 | SO-01 | 0 | 0 | 0 | 21 | 0 | 0 | 1 |  |  |  | 0 | 0 | 0 | 96_ | SO-01_9_ | SO-01_ | 100020 | 0 | 0 | 0 | 0 | 0 | 0 | 0 |  | 96 | 21
|  |  | 1 |  |  | 1
| SO-01 | 97 | Prorážení otvorů a ostatní bourací práce |  |  |  |  | 0 |  | 0 | [10 empty] | SO-01 | [7 empty] | 0 | 0 | 0
598 | SO-01 | 979090.001 | Drcení (štěpkování) vybouraných dřevěných konstrukcí průměru do 20 cm |  | m3 | 10.64 | 0 | 0 | 0 | 0 | R položka | 0 |  | 0 | 0 | 0 | 0 | 0 | 0 | 0 | SO-01 | 0 | 0 | 0 | 21 | 0 | 0 | 1 |  |  |  | 0 | 0 | 0 | 97_ | SO-01_9_ | SO-01_ |  | 0 | 0 | 0 | 0 | 0 | 0 | 0 |  | 97 | 21
80% vybouraných hmot
|  |  | (7,978/0,6)*0,8 | vybourané dřevěné kce 80% |  | 10.64
599 | SO-01 | 979096000.001 | Přistavení štěpkovače |  | kompl. | 1 | 0 | 0 | 0 | 0 | R položka | 0 |  | 0 | 0 | 0 | 0 | 0 | 0 | 0 | SO-01 | 0 | 0 | 0 | 21 | 0 | 0 | 1 |  |  |  | 0 | 0 | 0 | 97_ | SO-01_9_ | SO-01_ |  | 0 | 0 | 0 | 0 | 0 | 0 | 0 |  | 97 | 21
|  |  | 1 |  |  | 1
600 | SO-01 | 979096000.002 | Přistavení mobilní drtící jednotky |  | kompl. | 1 | 0 | 0 | 0 | 0 | R položka | 0 |  | 0 | 0 | 0 | 0 | 0 | 0 | 0 | SO-01 | 0 | 0 | 0 | 21 | 0 | 0 | 1 |  |  |  | 0 | 0 | 0 | 97_ | SO-01_9_ | SO-01_ |  | 0 | 0 | 0 | 0 | 0 | 0 | 0 |  | 97 | 21
|  |  | 1 |  |  | 1
601 | SO-01 | 979096205R00 | Plnění mobilní drticí jednotky stavební sutí |  | t | 64.54 | 0 | 0 | 0 | 0 | RTS II / 2023 | 0 |  | 0 | 0 | 0 | 0 | 0 | 0 | 0 | SO-01 | 0 | 0 | 0 | 21 | 0 | 0 | 1 |  |  |  | 0 | 0 | 0 | 97_ | SO-01_9_ | SO-01_ |  | 0 | 0 | 0 | 0 | 0 | 0 | 0 |  | 97 | 21
|  |  | (87,39-6,71)*0,8 | cihel. a beton.kce 80% |  | 64.54
602 | SO-01 | 979096211R00 | Drcení stavební suti mobilní drticí jednotkou |  | t | 64.54 | 0 | 0 | 0 | 0 | RTS II / 2023 | 0 |  | 0 | 0 | 0 | 0 | 0 | 0 | 0 | SO-01 | 0 | 0 | 0 | 21 | 0 | 0 | 1 |  |  |  | 0 | 0 | 0 | 97_ | SO-01_9_ | SO-01_ |  | 0 | 0 | 0 | 0 | 0 | 0 | 0 |  | 97 | 21
|  |  | (87,39-6,71)*0,8 | cihel. a beton.kce 80% |  | 64.54
603 | SO-01 | 979096221R00 | Třídění stavební suti mobilní třídicí jednotkou |  | t | 64.54 | 0 | 0 | 0 | 0 | RTS II / 2023 | 0 |  | 0 | 0 | 0 | 0 | 0 | 0 | 0 | SO-01 | 0 | 0 | 0 | 21 | 0 | 0 | 1 |  |  |  | 0 | 0 | 0 | 97_ | SO-01_9_ | SO-01_ |  | 0 | 0 | 0 | 0 | 0 | 0 | 0 |  | 97 | 21
|  |  | 64,54 |  |  | 64.54
604 | SO-01 | 913 R00 | Hzs - Stavební dělník -bourání skrytých konstrukcí, neměřitelné bourací práce |  | h | 40 | 0 | 0 | 0 | 0 | RTS II / 2023 | 0 |  | 0 | 0 | 0 | 0 | 0 | 0 | 0 | SO-01 | 0 | 0 | 0 | 21 | 0 | 0 | 1 |  |  |  | 0 | 0 | 0 | 97_ | SO-01_9_ | SO-01_ | 100016 | 0 | 0 | 0 | 0 | 0 | 0 | 0 |  | 97 | 21
|  |  | 40 |  |  | 40
| SO-01 | H99 | Ostatní přesuny hmot |  |  |  |  | 0 |  | 0 | [10 empty] | SO-01 | [7 empty] | 0 | 0 | 0
605 | SO-01 | 999281111R00 | Přesun hmot pro opravy a údržbu do výšky 25 m |  | t | 92.3 | 0 | 0 | 0 | 0 | RTS II / 2023 | 0 |  | 0 | 0 | 0 | 0 | 0 | 0 | 0 | SO-01 | 0 | 0 | 0 | 21 | 0 | 0 | 5 |  |  |  | 0 | 0 | 0 | H99_ | SO-01_9_ | SO-01_ |  | 0 | 0 | 0 | 0 | 0 | 0 | 0 |  |  | 21
|  |  | 89,80+2,5 |  |  | 92.3
| SO-01 | M22 | Montáže sdělovací a zabezpečovací techniky |  |  |  |  | 0 |  | 0 | [10 empty] | SO-01 | [7 empty] | 0 | 0 | 0
606 | SO-01 | 222101 | Zkoušky, měření a revize - slaboproud |  | kpl | 1 | 0 | 0 | 0 | 0 | R položka | 0 |  | 0 | 0 | 0 | 0 | 0 | 0 | 0 | SO-01 | 0 | 0 | 0 | 21 | 0 | 0 | 2 |  |  |  | 0 | 0 | 0 | M22_ | SO-01_9_ | SO-01_ |  | 0 | 0 | 0 | 0 | 0 | 0 | 0 |  |  | 21
607 | SO-01 | 222102 | Doprava materiálu a přesuny hmot- slaboproud |  | kpl | 1 | 0 | 0 | 0 | 0 | R položka | 0 |  | 0 | 0 | 0 | 0 | 0 | 0 | 0 | SO-01 | 0 | 0 | 0 | 21 | 0 | 0 | 2 |  |  |  | 0 | 0 | 0 | M22_ | SO-01_9_ | SO-01_ |  | 0 | 0 | 0 | 0 | 0 | 0 | 0 |  |  | 21
| SO-01 | 765 | Krytina tvrdá |  |  |  |  | 0 |  | 0.05967 | [10 empty] | SO-01 | [7 empty] | 0 | 0 | 0
608 | SO-01 | 765375118R00 | Krytina polykarbonátová, trapéz 183/40, na ocel |  | m2 | 19.5 | 0 | 0 | 0.00306 | 0.05967 | RTS II / 2023 | 0 |  | 0 | 0 | 0 | 0 | 0 | 0 | 0 | SO-01 | 0 | 0 | 0 | 21 | 0 | 0 | 7 |  |  |  | 0 | 0 | 0 | 765_ | SO-01_76_ | SO-01_ | 100012 | 0 | 0 | 0 | 0.05967 | 0 | 0 | 0 |  | 765 | 21
|  |  | 3*6,5 |  |  | 19.5
| SO-01 | M33 | Montáže dopravních zařízení a vah |  |  |  |  | 0 |  | 0.7 | [10 empty] | SO-01 | [7 empty] | 0 | 0 | 0
609 | SO-01 | 330030120.001 | Dod.+mont.prodloužení stávajícího výtahu - prodloužení o 4,75m (1 stanice) |  | kus | 1 | 0 | 0 | 0.7 | 0.7 | R položka | 0 |  | 0 | 0 | 0 | 0 | 0 | 0 | 0 | SO-01 | 0 | 0 | 0 | 21 | 0 | 0 | 2 |  |  |  | 0 | 0 | 0 | M33_ | SO-01_9_ | SO-01_ | 100026 | 0 | 0 | 0 | 0.7 | 0 | 0 | 0 |  |  | 21
Stávající osobo-nákladní, lanový, bezstrojovnový výtah: KONE-Eco Space 1 - nosnost 1000kg, rychlost 1,0m/s, zdvih 11,85m, rozměr průchozí kabiny 1100x2100x2100mm; šachetní jednokřídl.posuvné dveře š=900mm s požární odolností EW15-C DP1 výtah (svařovaná kce z zavřených ocelových profilů)
|  |  | 1 |  |  | 1
| SO-01 | M43 | Montáže ocelových konstrukcí |  |  |  |  | 0 |  | 0.05 | [10 empty] | SO-01 | [7 empty] | 0 | 0 | 0
610 | SO-01 | 430900.001 | Výrobní dokumentace-nástavba ocelového požárního schodiště |  | soub | 1 | 0 | 0 | 0 | 0 | R položka | 0 |  | 0 | 0 | 0 | 0 | 0 | 0 | 0 | SO-01 | 0 | 0 | 0 | 21 | 0 | 0 | 2 |  |  |  | 0 | 0 | 0 | M43_ | SO-01_9_ | SO-01_ | 100025 | 0 | 0 | 0 | 0 | 0 | 0 | 0 |  |  | 21
|  |  | 1 |  |  | 1
611 | SO-01 | 430900.002 | Výrobní dokumentace-ocelová konstrukce výtahové šachty |  | soub | 1 | 0 | 0 | 0 | 0 | R položka | 0 |  | 0 | 0 | 0 | 0 | 0 | 0 | 0 | SO-01 | 0 | 0 | 0 | 21 | 0 | 0 | 1 |  |  |  | 0 | 0 | 0 | M43_ | SO-01_9_ | SO-01_ | 100025 | 0 | 0 | 0 | 0 | 0 | 0 | 0 |  |  | 21
|  |  | 1 |  |  | 1
612 | SO-01 | 430827101.001 | Montáž opláštění z tahokovu |  | m2 | 14.7 | 0 | 0 | 0 | 0 | R položka | 0 |  | 0 | 0 | 0 | 0 | 0 | 0 | 0 | SO-01 | 0 | 0 | 0 | 21 | 0 | 0 | 2 |  |  |  | 0 | 0 | 0 | M43_ | SO-01_9_ | SO-01_ | 100025 | 0 | 0 | 0 | 0 | 0 | 0 | 0 |  |  | 21
|  |  | 4,2*3,5 |  |  | 14.7
613 | SO-01 | 15945060 | Tahokov pozink. 16/8x1,6x1,0 mm (3,15kgt/m2) |  | t | 0.05 | 0 | 0 | 1 | 0.05 | RTS II / 2023 | 0 |  | 0 | 0 | 0 | 0 | 0 | 0 | 0 | SO-01 | 0 | 0 | 0 | 21 | 0 | 0 | 1 |  |  |  | 0 | 0 | 0 | M43_ | SO-01_9_ | SO-01_ |  | 0 | 0 | 0 | 0.05 | 0 | 0 | 0 |  |  | 21
|  |  | 14,9*3,15/1000 |  |  | 0.05
614 | SO-01 | 430861001.01 | Výroba ocelové konstrukce nástavby požárního schodiště vč.povrchové úpravy žárovým zinkováním, vč.stupňů, podest z pororoštů a zábradlí |  | kg | 1863.2 | 0 | 0 | 0 | 0 | R položka | 0 |  | 0 | 0 | 0 | 0 | 0 | 0 | 0 | SO-01 | 0 | 0 | 0 | 21 | 0 | 0 | 2 |  |  |  | 0 | 0 | 0 | M43_ | SO-01_9_ | SO-01_ | 100025 | 0 | 0 | 0 | 0 | 0 | 0 | 0 |  |  | 21
Nová konstrukce: hmotnost konstrukce - 1606,2 kg svary a spojovací materiál - 5% (80kg) drobný materiál - 11% (177kg)
|  |  | 1606,2+80,0+177,0 |  |  | 1863.2
615 | SO-01 | 430861001.001 | Demontáž ocelové konstrukce požárního schodiště ke zpětnému použití |  | kg | 983.24 | 0 | 0 | 0 | 0 | R položka | 0 |  | 0 | 0 | 0 | 0 | 0 | 0 | 0 | SO-01 | 0 | 0 | 0 | 21 | 0 | 0 | 2 |  |  |  | 0 | 0 | 0 | M43_ | SO-01_9_ | SO-01_ | 100025 | 0 | 0 | 0 | 0 | 0 | 0 | 0 |  |  | 21
|  |  | 854,24+129 | zpětná montáž + 15% svary a spoj.materiál |  | 983.24
616 | SO-01 | 430861001.102 | Montáž ocelové konstrukce nástavby požárního schodiště |  | kg | 2846.44 | 0 | 0 | 0 | 0 | R položka | 0 |  | 0 | 0 | 0 | 0 | 0 | 0 | 0 | SO-01 | 0 | 0 | 0 | 21 | 0 | 0 | 2 |  |  |  | 0 | 0 | 0 | M43_ | SO-01_9_ | SO-01_ | 100025 | 0 | 0 | 0 | 0 | 0 | 0 | 0 |  |  | 21
sestavení vyrobených dílů na stavbě, vč.jejich dopravy na stavbu
|  |  | 1863,2 | nová kce |  | 1863.2
|  |  | 854,24+129 | zpětná montáž + 15% svary a spoj.materiál |  | 983.24
617 | SO-01 | 430861001.103 | Výroba ocelové konstrukce prodloužení výtahové šachty |  | kg | 800 | 0 | 0 | 0 | 0 | R položka | 0 |  | 0 | 0 | 0 | 0 | 0 | 0 | 0 | SO-01 | 0 | 0 | 0 | 21 | 0 | 0 | 2 |  |  |  | 0 | 0 | 0 | M43_ | SO-01_9_ | SO-01_ | 100025 | 0 | 0 | 0 | 0 | 0 | 0 | 0 |  |  | 21
hmotnost konstrukce - 689 kg svary a spojovací materiál - 5% (35kg) drobný materiál - 11% (76kg)
|  |  | 800 |  |  | 800
618 | SO-01 | 430861001.104 | Montáž ocelové konstrukce nástavby výtahové šachty |  | kg | 800 | 0 | 0 | 0 | 0 | R položka | 0 |  | 0 | 0 | 0 | 0 | 0 | 0 | 0 | SO-01 | 0 | 0 | 0 | 21 | 0 | 0 | 2 |  |  |  | 0 | 0 | 0 | M43_ | SO-01_9_ | SO-01_ | 100025 | 0 | 0 | 0 | 0 | 0 | 0 | 0 |  |  | 21
sestavení vyrobených dílů na stavbě
|  |  | 800 |  |  | 800
| SO-01 | S | Přesuny sutí |  |  |  |  | 0 |  | 0 | [10 empty] | SO-01 | [7 empty] | 0 | 0 | 0
619 | SO-01 | 979011311R00 | Svislá doprava suti a vybouraných hmot shozem |  | t | 87.39 | 0 | 0 | 0 | 0 | RTS II / 2023 | 0 |  | 0 | 0 | 0 | 0 | 0 | 0 | 0 | SO-01 | 0 | 0 | 0 | 21 | 0 | 0 | 5 |  |  |  | 0 | 0 | 0 | S_ | SO-01_9_ | SO-01_ |  | 0 | 0 | 0 | 0 | 0 | 0 | 0 |  |  | 21
|  |  | 87,39 |  |  | 87.39
620 | SO-01 | 979011321R00 | Montáž a demontáž shozu za 2.NP |  | kus | 2 | 0 | 0 | 0 | 0 | RTS II / 2023 | 0 |  | 0 | 0 | 0 | 0 | 0 | 0 | 0 | SO-01 | 0 | 0 | 0 | 21 | 0 | 0 | 1 |  |  |  | 0 | 0 | 0 | S_ | SO-01_9_ | SO-01_ |  | 0 | 0 | 0 | 0 | 0 | 0 | 0 |  |  | 21
|  |  | 2 |  |  | 2
621 | SO-01 | 979011329R00 | Přípl. k mont.a dem. shozu za každé další podlaží |  | podlaž | 4 | 0 | 0 | 0 | 0 | RTS II / 2023 | 0 |  | 0 | 0 | 0 | 0 | 0 | 0 | 0 | SO-01 | 0 | 0 | 0 | 21 | 0 | 0 | 1 |  |  |  | 0 | 0 | 0 | S_ | SO-01_9_ | SO-01_ |  | 0 | 0 | 0 | 0 | 0 | 0 | 0 |  |  | 21
|  |  | 2*2 |  |  | 4
622 | SO-01 | 979013112R00 | Svislá doprava vybouraných hmot na H do 3,5 m |  | t | 7.98 | 0 | 0 | 0 | 0 | RTS II / 2023 | 0 |  | 0 | 0 | 0 | 0 | 0 | 0 | 0 | SO-01 | 0 | 0 | 0 | 21 | 0 | 0 | 5 |  |  |  | 0 | 0 | 0 | S_ | SO-01_9_ | SO-01_ |  | 0 | 0 | 0 | 0 | 0 | 0 | 0 |  |  | 21
|  |  | 7,98 | tesař.kce |  | 7.98
623 | SO-01 | 979013119R00 | Příplatek k hmotám za každých dalších 3,5 m výšky |  | t | 31.92 | 0 | 0 | 0 | 0 | RTS II / 2023 | 0 |  | 0 | 0 | 0 | 0 | 0 | 0 | 0 | SO-01 | 0 | 0 | 0 | 21 | 0 | 0 | 5 |  |  |  | 0 | 0 | 0 | S_ | SO-01_9_ | SO-01_ |  | 0 | 0 | 0 | 0 | 0 | 0 | 0 |  |  | 21
celkem 4x
|  |  | 7,98*4 |  |  | 31.92
624 | SO-01 | 979081111R00 | Odvoz suti a vybour. hmot na skládku do 1 km |  | t | 24.45 | 0 | 0 | 0 | 0 | RTS II / 2023 | 0 |  | 0 | 0 | 0 | 0 | 0 | 0 | 0 | SO-01 | 0 | 0 | 0 | 21 | 0 | 0 | 5 |  |  |  | 0 | 0 | 0 | S_ | SO-01_9_ | SO-01_ |  | 0 | 0 | 0 | 0 | 0 | 0 | 0 |  |  | 21
včetně naložení na dopravní prostředek a složení na skládce, bez poplatku za skládku.
|  |  | 1,6 | dřevěné kce 20% |  | 1.6
|  |  | 6,356+0,214+0,139 | ostatní kce |  | 6.71
|  |  | 16,14 | cihel. a beton.kce 20% |  | 16.14
625 | SO-01 | 979081121R00 | Příplatek k odvozu za každý další 1 km 5x (celkem 6 km) |  | t | 122.25 | 0 | 0 | 0 | 0 | RTS II / 2023 | 0 |  | 0 | 0 | 0 | 0 | 0 | 0 | 0 | SO-01 | 0 | 0 | 0 | 21 | 0 | 0 | 5 |  |  |  | 0 | 0 | 0 | S_ | SO-01_9_ | SO-01_ |  | 0 | 0 | 0 | 0 | 0 | 0 | 0 |  |  | 21
|  |  | 24,45*5 |  |  | 122.25
626 | SO-01 | 979082111R00 | Vnitrostaveništní doprava suti do 10 m |  | t | 95.37 | 0 | 0 | 0 | 0 | RTS II / 2023 | 0 |  | 0 | 0 | 0 | 0 | 0 | 0 | 0 | SO-01 | 0 | 0 | 0 | 21 | 0 | 0 | 5 |  |  |  | 0 | 0 | 0 | S_ | SO-01_9_ | SO-01_ |  | 0 | 0 | 0 | 0 | 0 | 0 | 0 |  |  | 21
|  |  | 87,39+7,98 |  |  | 95.37
627 | SO-01 | 979082121R00 | Příplatek k vnitrost. dopravě suti za dalších 5 m (3x) |  | t | 286.11 | 0 | 0 | 0 | 0 | RTS II / 2023 | 0 |  | 0 | 0 | 0 | 0 | 0 | 0 | 0 | SO-01 | 0 | 0 | 0 | 21 | 0 | 0 | 5 |  |  |  | 0 | 0 | 0 | S_ | SO-01_9_ | SO-01_ |  | 0 | 0 | 0 | 0 | 0 | 0 | 0 |  |  | 21
|  |  | 95,37*3 |  |  | 286.11
628 | SO-01 | 979083116R00 | Vodorovné přemístění suti na skládku investora do 5000 m |  | t | 70.92 | 0 | 0 | 0 | 0 | RTS II / 2023 | 0 |  | 0 | 0 | 0 | 0 | 0 | 0 | 0 | SO-01 | 0 | 0 | 0 | 21 | 0 | 0 | 5 |  |  |  | 0 | 0 | 0 | S_ | SO-01_9_ | SO-01_ |  | 0 | 0 | 0 | 0 | 0 | 0 | 0 |  |  | 21
prostor pro recyklaci výkup kovů
|  |  | 64,54 | drcené cihlel.a beton. kce |  | 64.54
|  |  | 6,38 | štěpkované dřevěné kce |  | 6.38
629 | SO-01 | 979990107.01 | Poplatek za uložení suti - směsné stavební a demoliční suti bez obsahu nebezpečných látek skupina odpadu 170904 |  | t | 24.45 | 0 | 0 | 0 | 0 | R položka | 0 |  | 0 | 0 | 0 | 0 | 0 | 0 | 0 | SO-01 | 0 | 0 | 0 | 21 | 0 | 0 | 5 |  |  |  | 0 | 0 | 0 | S_ | SO-01_9_ | SO-01_ |  | 0 | 0 | 0 | 0 | 0 | 0 | 0 |  |  | 21
|  |  | 24,45 |  |  | 24.45
0
Poznámka:

## Rekapitulace SO-02
Rekapitulace SO-02 - Edukační centrum,digital.pracoviště-kód interv.044
Název stavby: |  |  | Vybudování edukačního centra a digit.pracoviště v Městské knihovně T.G.Masaryka Šumperk | Doba výstavby: |  | Objednatel: | Město Šumperk
Druh stavby: |  |  | Stavební úpravy, nástavba | Začátek výstavby: |  | Projektant: | Ing.Ladislav Trčka - PROINK
Lokalita: |  |  | Šumperk | Konec výstavby: |  | Zhotovitel: | 0
JKSO: |  |  | 8014614 | Zpracováno dne: | 0 | Zpracoval: | 0
[8 empty] | Náklady (Kč) | Hmotnost (t)
Objekt | Kód | Zkrácený popis | [5 empty] | Celkem | Celkem
SO-02 |  | Edukační centrum,digital.pracoviště-kód interv.044 | [7 empty] | F | 0 | SO-02 | 0
SO-02 | 741VD | Silnoproud | [5 empty] | 0 | 0 | T | 0 | SO-02 | 0
SO-02 | 742VD | Bleskosvod | [5 empty] | 0 | 0 | T | 0 | SO-02 | 0
SO-02 | 743VD | Fotovoltaika | [5 empty] | 0 | 0 | T | 0 | SO-02 | 0
SO-02 | 744VD | Rozvaděč RFVE | [5 empty] | 0 | 0 | T | 0 | SO-02 | 0
SO-02 | 745VD | Elektroměrový rozvaděč TČ | [5 empty] | 0 | 0 | T | 0 | SO-02 | 0
SO-02 | 746VD | Skříň hlavní pro TČ | [5 empty] | 0 | 0 | T | 0 | SO-02 | 0
SO-02 | 62 | Úprava povrchů vnější | [5 empty] | 0 | 0.00053 | T | 0 | SO-02 | 0
SO-02 | 712 | Izolace střech (živičné krytiny) | [5 empty] | 0 | 6.6753 | T | 0 | SO-02 | 0
SO-02 | 728 | Vzduchotechnika | [5 empty] | 0 | 0 | T | 0 | SO-02 | 0
SO-02 | 732 | Strojovny | [5 empty] | 0 | 0 | T | 0 | SO-02 | 0
SO-02 | 762 | Konstrukce tesařské | [5 empty] | 0 | 35.4591 | T | 0 | SO-02 | 0
SO-02 | 764 | Konstrukce klempířské | [5 empty] | 0 | 13.0636 | T | 0 | SO-02 | 0
SO-02 | 766 | Konstrukce truhlářské | [5 empty] | 0 | 0.42425 | T | 0 | SO-02 | 0
SO-02 | 786 | Čalounické úpravy | [5 empty] | 0 | 0.010752 | T | 0 | SO-02 | 0
SO-02 | 743.1 | HZS foptovoltaika | [5 empty] | 0 | 0 | T | 0 | SO-02 | 0
SO-02 | 94 | Lešení a stavební výtahy | [5 empty] | 0 | 0.50544 | T | 0 | SO-02 | 0
SO-02 | 96 | Bourání konstrukcí | [5 empty] | 0 | 0.17103 | T | 0 | SO-02 | 0
SO-02 | 97 | Prorážení otvorů a ostatní bourací práce | [5 empty] | 0 | 0 | T | 0 | SO-02 | 0
SO-02 | H99 | Ostatní přesuny hmot | [5 empty] | 0 | 0 | T | 0 | SO-02 | 0
SO-02 | M22 | Montáže sdělovací a zabezpečovací techniky | [5 empty] | 0 | 0 | T | 0 | SO-02 | 0
SO-02 | S | Přesuny sutí | [5 empty] | 0 | 0 | T | 0 | SO-02 | 0
[6 empty] | Celkem: |  | 0 | 56.31
Poznámka:

## Stavební rozpočet SO-02
Slepý stavební rozpočet SO-02 Edukační centrum,digital.pracoviště-kód interv.044 | [28 empty] | 0 | 0 | 0
Název stavby: |  |  | Vybudování edukačního centra a digit.pracoviště v Městské knihovně T.G.Masaryka Šumperk |  | Doba výstavby: |  |  | Objednatel: | Město Šumperk
Druh stavby: |  |  | Stavební úpravy, nástavba |  | Začátek výstavby: |  |  | Projektant: | Ing.Ladislav Trčka - PROINK
Lokalita: |  |  | Šumperk |  | Konec výstavby: |  |  | Zhotovitel: | 0
JKSO: |  |  | 8014614 |  | Zpracováno dne: |  | 0 | Zpracoval: | 0
Č | Objekt | Kód | Zkrácený popis |  | MJ | Množství | Cena/MJ | Náklady (Kč) | Hmotnost (t) |  | Cenová | [34 empty] | ISWORK | GROUPCODE | VATTAX
|  |  | Rozměry |  |  |  | (Kč) | Celkem | Jednot. | Celkem | soustava | Přesuny | Typ skupiny | HSV mat | HSV prac | PSV mat | PSV prac | Mont mat | Mont prac | Ostatní mat. | [22 empty] | MAT | WORK | CELK
| SO-02 |  | Edukační centrum,digital.pracoviště-kód interv.044 |  |  |  |  | 0 |  | 56.31
| SO-02 | 741VD | Silnoproud |  |  |  |  | 0 |  | 0 | [10 empty] | SO-02 | [7 empty] | 0 | 0 | 0
1 | SO-02 | 741-1 | Nástěnné pohybové čidlo |  | ks | 5 | 0 | 0 | 0 | 0 | R položka | 0 |  | 0 | 0 | 0 | 0 | 0 | 0 | 0 | SO-02 | 0 | 0 | 0 | 21 | 0 | 0 | 7 |  |  |  | 0 | 0 | 0 | 741VD_ | SO-02_74_ | SO-02_ |  | 0 | 0 | 0 | 0 | 0 | 0 | 0 |  |  | 21
D+M
2 | SO-02 | 741-2 | Stropní pohybové čidlo |  | ks | 10 | 0 | 0 | 0 | 0 | R položka | 0 |  | 0 | 0 | 0 | 0 | 0 | 0 | 0 | SO-02 | 0 | 0 | 0 | 21 | 0 | 0 | 7 |  |  |  | 0 | 0 | 0 | 741VD_ | SO-02_74_ | SO-02_ |  | 0 | 0 | 0 | 0 | 0 | 0 | 0 |  |  | 21
D+M
3 | SO-02 | 741-3 | Nástěnné pohybové čidlo IP44 |  | ks | 1 | 0 | 0 | 0 | 0 | R položka | 0 |  | 0 | 0 | 0 | 0 | 0 | 0 | 0 | SO-02 | 0 | 0 | 0 | 21 | 0 | 0 | 7 |  |  |  | 0 | 0 | 0 | 741VD_ | SO-02_74_ | SO-02_ |  | 0 | 0 | 0 | 0 | 0 | 0 | 0 |  |  | 21
D+M
4 | SO-02 | 741-4 | K1-svítidlo interiér,, přisazené se zdrojem LED 49W/7630lm/4000K, základna ocel.plech,stínítko skleněné Triplex opál mat, D500 x 61cm, IP44, tř.ochr.1 |  | ks | 4 | 0 | 0 | 0 | 0 | R položka | 0 |  | 0 | 0 | 0 | 0 | 0 | 0 | 0 | SO-02 | 0 | 0 | 0 | 21 | 0 | 0 | 7 |  |  |  | 0 | 0 | 0 | 741VD_ | SO-02_74_ | SO-02_ |  | 0 | 0 | 0 | 0 | 0 | 0 | 0 |  |  | 21
D+M
5 | SO-02 | 741-5 | A1 - Liniové LED svítidlo, těleso eloxovaný hliník, opálový difuzor, tř.ochr.1, IP20, 30W,4600lm, 4000K, Ra80, 73x72,5x1170mm, přisazené |  | ks | 2 | 0 | 0 | 0 | 0 | R položka | 0 |  | 0 | 0 | 0 | 0 | 0 | 0 | 0 | SO-02 | 0 | 0 | 0 | 21 | 0 | 0 | 7 |  |  |  | 0 | 0 | 0 | 741VD_ | SO-02_74_ | SO-02_ |  | 0 | 0 | 0 | 0 | 0 | 0 | 0 |  |  | 21
D+M
6 | SO-02 | 741-6 | A2 - Liniové LED svítidlo, těleso eloxovaný hliník, opálový difusor, tř.ochr. 1, IP20, 37W,5500lm, 4000K, Ra80, 73x72,5x1170mm, přisazené |  | ks | 14 | 0 | 0 | 0 | 0 | R položka | 0 |  | 0 | 0 | 0 | 0 | 0 | 0 | 0 | SO-02 | 0 | 0 | 0 | 21 | 0 | 0 | 7 |  |  |  | 0 | 0 | 0 | 741VD_ | SO-02_74_ | SO-02_ |  | 0 | 0 | 0 | 0 | 0 | 0 | 0 |  |  | 21
D+M
7 | SO-02 | 741-7 | A3-svítidlo interiér.přisazené, se zdrojem LED 9W/3880lm,3000K, základna ocel.plech, stínítko skleněné Triplex opál, mat, D420x90mm, IP44, tř.ochr.1 |  | ks | 8 | 0 | 0 | 0 | 0 | R položka | 0 |  | 0 | 0 | 0 | 0 | 0 | 0 | 0 | SO-02 | 0 | 0 | 0 | 21 | 0 | 0 | 7 |  |  |  | 0 | 0 | 0 | 741VD_ | SO-02_74_ | SO-02_ |  | 0 | 0 | 0 | 0 | 0 | 0 | 0 |  |  | 21
D+M
8 | SO-02 | 741-8 | A4-svítidlo interiér.přisazené se zdrojem LED 20W, 2700lm, 3000K, základna ocel.plech,stínítko skleněné, Triplex opál, mat, D360x88mm, IP44, tř.ochr.1 |  | ks | 5 | 0 | 0 | 0 | 0 | R položka | 0 |  | 0 | 0 | 0 | 0 | 0 | 0 | 0 | SO-02 | 0 | 0 | 0 | 21 | 0 | 0 | 7 |  |  |  | 0 | 0 | 0 | 741VD_ | SO-02_74_ | SO-02_ |  | 0 | 0 | 0 | 0 | 0 | 0 | 0 |  |  | 21
D+M
9 | SO-02 | 741-9 | A5-svítidlo koupelnové se zdrojem LED přisazené, těleso ocel.hliník chrom, stínítko plast čiré, 10W, 1300lm, 3000K, IP44, tř.ochr. II |  | ks | 5 | 0 | 0 | 0 | 0 | R položka | 0 |  | 0 | 0 | 0 | 0 | 0 | 0 | 0 | SO-02 | 0 | 0 | 0 | 21 | 0 | 0 | 7 |  |  |  | 0 | 0 | 0 | 741VD_ | SO-02_74_ | SO-02_ |  | 0 | 0 | 0 | 0 | 0 | 0 | 0 |  |  | 21
l=595mm x v=88mm x h=65mm; D+M
10 | SO-02 | 741-10 | A6-liniové LED svítidlo, těleso eloxovaný hliník, opálový difusor, tř.ochr. 1, IP20, 37W,5500lm, 4000K, Ra80, 73x72,5x1170mm, přisazené |  | ks | 14 | 0 | 0 | 0 | 0 | R položka | 0 |  | 0 | 0 | 0 | 0 | 0 | 0 | 0 | SO-02 | 0 | 0 | 0 | 21 | 0 | 0 | 7 |  |  |  | 0 | 0 | 0 | 741VD_ | SO-02_74_ | SO-02_ |  | 0 | 0 | 0 | 0 | 0 | 0 | 0 |  |  | 21
D+M
11 | SO-02 | 741-11 | L1-svítidlo přisazené, nástěnné bílé, vč. ozdobného kroužku, hliníkový odlitek, difusor plastový, IP20, tř.ochr. 1 |  | ks | 4 | 0 | 0 | 0 | 0 | R položka | 0 |  | 0 | 0 | 0 | 0 | 0 | 0 | 0 | SO-02 | 0 | 0 | 0 | 21 | 0 | 0 | 7 |  |  |  | 0 | 0 | 0 | 741VD_ | SO-02_74_ | SO-02_ |  | 0 | 0 | 0 | 0 | 0 | 0 | 0 |  |  | 21
rozměry 85x220xD68mm, vč.2ks LED žárovek 450lm, 2700K; D+M
12 | SO-02 | 741-12 | EN2-venkovní kruhové hliníkové svítidlo přisazené s opálovým difusorem z polykarbonátu, barva stříbrnošedá, 2xE27, IP54, |  | ks | 2 | 0 | 0 | 0 | 0 | R položka | 0 |  | 0 | 0 | 0 | 0 | 0 | 0 | 0 | SO-02 | 0 | 0 | 0 | 21 | 0 | 0 | 7 |  |  |  | 0 | 0 | 0 | 741VD_ | SO-02_74_ | SO-02_ |  | 0 | 0 | 0 | 0 | 0 | 0 | 0 |  |  | 21
rozměry D=300mm, H=85mm, vč. 2ks LEd žárovek 13W, 230V, 1521lm, 4000K; D+M
13 | SO-02 | 741-13 | S - LED svítidlo v krytí IP66 odolné vůči prachu a vlhku, 43,6W, 6400lm, 4000K, 1600x92x90mm |  | ks | 10 | 0 | 0 | 0 | 0 | R položka | 0 |  | 0 | 0 | 0 | 0 | 0 | 0 | 0 | SO-02 | 0 | 0 | 0 | 21 | 0 | 0 | 7 |  |  |  | 0 | 0 | 0 | 741VD_ | SO-02_74_ | SO-02_ |  | 0 | 0 | 0 | 0 | 0 | 0 | 0 |  |  | 21
D+M
14 | SO-02 | 741-14 | N1 - Přisazené nouzové svítidlo Pluraluce SL(asym), ALOG, DA, LED 2,5W, IP41, NEW |  | ks | 8 | 0 | 0 | 0 | 0 | R položka | 0 |  | 0 | 0 | 0 | 0 | 0 | 0 | 0 | SO-02 | 0 | 0 | 0 | 21 | 0 | 0 | 7 |  |  |  | 0 | 0 | 0 | 741VD_ | SO-02_74_ | SO-02_ |  | 0 | 0 | 0 | 0 | 0 | 0 | 0 |  |  | 21
D+M
15 | SO-02 | 741-15 | N2 - Nástěnné nouzové svítidlo Formula RZL/SL (25cm) Alog, WA/DA, LED 3,2W, IP65 NEW, včetně signalizačního piktogramu |  | ks | 10 | 0 | 0 | 0 | 0 | R položka | 0 |  | 0 | 0 | 0 | 0 | 0 | 0 | 0 | SO-02 | 0 | 0 | 0 | 21 | 0 | 0 | 7 |  |  |  | 0 | 0 | 0 | 741VD_ | SO-02_74_ | SO-02_ |  | 0 | 0 | 0 | 0 | 0 | 0 | 0 |  |  | 21
D+M
16 | SO-02 | 741-16 | Kompletní dodávka rozvodnice RK, technologie MaR (dodávka společně s TČ) vč. její instalace |  | kpl | 1 | 0 | 0 | 0 | 0 | R položka | 0 |  | 0 | 0 | 0 | 0 | 0 | 0 | 0 | SO-02 | 0 | 0 | 0 | 21 | 0 | 0 | 7 |  |  |  | 0 | 0 | 0 | 741VD_ | SO-02_74_ | SO-02_ |  | 0 | 0 | 0 | 0 | 0 | 0 | 0 |  |  | 21
D+M
17 | SO-02 | 741-17 | Přesun materíálů-silnoproud |  | kpl | 1 | 0 | 0 | 0 | 0 | R položka | 0 |  | 0 | 0 | 0 | 0 | 0 | 0 | 0 | SO-02 | 0 | 0 | 0 | 21 | 0 | 0 | 7 |  |  |  | 0 | 0 | 0 | 741VD_ | SO-02_74_ | SO-02_ |  | 0 | 0 | 0 | 0 | 0 | 0 | 0 |  |  | 21
18 | SO-02 | 741-18 | Prořez (ztratné) materiálu-silnoproud |  | kpl | 1 | 0 | 0 | 0 | 0 | R položka | 0 |  | 0 | 0 | 0 | 0 | 0 | 0 | 0 | SO-02 | 0 | 0 | 0 | 21 | 0 | 0 | 7 |  |  |  | 0 | 0 | 0 | 741VD_ | SO-02_74_ | SO-02_ |  | 0 | 0 | 0 | 0 | 0 | 0 | 0 |  |  | 21
19 | SO-02 | 741-19 | Podružný materiál-silnoproud |  | kpl | 1 | 0 | 0 | 0 | 0 | R položka | 0 |  | 0 | 0 | 0 | 0 | 0 | 0 | 0 | SO-02 | 0 | 0 | 0 | 21 | 0 | 0 | 7 |  |  |  | 0 | 0 | 0 | 741VD_ | SO-02_74_ | SO-02_ |  | 0 | 0 | 0 | 0 | 0 | 0 | 0 |  |  | 21
20 | SO-02 | 741-20 | Kompletační čínnost-silnoproud |  | kpl | 1 | 0 | 0 | 0 | 0 | R položka | 0 |  | 0 | 0 | 0 | 0 | 0 | 0 | 0 | SO-02 | 0 | 0 | 0 | 21 | 0 | 0 | 7 |  |  |  | 0 | 0 | 0 | 741VD_ | SO-02_74_ | SO-02_ |  | 0 | 0 | 0 | 0 | 0 | 0 | 0 |  |  | 21
21 | SO-02 | 741-21 | Měření osvětlení |  | kpl | 1 | 0 | 0 | 0 | 0 | R položka | 0 |  | 0 | 0 | 0 | 0 | 0 | 0 | 0 | SO-02 | 0 | 0 | 0 | 21 | 0 | 0 | 7 |  |  |  | 0 | 0 | 0 | 741VD_ | SO-02_74_ | SO-02_ |  | 0 | 0 | 0 | 0 | 0 | 0 | 0 |  |  | 21
| SO-02 | 742VD | Bleskosvod |  |  |  |  | 0 |  | 0 | [10 empty] | SO-02 | [7 empty] | 0 | 0 | 0
22 | SO-02 | 742-1 | Vodič FeZn 10, včetně připojení k HOP/MET |  | m | 30 | 0 | 0 | 0 | 0 | R položka | 0 |  | 0 | 0 | 0 | 0 | 0 | 0 | 0 | SO-02 | 0 | 0 | 0 | 21 | 0 | 0 | 7 |  |  |  | 0 | 0 | 0 | 742VD_ | SO-02_74_ | SO-02_ |  | 0 | 0 | 0 | 0 | 0 | 0 | 0 |  |  | 21
D+M
23 | SO-02 | 742-2 | Zemnící pásek FeZn 30x4 |  | m | 48 | 0 | 0 | 0 | 0 | R položka | 0 |  | 0 | 0 | 0 | 0 | 0 | 0 | 0 | SO-02 | 0 | 0 | 0 | 21 | 0 | 0 | 7 |  |  |  | 0 | 0 | 0 | 742VD_ | SO-02_74_ | SO-02_ |  | 0 | 0 | 0 | 0 | 0 | 0 | 0 |  |  | 21
D+M
24 | SO-02 | 742-3 | Zemní práce pro uzemnění (výkop, uložení, zához, hutnění) |  | m | 54 | 0 | 0 | 0 | 0 | R položka | 0 |  | 0 | 0 | 0 | 0 | 0 | 0 | 0 | SO-02 | 0 | 0 | 0 | 21 | 0 | 0 | 7 |  |  |  | 0 | 0 | 0 | 742VD_ | SO-02_74_ | SO-02_ |  | 0 | 0 | 0 | 0 | 0 | 0 | 0 |  |  | 21
D+M
25 | SO-02 | 742-4 | Zkušební svorka SZD |  | ks | 5 | 0 | 0 | 0 | 0 | R položka | 0 |  | 0 | 0 | 0 | 0 | 0 | 0 | 0 | SO-02 | 0 | 0 | 0 | 21 | 0 | 0 | 7 |  |  |  | 0 | 0 | 0 | 742VD_ | SO-02_74_ | SO-02_ |  | 0 | 0 | 0 | 0 | 0 | 0 | 0 |  |  | 21
D+M
26 | SO-02 | 742-5 | Značkovací štítek |  | ks | 5 | 0 | 0 | 0 | 0 | R položka | 0 |  | 0 | 0 | 0 | 0 | 0 | 0 | 0 | SO-02 | 0 | 0 | 0 | 21 | 0 | 0 | 7 |  |  |  | 0 | 0 | 0 | 742VD_ | SO-02_74_ | SO-02_ |  | 0 | 0 | 0 | 0 | 0 | 0 | 0 |  |  | 21
D+M
27 | SO-02 | 742-6 | Svorka pásek x pásek SR2b |  | ks | 2 | 0 | 0 | 0 | 0 | R položka | 0 |  | 0 | 0 | 0 | 0 | 0 | 0 | 0 | SO-02 | 0 | 0 | 0 | 21 | 0 | 0 | 7 |  |  |  | 0 | 0 | 0 | 742VD_ | SO-02_74_ | SO-02_ |  | 0 | 0 | 0 | 0 | 0 | 0 | 0 |  |  | 21
D+M
28 | SO-02 | 742-7 | Svorka pásek x vodič SR03K |  | ks | 6 | 0 | 0 | 0 | 0 | R položka | 0 |  | 0 | 0 | 0 | 0 | 0 | 0 | 0 | SO-02 | 0 | 0 | 0 | 21 | 0 | 0 | 7 |  |  |  | 0 | 0 | 0 | 742VD_ | SO-02_74_ | SO-02_ |  | 0 | 0 | 0 | 0 | 0 | 0 | 0 |  |  | 21
D+M
29 | SO-02 | 742-8 | Vodič tvrzený AlMgSi 8 |  | m | 220 | 0 | 0 | 0 | 0 | R položka | 0 |  | 0 | 0 | 0 | 0 | 0 | 0 | 0 | SO-02 | 0 | 0 | 0 | 21 | 0 | 0 | 7 |  |  |  | 0 | 0 | 0 | 742VD_ | SO-02_74_ | SO-02_ |  | 0 | 0 | 0 | 0 | 0 | 0 | 0 |  |  | 21
D+M
30 | SO-02 | 742-9 | Podpěra vedení pro svod s příložkou PVZZ |  | ks | 30 | 0 | 0 | 0 | 0 | R položka | 0 |  | 0 | 0 | 0 | 0 | 0 | 0 | 0 | SO-02 | 0 | 0 | 0 | 21 | 0 | 0 | 7 |  |  |  | 0 | 0 | 0 | 742VD_ | SO-02_74_ | SO-02_ |  | 0 | 0 | 0 | 0 | 0 | 0 | 0 |  |  | 21
D+M
31 | SO-02 | 742-10 | Svorka křížová SKD |  | ks | 22 | 0 | 0 | 0 | 0 | R položka | 0 |  | 0 | 0 | 0 | 0 | 0 | 0 | 0 | SO-02 | 0 | 0 | 0 | 21 | 0 | 0 | 7 |  |  |  | 0 | 0 | 0 | 742VD_ | SO-02_74_ | SO-02_ |  | 0 | 0 | 0 | 0 | 0 | 0 | 0 |  |  | 21
D+M
32 | SO-02 | 742-11 | Podpěra vedení s příchytkou a hrotem PVPH |  | ks | 151 | 0 | 0 | 0 | 0 | R položka | 0 |  | 0 | 0 | 0 | 0 | 0 | 0 | 0 | SO-02 | 0 | 0 | 0 | 21 | 0 | 0 | 7 |  |  |  | 0 | 0 | 0 | 742VD_ | SO-02_74_ | SO-02_ |  | 0 | 0 | 0 | 0 | 0 | 0 | 0 |  |  | 21
D+M
33 | SO-02 | 742-12 | Svorka spojovací SS |  | ks | 54 | 0 | 0 | 0 | 0 | R položka | 0 |  | 0 | 0 | 0 | 0 | 0 | 0 | 0 | SO-02 | 0 | 0 | 0 | 21 | 0 | 0 | 7 |  |  |  | 0 | 0 | 0 | 742VD_ | SO-02_74_ | SO-02_ |  | 0 | 0 | 0 | 0 | 0 | 0 | 0 |  |  | 21
D+M
34 | SO-02 | 742-13 | Svorka okapová SOD |  | ks | 6 | 0 | 0 | 0 | 0 | R položka | 0 |  | 0 | 0 | 0 | 0 | 0 | 0 | 0 | SO-02 | 0 | 0 | 0 | 21 | 0 | 0 | 7 |  |  |  | 0 | 0 | 0 | 742VD_ | SO-02_74_ | SO-02_ |  | 0 | 0 | 0 | 0 | 0 | 0 | 0 |  |  | 21
D+M
35 | SO-02 | 742-14 | Svorka křížová se středovou destičkou KSSD |  | ks | 27 | 0 | 0 | 0 | 0 | R položka | 0 |  | 0 | 0 | 0 | 0 | 0 | 0 | 0 | SO-02 | 0 | 0 | 0 | 21 | 0 | 0 | 7 |  |  |  | 0 | 0 | 0 | 742VD_ | SO-02_74_ | SO-02_ |  | 0 | 0 | 0 | 0 | 0 | 0 | 0 |  |  | 21
D+M
36 | SO-02 | 742-15 | Uzemňovací svorka na potrubí vč.připojovacího pásku UZP |  | ks | 15 | 0 | 0 | 0 | 0 | R položka | 0 |  | 0 | 0 | 0 | 0 | 0 | 0 | 0 | SO-02 | 0 | 0 | 0 | 21 | 0 | 0 | 7 |  |  |  | 0 | 0 | 0 | 742VD_ | SO-02_74_ | SO-02_ |  | 0 | 0 | 0 | 0 | 0 | 0 | 0 |  |  | 21
D+M
37 | SO-02 | 742-16 | Držák mezi střešní krokve vč.příslušenství |  | ks | 5 | 0 | 0 | 0 | 0 | R položka | 0 |  | 0 | 0 | 0 | 0 | 0 | 0 | 0 | SO-02 | 0 | 0 | 0 | 21 | 0 | 0 | 7 |  |  |  | 0 | 0 | 0 | 742VD_ | SO-02_74_ | SO-02_ |  | 0 | 0 | 0 | 0 | 0 | 0 | 0 |  |  | 21
D+M
38 | SO-02 | 742-17 | Podpůrná trubka GFK/AL s jímacím hrotem 1,955m/2,5m, vč.příslušenství |  | kpl | 5 | 0 | 0 | 0 | 0 | R položka | 0 |  | 0 | 0 | 0 | 0 | 0 | 0 | 0 | SO-02 | 0 | 0 | 0 | 21 | 0 | 0 | 7 |  |  |  | 0 | 0 | 0 | 742VD_ | SO-02_74_ | SO-02_ |  | 0 | 0 | 0 | 0 | 0 | 0 | 0 |  |  | 21
D+M
39 | SO-02 | 742-18 | Podpěra vedení plastová pro vodič HVI 23mm - plochá střecha |  | kpl | 28 | 0 | 0 | 0 | 0 | R položka | 0 |  | 0 | 0 | 0 | 0 | 0 | 0 | 0 | SO-02 | 0 | 0 | 0 | 21 | 0 | 0 | 7 |  |  |  | 0 | 0 | 0 | 742VD_ | SO-02_74_ | SO-02_ |  | 0 | 0 | 0 | 0 | 0 | 0 | 0 |  |  | 21
D+M
40 | SO-02 | 742-19 | Podpěra vedení plastová pro vodič HVI 23mm - svod |  | kpl | 80 | 0 | 0 | 0 | 0 | R položka | 0 |  | 0 | 0 | 0 | 0 | 0 | 0 | 0 | SO-02 | 0 | 0 | 0 | 21 | 0 | 0 | 7 |  |  |  | 0 | 0 | 0 | 742VD_ | SO-02_74_ | SO-02_ |  | 0 | 0 | 0 | 0 | 0 | 0 | 0 |  |  | 21
D+M
41 | SO-02 | 742-20 | Střešní držák vedení pro vodič HVI 23mm - šikmá střecha |  | kpl | 105 | 0 | 0 | 0 | 0 | R položka | 0 |  | 0 | 0 | 0 | 0 | 0 | 0 | 0 | SO-02 | 0 | 0 | 0 | 21 | 0 | 0 | 7 |  |  |  | 0 | 0 | 0 | 742VD_ | SO-02_74_ | SO-02_ |  | 0 | 0 | 0 | 0 | 0 | 0 | 0 |  |  | 21
D+M
42 | SO-02 | 742-21 | Vodič HVI long s vysokonapěťovou ochranou 23mm šedý |  | m | 240 | 0 | 0 | 0 | 0 | R položka | 0 |  | 0 | 0 | 0 | 0 | 0 | 0 | 0 | SO-02 | 0 | 0 | 0 | 21 | 0 | 0 | 7 |  |  |  | 0 | 0 | 0 | 742VD_ | SO-02_74_ | SO-02_ |  | 0 | 0 | 0 | 0 | 0 | 0 | 0 |  |  | 21
D+M
43 | SO-02 | 742-22 | Sada připojovacích prvků pro vodič HVI vně podpůrné trubky pro oba konce |  | kpl | 9 | 0 | 0 | 0 | 0 | R položka | 0 |  | 0 | 0 | 0 | 0 | 0 | 0 | 0 | SO-02 | 0 | 0 | 0 | 21 | 0 | 0 | 7 |  |  |  | 0 | 0 | 0 | 742VD_ | SO-02_74_ | SO-02_ |  | 0 | 0 | 0 | 0 | 0 | 0 | 0 |  |  | 21
D+M
44 | SO-02 | 742-23 | Připojovací destička čtyřnásobná pro montáž vně trubky |  | kpl | 5 | 0 | 0 | 0 | 0 | R položka | 0 |  | 0 | 0 | 0 | 0 | 0 | 0 | 0 | SO-02 | 0 | 0 | 0 | 21 | 0 | 0 | 7 |  |  |  | 0 | 0 | 0 | 742VD_ | SO-02_74_ | SO-02_ |  | 0 | 0 | 0 | 0 | 0 | 0 | 0 |  |  | 21
D+M
45 | SO-02 | 742-24 | Svorka PA pro vodič HVI long |  | kpl | 13 | 0 | 0 | 0 | 0 | R položka | 0 |  | 0 | 0 | 0 | 0 | 0 | 0 | 0 | SO-02 | 0 | 0 | 0 | 21 | 0 | 0 | 7 |  |  |  | 0 | 0 | 0 | 742VD_ | SO-02_74_ | SO-02_ |  | 0 | 0 | 0 | 0 | 0 | 0 | 0 |  |  | 21
D+M
46 | SO-02 | 742-25 | Litinová šachta LŠ perforovaná pro SZD |  | ks | 5 | 0 | 0 | 0 | 0 | R položka | 0 |  | 0 | 0 | 0 | 0 | 0 | 0 | 0 | SO-02 | 0 | 0 | 0 | 21 | 0 | 0 | 7 |  |  |  | 0 | 0 | 0 | 742VD_ | SO-02_74_ | SO-02_ |  | 0 | 0 | 0 | 0 | 0 | 0 | 0 |  |  | 21
D+M
47 | SO-02 | 742-26 | Demontáž stávající ochrany před bleskem |  | kpl | 1 | 0 | 0 | 0 | 0 | R položka | 0 |  | 0 | 0 | 0 | 0 | 0 | 0 | 0 | SO-02 | 0 | 0 | 0 | 21 | 0 | 0 | 7 |  |  |  | 0 | 0 | 0 | 742VD_ | SO-02_74_ | SO-02_ |  | 0 | 0 | 0 | 0 | 0 | 0 | 0 |  |  | 21
48 | SO-02 | 742-27 | Přesun materiálů -bleskosvod |  | kpl | 1 | 0 | 0 | 0 | 0 | R položka | 0 |  | 0 | 0 | 0 | 0 | 0 | 0 | 0 | SO-02 | 0 | 0 | 0 | 21 | 0 | 0 | 7 |  |  |  | 0 | 0 | 0 | 742VD_ | SO-02_74_ | SO-02_ |  | 0 | 0 | 0 | 0 | 0 | 0 | 0 |  |  | 21
49 | SO-02 | 742-28 | Prořez (ztratné) materiálů -bleskosvod |  | kpl | 1 | 0 | 0 | 0 | 0 | R položka | 0 |  | 0 | 0 | 0 | 0 | 0 | 0 | 0 | SO-02 | 0 | 0 | 0 | 21 | 0 | 0 | 7 |  |  |  | 0 | 0 | 0 | 742VD_ | SO-02_74_ | SO-02_ |  | 0 | 0 | 0 | 0 | 0 | 0 | 0 |  |  | 21
50 | SO-02 | 742-29 | Podružný materiál -bleskosvod |  | kpl | 1 | 0 | 0 | 0 | 0 | R položka | 0 |  | 0 | 0 | 0 | 0 | 0 | 0 | 0 | SO-02 | 0 | 0 | 0 | 21 | 0 | 0 | 7 |  |  |  | 0 | 0 | 0 | 742VD_ | SO-02_74_ | SO-02_ |  | 0 | 0 | 0 | 0 | 0 | 0 | 0 |  |  | 21
51 | SO-02 | 742-30 | Kompletační činnost -bleskosvod |  | kpl | 1 | 0 | 0 | 0 | 0 | R položka | 0 |  | 0 | 0 | 0 | 0 | 0 | 0 | 0 | SO-02 | 0 | 0 | 0 | 21 | 0 | 0 | 7 |  |  |  | 0 | 0 | 0 | 742VD_ | SO-02_74_ | SO-02_ |  | 0 | 0 | 0 | 0 | 0 | 0 | 0 |  |  | 21
52 | SO-02 | 742-31 | Revize bleskosvodu |  | kpl | 1 | 0 | 0 | 0 | 0 | R položka | 0 |  | 0 | 0 | 0 | 0 | 0 | 0 | 0 | SO-02 | 0 | 0 | 0 | 21 | 0 | 0 | 7 |  |  |  | 0 | 0 | 0 | 742VD_ | SO-02_74_ | SO-02_ |  | 0 | 0 | 0 | 0 | 0 | 0 | 0 |  |  | 21
| SO-02 | 743VD | Fotovoltaika |  |  |  |  | 0 |  | 0 | [10 empty] | SO-02 | [7 empty] | 0 | 0 | 0
53 | SO-02 | 741711002 | Montáž nosné konstrukce fotovoltaických panelů umístěné na šikmé střeše uchycené na střešní krytině D+M |  | kus | 204 | 0 | 0 | 0 | 0 | R položka | 0 |  | 0 | 0 | 0 | 0 | 0 | 0 | 0 | SO-02 | 0 | 0 | 0 | 21 | 0 | 0 | 7 |  |  |  | 0 | 0 | 0 | 743VD_ | SO-02_74_ | SO-02_ |  | 0 | 0 | 0 | 0 | 0 | 0 | 0 |  |  | 21
systémové uchycení na stojatou drážku
54 | SO-02 | 741711051 | Montáž nosné konstrukce fotovoltaických panelů jednotlivých komponentů hliníkových profilů |  | m | 238 | 0 | 0 | 0 | 0 | R položka | 0 |  | 0 | 0 | 0 | 0 | 0 | 0 | 0 | SO-02 | 0 | 0 | 0 | 21 | 0 | 0 | 7 |  |  |  | 0 | 0 | 0 | 743VD_ | SO-02_74_ | SO-02_ |  | 0 | 0 | 0 | 0 | 0 | 0 | 0 |  |  | 21
55 | SO-02 | UPKON11 | Kompletní dodávka nosné konstrukce pro FVE panely na šikmou střechu; (51ks; 17 sloupců, 3 řady) plocha panelů cca 40 x 3,5 m vč statickáho výpočtu no |  | SET | 1 | 0 | 0 | 0 | 0 | R položka | 0 |  | 0 | 0 | 0 | 0 | 0 | 0 | 0 | SO-02 | 0 | 0 | 0 | 21 | 0 | 0 | 7 |  |  |  | 0 | 0 | 0 | 743VD_ | SO-02_74_ | SO-02_ |  | 0 | 0 | 0 | 0 | 0 | 0 | 0 |  |  | 21
56 | SO-02 | 741120303 | Montáž vodičů izolovaných měděných bez ukončení uložených pevně plných a laněných s PVC pláštěm, bezhalogenových, ohniodolných (např. CY, CHAH-V) průř |  | m | 80 | 0 | 0 | 0 | 0 | R položka | 0 |  | 0 | 0 | 0 | 0 | 0 | 0 | 0 | SO-02 | 0 | 0 | 0 | 21 | 0 | 0 | 7 |  |  |  | 0 | 0 | 0 | 743VD_ | SO-02_74_ | SO-02_ |  | 0 | 0 | 0 | 0 | 0 | 0 | 0 |  |  | 21
57 | SO-02 | 34141030 | vodič propojovací flexibilní jádro Cu lanované izolace PVC 450/750V (H07V-K) 1x25mm2 |  | m | 80 | 0 | 0 | 0 | 0 | R položka | 0 |  | 0 | 0 | 0 | 0 | 0 | 0 | 0 | SO-02 | 0 | 0 | 0 | 21 | 0 | 0 | 7 |  |  |  | 0 | 0 | 0 | 743VD_ | SO-02_74_ | SO-02_ |  | 0 | 0 | 0 | 0 | 0 | 0 | 0 |  |  | 21
58 | SO-02 | 741120301 | Montáž vodičů izolovaných měděných bez ukončení uložených pevně plných a laněných s PVC pláštěm, bezhalogenových, ohniodolných (např. CY, CHAH-V) průř |  | m | 51 | 0 | 0 | 0 | 0 | R položka | 0 |  | 0 | 0 | 0 | 0 | 0 | 0 | 0 | SO-02 | 0 | 0 | 0 | 21 | 0 | 0 | 7 |  |  |  | 0 | 0 | 0 | 743VD_ | SO-02_74_ | SO-02_ |  | 0 | 0 | 0 | 0 | 0 | 0 | 0 |  |  | 21
59 | SO-02 | ELT10.049.942 | Vodič H07V-K 16 Z/ZL (CYA 16 zlž) |  | M | 51 | 0 | 0 | 0 | 0 | R položka | 0 |  | 0 | 0 | 0 | 0 | 0 | 0 | 0 | SO-02 | 0 | 0 | 0 | 21 | 0 | 0 | 7 |  |  |  | 0 | 0 | 0 | 743VD_ | SO-02_74_ | SO-02_ |  | 0 | 0 | 0 | 0 | 0 | 0 | 0 |  |  | 21
60 | SO-02 | HZS2232 | Hodinové zúčtovací sazby profesí PSV provádění stavebních instalací elektrikář odborný |  | hod | 12 | 0 | 0 | 0 | 0 | R položka | 0 |  | 0 | 0 | 0 | 0 | 0 | 0 | 0 | SO-02 | 0 | 0 | 0 | 21 | 0 | 0 | 7 |  |  |  | 0 | 0 | 0 | 743VD_ | SO-02_74_ | SO-02_ |  | 0 | 0 | 0 | 0 | 0 | 0 | 0 |  |  | 21
propojení mezi FV panely a rozváděčem RFVE
61 | SO-02 | 741721211 | Montáž fotovoltaických panelů výkonu přes 300 Wp, umístěných na ploché střeše krystalických |  | kus | 51 | 0 | 0 | 0 | 0 | R položka | 0 |  | 0 | 0 | 0 | 0 | 0 | 0 | 0 | SO-02 | 0 | 0 | 0 | 21 | 0 | 0 | 7 |  |  |  | 0 | 0 | 0 | 743VD_ | SO-02_74_ | SO-02_ |  | 0 | 0 | 0 | 0 | 0 | 0 | 0 |  |  | 21
62 | SO-02 | FVE01 | Monokrystalický fotovoltaický panel, 545 Wp, šířka 1134 mm, výška 2279 mm, tloušťka 35 mm, hmotnost 28,6 kg, účinnost 21,1%, IP68, včetně kabelů + a - |  | kus | 51 | 0 | 0 | 0 | 0 | R položka | 0 |  | 0 | 0 | 0 | 0 | 0 | 0 | 0 | SO-02 | 0 | 0 | 0 | 21 | 0 | 0 | 7 |  |  |  | 0 | 0 | 0 | 743VD_ | SO-02_74_ | SO-02_ |  | 0 | 0 | 0 | 0 | 0 | 0 | 0 |  |  | 21
63 | SO-02 | 741130420 | Montáž fotovoltaických kabelů nalisování konektoru na fotovoltaický kabel |  | kus | 6 | 0 | 0 | 0 | 0 | R položka | 0 |  | 0 | 0 | 0 | 0 | 0 | 0 | 0 | SO-02 | 0 | 0 | 0 | 21 | 0 | 0 | 7 |  |  |  | 0 | 0 | 0 | 743VD_ | SO-02_74_ | SO-02_ |  | 0 | 0 | 0 | 0 | 0 | 0 | 0 |  |  | 21
64 | SO-02 | KONESO248 | Konektory pro propojení FV panelů s vedením ke střídači nebo propojení vedení od panelů se střídačem, průřez vodiče 4 – 6 mm2, jmenovitý proud do 30A, |  | kus | 6 | 0 | 0 | 0 | 0 | R položka | 0 |  | 0 | 0 | 0 | 0 | 0 | 0 | 0 | SO-02 | 0 | 0 | 0 | 21 | 0 | 0 | 7 |  |  |  | 0 | 0 | 0 | 743VD_ | SO-02_74_ | SO-02_ |  | 0 | 0 | 0 | 0 | 0 | 0 | 0 |  |  | 21
65 | SO-02 | 741120324 | Montáž fotovoltaických kabelů bez ukončení, uložených pevně, průměru přes 4 do 6 mm |  | m | 420 | 0 | 0 | 0 | 0 | R položka | 0 |  | 0 | 0 | 0 | 0 | 0 | 0 | 0 | SO-02 | 0 | 0 | 0 | 21 | 0 | 0 | 7 |  |  |  | 0 | 0 | 0 | 743VD_ | SO-02_74_ | SO-02_ |  | 0 | 0 | 0 | 0 | 0 | 0 | 0 |  |  | 21
66 | SO-02 | KABSO6MM | Solární kabel 6.0 mm2 černý, jmenovité napětí: 600/1000V, zkušební napětí: 3000V, teplota pevná instalace: -30 -70 °C, jmenovitý průměr pláště: 6,3mm |  | m | 420 | 0 | 0 | 0 | 0 | R položka | 0 |  | 0 | 0 | 0 | 0 | 0 | 0 | 0 | SO-02 | 0 | 0 | 0 | 21 | 0 | 0 | 7 |  |  |  | 0 | 0 | 0 | 743VD_ | SO-02_74_ | SO-02_ |  | 0 | 0 | 0 | 0 | 0 | 0 | 0 |  |  | 21
67 | SO-02 | 741112201 | Montáž krabic pancéřových bez napojení na trubky a lišty a demontáže a montáže víčka protahovacích nebo odbočných plastových čtyřhranných, vel. 120x12 |  | kus | 6 | 0 | 0 | 0 | 0 | R položka | 0 |  | 0 | 0 | 0 | 0 | 0 | 0 | 0 | SO-02 | 0 | 0 | 0 | 21 | 0 | 0 | 7 |  |  |  | 0 | 0 | 0 | 743VD_ | SO-02_74_ | SO-02_ |  | 0 | 0 | 0 | 0 | 0 | 0 | 0 |  |  | 21
68 | SO-02 | KRB878878 | Venkovní krabicová rozvodka pro fotovoltaiku, se svorkami do 6 mm2, nástěnná, 1000 V=, IP55, včetně ucpávkových vývodek |  | kus | 6 | 0 | 0 | 0 | 0 | R položka | 0 |  | 0 | 0 | 0 | 0 | 0 | 0 | 0 | SO-02 | 0 | 0 | 0 | 21 | 0 | 0 | 7 |  |  |  | 0 | 0 | 0 | 743VD_ | SO-02_74_ | SO-02_ |  | 0 | 0 | 0 | 0 | 0 | 0 | 0 |  |  | 21
69 | SO-02 | 741120303 | Montáž vodičů izolovaných měděných bez ukončení uložených pevně plných a laněných s PVC pláštěm, bezhalogenových, ohniodolných (např. CY, CHAH-V) průř |  | m | 130 | 0 | 0 | 0 | 0 | R položka | 0 |  | 0 | 0 | 0 | 0 | 0 | 0 | 0 | SO-02 | 0 | 0 | 0 | 21 | 0 | 0 | 7 |  |  |  | 0 | 0 | 0 | 743VD_ | SO-02_74_ | SO-02_ |  | 0 | 0 | 0 | 0 | 0 | 0 | 0 |  |  | 21
70 | SO-02 | 34141030 | vodič propojovací flexibilní jádro Cu lanované izolace PVC 450/750V (H07V-K) 1x25mm2 |  | m | 130 | 0 | 0 | 0 | 0 | R položka | 0 |  | 0 | 0 | 0 | 0 | 0 | 0 | 0 | SO-02 | 0 | 0 | 0 | 21 | 0 | 0 | 7 |  |  |  | 0 | 0 | 0 | 743VD_ | SO-02_74_ | SO-02_ |  | 0 | 0 | 0 | 0 | 0 | 0 | 0 |  |  | 21
71 | SO-02 | 741730018 | Montáž střídače napětí DC/AC fotovoltaických systémů včetně osazení a připojení síťového DC/AC (On - grid) třífázového |  | kus | 1 | 0 | 0 | 0 | 0 | R položka | 0 |  | 0 | 0 | 0 | 0 | 0 | 0 | 0 | SO-02 | 0 | 0 | 0 | 21 | 0 | 0 | 7 |  |  |  | 0 | 0 | 0 | 743VD_ | SO-02_74_ | SO-02_ |  | 0 | 0 | 0 | 0 | 0 | 0 | 0 |  |  | 21
maximální výstupní výkon přes přes 25 000 do 50 000 W vč. řídící jednotkiy
72 | SO-02 | FVE02 | Fotovoltaický trojfázový střídač, maximální vstupní proud 26/26/26/26 A, max.vstupní napětí 1100 V=, 4 x MPPT, počet stringů na MPPT 2/2/2/2, jmenovi |  | kus | 1 | 0 | 0 | 0 | 0 | R položka | 0 |  | 0 | 0 | 0 | 0 | 0 | 0 | 0 | SO-02 | 0 | 0 | 0 | 21 | 0 | 0 | 7 |  |  |  | 0 | 0 | 0 | 743VD_ | SO-02_74_ | SO-02_ |  | 0 | 0 | 0 | 0 | 0 | 0 | 0 |  |  | 21
73 | SO-02 | FVE03 | SmartLogger - řídicí jednotka, 2xSPF, 1xLAN. 1xWAN, 1xMBUS/800V, 4x ANTÉNA 4G, 4xDI/12V, 2x DO 12V, 4xAI DC 1-10V/4-20mA, 3x RS485, 1x 12V DC/0,1A OUT |  | kus | 1 | 0 | 0 | 0 | 0 | R položka | 0 |  | 0 | 0 | 0 | 0 | 0 | 0 | 0 | SO-02 | 0 | 0 | 0 | 21 | 0 | 0 | 7 |  |  |  | 0 | 0 | 0 | 743VD_ | SO-02_74_ | SO-02_ |  | 0 | 0 | 0 | 0 | 0 | 0 | 0 |  |  | 21
74 | SO-02 | 741130420 | Montáž fotovoltaických kabelů nalisování konektoru na fotovoltaický kabel |  | kus | 6 | 0 | 0 | 0 | 0 | R položka | 0 |  | 0 | 0 | 0 | 0 | 0 | 0 | 0 | SO-02 | 0 | 0 | 0 | 21 | 0 | 0 | 7 |  |  |  | 0 | 0 | 0 | 743VD_ | SO-02_74_ | SO-02_ |  | 0 | 0 | 0 | 0 | 0 | 0 | 0 |  |  | 21
75 | SO-02 | KONESO248 | Konektory pro propojení FV panelů s vedením ke střídači nebo propojení vedení od panelů se střídačem, průřez vodiče 4 – 6 mm2, jmenovitý proud do 30A, |  | kus | 6 | 0 | 0 | 0 | 0 | R položka | 0 |  | 0 | 0 | 0 | 0 | 0 | 0 | 0 | SO-02 | 0 | 0 | 0 | 21 | 0 | 0 | 7 |  |  |  | 0 | 0 | 0 | 743VD_ | SO-02_74_ | SO-02_ |  | 0 | 0 | 0 | 0 | 0 | 0 | 0 |  |  | 21
76 | SO-02 | 741130004 | Ukončení vodičů izolovaných s označením a zapojením v rozváděči nebo na přístroji, průřezu žíly do 6 mm2 |  | kus | 6 | 0 | 0 | 0 | 0 | R položka | 0 |  | 0 | 0 | 0 | 0 | 0 | 0 | 0 | SO-02 | 0 | 0 | 0 | 21 | 0 | 0 | 7 |  |  |  | 0 | 0 | 0 | 743VD_ | SO-02_74_ | SO-02_ |  | 0 | 0 | 0 | 0 | 0 | 0 | 0 |  |  | 21
77 | SO-02 | 741130148 | Ukončení šňůr se zapojením počtu a průřezu žil 5x25 mm2 |  | kus | 1 | 0 | 0 | 0 | 0 | R položka | 0 |  | 0 | 0 | 0 | 0 | 0 | 0 | 0 | SO-02 | 0 | 0 | 0 | 21 | 0 | 0 | 7 |  |  |  | 0 | 0 | 0 | 743VD_ | SO-02_74_ | SO-02_ |  | 0 | 0 | 0 | 0 | 0 | 0 | 0 |  |  | 21
78 | SO-02 | 741122611 | Montáž kabelů měděných bez ukončení uložených pevně plných kulatých nebo bezhalogenových (např. CYKY) počtu a průřezu žil 3x1,5 až 6 mm2 |  | m | 92 | 0 | 0 | 0 | 0 | R položka | 0 |  | 0 | 0 | 0 | 0 | 0 | 0 | 0 | SO-02 | 0 | 0 | 0 | 21 | 0 | 0 | 7 |  |  |  | 0 | 0 | 0 | 743VD_ | SO-02_74_ | SO-02_ |  | 0 | 0 | 0 | 0 | 0 | 0 | 0 |  |  | 21
79 | SO-02 | 34111030 | kabel instalační jádro Cu plné izolace PVC plášť PVC 450/750V (CYKY) 3x1,5mm2 |  | m | 92 | 0 | 0 | 0 | 0 | R položka | 0 |  | 0 | 0 | 0 | 0 | 0 | 0 | 0 | SO-02 | 0 | 0 | 0 | 21 | 0 | 0 | 7 |  |  |  | 0 | 0 | 0 | 743VD_ | SO-02_74_ | SO-02_ |  | 0 | 0 | 0 | 0 | 0 | 0 | 0 |  |  | 21
80 | SO-02 | 741120303 | Montáž vodičů izolovaných měděných bez ukončení uložených pevně plných a laněných s PVC pláštěm, bezhalogenových, ohniodolných (např. CY, CHAH-V) |  | m | 55 | 0 | 0 | 0 | 0 | R položka | 0 |  | 0 | 0 | 0 | 0 | 0 | 0 | 0 | SO-02 | 0 | 0 | 0 | 21 | 0 | 0 | 7 |  |  |  | 0 | 0 | 0 | 743VD_ | SO-02_74_ | SO-02_ |  | 0 | 0 | 0 | 0 | 0 | 0 | 0 |  |  | 21
průřezu žíly 25 až 35 mm2
81 | SO-02 | 34141030 | vodič propojovací flexibilní jádro Cu lanované izolace PVC 450/750V (H07V-K) 1x25mm2 |  | m | 55 | 0 | 0 | 0 | 0 | R položka | 0 |  | 0 | 0 | 0 | 0 | 0 | 0 | 0 | SO-02 | 0 | 0 | 0 | 21 | 0 | 0 | 7 |  |  |  | 0 | 0 | 0 | 743VD_ | SO-02_74_ | SO-02_ |  | 0 | 0 | 0 | 0 | 0 | 0 | 0 |  |  | 21
82 | SO-02 | 741120303 | Montáž vodičů izolovaných měděných bez ukončení uložených pevně plných a laněných s PVC pláštěm, bezhalogenových, ohniodolných (např. CY, CHAH-V) průř |  | m | 55 | 0 | 0 | 0 | 0 | R položka | 0 |  | 0 | 0 | 0 | 0 | 0 | 0 | 0 | SO-02 | 0 | 0 | 0 | 21 | 0 | 0 | 7 |  |  |  | 0 | 0 | 0 | 743VD_ | SO-02_74_ | SO-02_ |  | 0 | 0 | 0 | 0 | 0 | 0 | 0 |  |  | 21
83 | SO-02 | 741124701 | Montáž kabelů měděných ovládacích bez ukončení uložených volně stíněných ovládacích s plným jádrem (např. JYTY) počtu a průměru žil 2 až 19x0,8 mm2 |  | m | 60 | 0 | 0 | 0 | 0 | R položka | 0 |  | 0 | 0 | 0 | 0 | 0 | 0 | 0 | SO-02 | 0 | 0 | 0 | 21 | 0 | 0 | 7 |  |  |  | 0 | 0 | 0 | 743VD_ | SO-02_74_ | SO-02_ |  | 0 | 0 | 0 | 0 | 0 | 0 | 0 |  |  | 21
84 | SO-02 | VAR0707008 | Kabel datový, metalický, pro horizontální rozvody strukturované kabeláže, vnitřní, cat. 6 Utp |  | M | 60 | 0 | 0 | 0 | 0 | R položka | 0 |  | 0 | 0 | 0 | 0 | 0 | 0 | 0 | SO-02 | 0 | 0 | 0 | 21 | 0 | 0 | 7 |  |  |  | 0 | 0 | 0 | 743VD_ | SO-02_74_ | SO-02_ |  | 0 | 0 | 0 | 0 | 0 | 0 | 0 |  |  | 21
85 | SO-02 | 741210102 | Montáž rozváděčů litinových, hliníkových nebo plastových bez zapojení vodičů sestavy hmotnosti do 100 kg |  | kus | 1 | 0 | 0 | 0 | 0 | R položka | 0 |  | 0 | 0 | 0 | 0 | 0 | 0 | 0 | SO-02 | 0 | 0 | 0 | 21 | 0 | 0 | 7 |  |  |  | 0 | 0 | 0 | 743VD_ | SO-02_74_ | SO-02_ |  | 0 | 0 | 0 | 0 | 0 | 0 | 0 |  |  | 21
hlavní rozváděč fotovoltaické elektrárny a kabelová propojení RFVE-GS1
86 | SO-02 | 741130007 | Ukončení vodičů izolovaných s označením a zapojením v rozváděči nebo na přístroji, průřezu žíly do 25 mm2 |  | kus | 5 | 0 | 0 | 0 | 0 | R položka | 0 |  | 0 | 0 | 0 | 0 | 0 | 0 | 0 | SO-02 | 0 | 0 | 0 | 21 | 0 | 0 | 7 |  |  |  | 0 | 0 | 0 | 743VD_ | SO-02_74_ | SO-02_ |  | 0 | 0 | 0 | 0 | 0 | 0 | 0 |  |  | 21
hlavní rozváděč fotovoltaické elektrárny a kabelová propojení RFVE-GS1
87 | SO-02 | 741130148 | Ukončení šňůr se zapojením počtu a průřezu žil 5x25 mm2 |  | kus | 1 | 0 | 0 | 0 | 0 | R položka | 0 |  | 0 | 0 | 0 | 0 | 0 | 0 | 0 | SO-02 | 0 | 0 | 0 | 21 | 0 | 0 | 7 |  |  |  | 0 | 0 | 0 | 743VD_ | SO-02_74_ | SO-02_ |  | 0 | 0 | 0 | 0 | 0 | 0 | 0 |  |  | 21
hlavní rozváděč fotovoltaické elektrárny a kabelová propojení RFVE-GS1
88 | SO-02 | 741120541 | Montáž kabelů flexibilních měděných bez ukončení uložených volně těžkých (např. CGTG) průřezu do 2,5 mm2, počtu žil do 7 |  | m | 0 | 0 | 0 | 0 | 0 | R položka | 0 |  | 0 | 0 | 0 | 0 | 0 | 0 | 0 | SO-02 | 0 | 0 | 0 | 21 | 0 | 0 | 7 |  |  |  | 0 | 0 | 0 | 743VD_ | SO-02_74_ | SO-02_ |  | 0 | 0 | 0 | 0 | 0 | 0 | 0 |  |  | 21
hlavní rozváděč fotovoltaické elektrárny a kabelová propojení RFVE-GS1
89 | SO-02 | 1210724 | KABEL H07RN-F 5G25 |  | m | 6 | 0 | 0 | 0 | 0 | R položka | 0 |  | 0 | 0 | 0 | 0 | 0 | 0 | 0 | SO-02 | 0 | 0 | 0 | 21 | 0 | 0 | 7 |  |  |  | 0 | 0 | 0 | 743VD_ | SO-02_74_ | SO-02_ |  | 0 | 0 | 0 | 0 | 0 | 0 | 0 |  |  | 21
90 | SO-02 | 741320185 | Montáž jističů se zapojením vodičů třípólových nn do 125 A ve skříni |  | kus | 1 | 0 | 0 | 0 | 0 | R položka | 0 |  | 0 | 0 | 0 | 0 | 0 | 0 | 0 | SO-02 | 0 | 0 | 0 | 21 | 0 | 0 | 7 |  |  |  | 0 | 0 | 0 | 743VD_ | SO-02_74_ | SO-02_ |  | 0 | 0 | 0 | 0 | 0 | 0 | 0 |  |  | 21
doplnění výzbroje a kabelové propojení RFVE-R71
91 | SO-02 | R7163 | Trojpólový jistič, 63A/3/B , 20kA |  | kus | 1 | 0 | 0 | 0 | 0 | R položka | 0 |  | 0 | 0 | 0 | 0 | 0 | 0 | 0 | SO-02 | 0 | 0 | 0 | 21 | 0 | 0 | 7 |  |  |  | 0 | 0 | 0 | 743VD_ | SO-02_74_ | SO-02_ |  | 0 | 0 | 0 | 0 | 0 | 0 | 0 |  |  | 21
92 | SO-02 | 741122631 | Montáž kabelů měděných bez ukončení uložených pevně plných kulatých nebo bezhalogenových (např. CYKY) počtu a průřezu žil 3x35+25 mm2 |  | m | 10 | 0 | 0 | 0 | 0 | R položka | 0 |  | 0 | 0 | 0 | 0 | 0 | 0 | 0 | SO-02 | 0 | 0 | 0 | 21 | 0 | 0 | 7 |  |  |  | 0 | 0 | 0 | 743VD_ | SO-02_74_ | SO-02_ |  | 0 | 0 | 0 | 0 | 0 | 0 | 0 |  |  | 21
doplnění výzbroje a kabelové propojení RFVE-R71
93 | SO-02 | 34113134 | kabel silový jádro Cu izolace PVC plášť PVC 0,6/1kV (1-CYKY) 5x25mm2 |  | m | 10 | 0 | 0 | 0 | 0 | R položka | 0 |  | 0 | 0 | 0 | 0 | 0 | 0 | 0 | SO-02 | 0 | 0 | 0 | 21 | 0 | 0 | 7 |  |  |  | 0 | 0 | 0 | 743VD_ | SO-02_74_ | SO-02_ |  | 0 | 0 | 0 | 0 | 0 | 0 | 0 |  |  | 21
94 | SO-02 | 741122222 | Montáž kabelů měděných bez ukončení uložených volně nebo v liště plných kulatých (např. CYKY) počtu a průřezu žil 4x10 mm2 |  | m | 100 | 0 | 0 | 0 | 0 | R položka | 0 |  | 0 | 0 | 0 | 0 | 0 | 0 | 0 | SO-02 | 0 | 0 | 0 | 21 | 0 | 0 | 7 |  |  |  | 0 | 0 | 0 | 743VD_ | SO-02_74_ | SO-02_ |  | 0 | 0 | 0 | 0 | 0 | 0 | 0 |  |  | 21
95 | SO-02 | ELT10.048.218 | Kabel CYKY-J 4x10 (4B) |  | M | 100 | 0 | 0 | 0 | 0 | R položka | 0 |  | 0 | 0 | 0 | 0 | 0 | 0 | 0 | SO-02 | 0 | 0 | 0 | 21 | 0 | 0 | 7 |  |  |  | 0 | 0 | 0 | 743VD_ | SO-02_74_ | SO-02_ |  | 0 | 0 | 0 | 0 | 0 | 0 | 0 |  |  | 21
96 | SO-02 | 741120301 | Montáž vodičů izolovaných měděných bez ukončení uložených pevně plných a laněných s PVC pláštěm, bezhalogenových, ohniodolných (např. CY, CHAH-V) |  | m | 30 | 0 | 0 | 0 | 0 | R položka | 0 |  | 0 | 0 | 0 | 0 | 0 | 0 | 0 | SO-02 | 0 | 0 | 0 | 21 | 0 | 0 | 7 |  |  |  | 0 | 0 | 0 | 743VD_ | SO-02_74_ | SO-02_ |  | 0 | 0 | 0 | 0 | 0 | 0 | 0 |  |  | 21
průřezu žíly 0,55 až 16 mm2
97 | SO-02 | ELT10.049.159 | Vodič H07V-K 6 Z/ZL (CYA 6 zlž) |  | M | 30 | 0 | 0 | 0 | 0 | R položka | 0 |  | 0 | 0 | 0 | 0 | 0 | 0 | 0 | SO-02 | 0 | 0 | 0 | 21 | 0 | 0 | 7 |  |  |  | 0 | 0 | 0 | 743VD_ | SO-02_74_ | SO-02_ |  | 0 | 0 | 0 | 0 | 0 | 0 | 0 |  |  | 21
98 | SO-02 | 741120301 | Montáž vodičů izolovaných měděných bez ukončení uložených pevně plných a laněných s PVC pláštěm, bezhalogenových, ohniodolných (např. CY, CHAH-V) průř |  | m | 30 | 0 | 0 | 0 | 0 | R položka | 0 |  | 0 | 0 | 0 | 0 | 0 | 0 | 0 | SO-02 | 0 | 0 | 0 | 21 | 0 | 0 | 7 |  |  |  | 0 | 0 | 0 | 743VD_ | SO-02_74_ | SO-02_ |  | 0 | 0 | 0 | 0 | 0 | 0 | 0 |  |  | 21
průřezu žíly 0,55 až 16 mm2
99 | SO-02 | ELT10.049.056 | Vodič H07V-K 10 Z/ZL (CYA 10 zlž) |  | M | 30 | 0 | 0 | 0 | 0 | R položka | 0 |  | 0 | 0 | 0 | 0 | 0 | 0 | 0 | SO-02 | 0 | 0 | 0 | 21 | 0 | 0 | 7 |  |  |  | 0 | 0 | 0 | 743VD_ | SO-02_74_ | SO-02_ |  | 0 | 0 | 0 | 0 | 0 | 0 | 0 |  |  | 21
100 | SO-02 | 741120305 | Montáž vodičů izolovaných měděných bez ukončení uložených pevně plných a laněných s PVC pláštěm, bezhalogenových, ohniodolných (např. CY, CHAH-V) průř |  | m | 5 | 0 | 0 | 0 | 0 | R položka | 0 |  | 0 | 0 | 0 | 0 | 0 | 0 | 0 | SO-02 | 0 | 0 | 0 | 21 | 0 | 0 | 7 |  |  |  | 0 | 0 | 0 | 743VD_ | SO-02_74_ | SO-02_ |  | 0 | 0 | 0 | 0 | 0 | 0 | 0 |  |  | 21
101 | SO-02 | ELT10.049.227 | Vodič H07V-K 50 Z/ZL (CYA 50 zlž) |  | M | 5 | 0 | 0 | 0 | 0 | R položka | 0 |  | 0 | 0 | 0 | 0 | 0 | 0 | 0 | SO-02 | 0 | 0 | 0 | 21 | 0 | 0 | 7 |  |  |  | 0 | 0 | 0 | 743VD_ | SO-02_74_ | SO-02_ |  | 0 | 0 | 0 | 0 | 0 | 0 | 0 |  |  | 21
102 | SO-02 | 741120303 | Montáž vodičů izolovaných měděných bez ukončení uložených pevně plných a laněných s PVC pláštěm, bezhalogenových, ohniodolných (např. CY, CHAH-V) |  | m | 80 | 0 | 0 | 0 | 0 | R položka | 0 |  | 0 | 0 | 0 | 0 | 0 | 0 | 0 | SO-02 | 0 | 0 | 0 | 21 | 0 | 0 | 7 |  |  |  | 0 | 0 | 0 | 743VD_ | SO-02_74_ | SO-02_ |  | 0 | 0 | 0 | 0 | 0 | 0 | 0 |  |  | 21
průřezu žíly 25 až 35 mm2
103 | SO-02 | 34141030 | vodič propojovací flexibilní jádro Cu lanované izolace PVC 450/750V (H07V-K) 1x25mm2 |  | m | 80 | 0 | 0 | 0 | 0 | R položka | 0 |  | 0 | 0 | 0 | 0 | 0 | 0 | 0 | SO-02 | 0 | 0 | 0 | 21 | 0 | 0 | 7 |  |  |  | 0 | 0 | 0 | 743VD_ | SO-02_74_ | SO-02_ |  | 0 | 0 | 0 | 0 | 0 | 0 | 0 |  |  | 21
104 | SO-02 | 741122611 | Montáž kabelů měděných bez ukončení uložených pevně plných kulatých nebo bezhalogenových (např. CYKY) počtu a průřezu žil 3x1,5 až 6 mm2 |  | m | 160 | 0 | 0 | 0 | 0 | R položka | 0 |  | 0 | 0 | 0 | 0 | 0 | 0 | 0 | SO-02 | 0 | 0 | 0 | 21 | 0 | 0 | 7 |  |  |  | 0 | 0 | 0 | 743VD_ | SO-02_74_ | SO-02_ |  | 0 | 0 | 0 | 0 | 0 | 0 | 0 |  |  | 21
105 | SO-02 | 34111531 | kabel silový oheň retardující bezhalogenový s funkčností při požáru 180min a P60-R reakce na oheň B2cas1d1a1 jádro Cu 0,6/1kV (1-CSKH-V) 3x1,5mm2 |  | m | 160 | 0 | 0 | 0 | 0 | R položka | 0 |  | 0 | 0 | 0 | 0 | 0 | 0 | 0 | SO-02 | 0 | 0 | 0 | 21 | 0 | 0 | 7 |  |  |  | 0 | 0 | 0 | 743VD_ | SO-02_74_ | SO-02_ |  | 0 | 0 | 0 | 0 | 0 | 0 | 0 |  |  | 21
106 | SO-02 | 741910412 | Montáž žlabů bez stojiny a výložníků kovových s podpěrkami a příslušenstvím bez víka, šířky do 100 mm |  | m | 50 | 0 | 0 | 0 | 0 | R položka | 0 |  | 0 | 0 | 0 | 0 | 0 | 0 | 0 | SO-02 | 0 | 0 | 0 | 21 | 0 | 0 | 7 |  |  |  | 0 | 0 | 0 | 743VD_ | SO-02_74_ | SO-02_ |  | 0 | 0 | 0 | 0 | 0 | 0 | 0 |  |  | 21
107 | SO-02 | 741910421 | Montáž žlabů bez stojiny a výložníků kovových s podpěrkami a příslušenstvím uzavření víkem |  | m | 50 | 0 | 0 | 0 | 0 | R položka | 0 |  | 0 | 0 | 0 | 0 | 0 | 0 | 0 | SO-02 | 0 | 0 | 0 | 21 | 0 | 0 | 7 |  |  |  | 0 | 0 | 0 | 743VD_ | SO-02_74_ | SO-02_ |  | 0 | 0 | 0 | 0 | 0 | 0 | 0 |  |  | 21
108 | SO-02 | 10.575.806 | Žlab kabelový, ocelový, děrovaný s integrovano spojkou, 62x50 (ŠxV), zinkování SENDZIMIR |  | M | 50 | 0 | 0 | 0 | 0 | R položka | 0 |  | 0 | 0 | 0 | 0 | 0 | 0 | 0 | SO-02 | 0 | 0 | 0 | 21 | 0 | 0 | 7 |  |  |  | 0 | 0 | 0 | 743VD_ | SO-02_74_ | SO-02_ |  | 0 | 0 | 0 | 0 | 0 | 0 | 0 |  |  | 21
109 | SO-02 | 10.697.132 | Víko kabelového žlabu, ocelové, plné, pro šíři 62mm, zinkování SENDZIMIR |  | M | 50 | 0 | 0 | 0 | 0 | R položka | 0 |  | 0 | 0 | 0 | 0 | 0 | 0 | 0 | SO-02 | 0 | 0 | 0 | 21 | 0 | 0 | 7 |  |  |  | 0 | 0 | 0 | 743VD_ | SO-02_74_ | SO-02_ |  | 0 | 0 | 0 | 0 | 0 | 0 | 0 |  |  | 21
110 | SO-02 | 10.076.654 | Úchyt víka, neelektrolytické pokovení GMT |  | KS | 100 | 0 | 0 | 0 | 0 | R položka | 0 |  | 0 | 0 | 0 | 0 | 0 | 0 | 0 | SO-02 | 0 | 0 | 0 | 21 | 0 | 0 | 7 |  |  |  | 0 | 0 | 0 | 743VD_ | SO-02_74_ | SO-02_ |  | 0 | 0 | 0 | 0 | 0 | 0 | 0 |  |  | 21
111 | SO-02 | 10.697.136 | Šroub vratný a samojistící matice, 6x10, zinkochromát - ZNCR |  | KS | 92 | 0 | 0 | 0 | 0 | R položka | 0 |  | 0 | 0 | 0 | 0 | 0 | 0 | 0 | SO-02 | 0 | 0 | 0 | 21 | 0 | 0 | 7 |  |  |  | 0 | 0 | 0 | 743VD_ | SO-02_74_ | SO-02_ |  | 0 | 0 | 0 | 0 | 0 | 0 | 0 |  |  | 21
112 | SO-02 | 10.697.115 | Podpěra ocelová na stěnu, délka vyložení 82mm, zinkochromát - ZNCR |  | KS | 42 | 0 | 0 | 0 | 0 | R položka | 0 |  | 0 | 0 | 0 | 0 | 0 | 0 | 0 | SO-02 | 0 | 0 | 0 | 21 | 0 | 0 | 7 |  |  |  | 0 | 0 | 0 | 743VD_ | SO-02_74_ | SO-02_ |  | 0 | 0 | 0 | 0 | 0 | 0 | 0 |  |  | 21
113 | SO-02 | 10.549.326 | Kotva ocelová, požárně odolná, 75x8mm (Délka x Průměr), pro vrták průměr 8mm |  | KS | 42 | 0 | 0 | 0 | 0 | R položka | 0 |  | 0 | 0 | 0 | 0 | 0 | 0 | 0 | SO-02 | 0 | 0 | 0 | 21 | 0 | 0 | 7 |  |  |  | 0 | 0 | 0 | 743VD_ | SO-02_74_ | SO-02_ |  | 0 | 0 | 0 | 0 | 0 | 0 | 0 |  |  | 21
114 | SO-02 | 741110001 | Montáž trubek elektroinstalačních s nasunutím nebo našroubováním do krabic plastových tuhých, uložených pevně, vnější O přes 16 do 23 mm |  | m | 60 | 0 | 0 | 0 | 0 | R položka | 0 |  | 0 | 0 | 0 | 0 | 0 | 0 | 0 | SO-02 | 0 | 0 | 0 | 21 | 0 | 0 | 7 |  |  |  | 0 | 0 | 0 | 743VD_ | SO-02_74_ | SO-02_ |  | 0 | 0 | 0 | 0 | 0 | 0 | 0 |  |  | 21
115 | SO-02 | 210290862 | Doplnění orientačních štítků na kovovou desku nebo plast. hmotu |  | kus | 4 | 0 | 0 | 0 | 0 | R položka | 0 |  | 0 | 0 | 0 | 0 | 0 | 0 | 0 | SO-02 | 0 | 0 | 0 | 21 | 0 | 0 | 2 |  |  |  | 0 | 0 | 0 | 743VD_ | SO-02_74_ | SO-02_ |  | 0 | 0 | 0 | 0 | 0 | 0 | 0 |  |  | 21
116 | SO-02 | 741920052 | Montáž a zhotovení ohnivzdorných konstrukcí pro elektrozařízení přepážek z desek nebo vyztužených omítek silikátových s výplní ve stěnovém průchodu, t |  | m2 | 0.4 | 0 | 0 | 0 | 0 | R položka | 0 |  | 0 | 0 | 0 | 0 | 0 | 0 | 0 | SO-02 | 0 | 0 | 0 | 21 | 0 | 0 | 7 |  |  |  | 0 | 0 | 0 | 743VD_ | SO-02_74_ | SO-02_ |  | 0 | 0 | 0 | 0 | 0 | 0 | 0 |  |  | 21
117 | SO-02 | 741128002 | Ostatní práce při montáži vodičů a kabelů úpravy vodičů a kabelů označování dalším štítkem |  | kus | 4 | 0 | 0 | 0 | 0 | R položka | 0 |  | 0 | 0 | 0 | 0 | 0 | 0 | 0 | SO-02 | 0 | 0 | 0 | 21 | 0 | 0 | 7 |  |  |  | 0 | 0 | 0 | 743VD_ | SO-02_74_ | SO-02_ |  | 0 | 0 | 0 | 0 | 0 | 0 | 0 |  |  | 21
118 | SO-02 | PVLPPBX01236 | Protipožární blok z polyurethanové pěny s bezhalogenovými přísadami pro požární bezpečnost pro zhotovení protipožárních ucpávek |  | m3 | 0.12 | 0 | 0 | 0 | 0 | R položka | 0 |  | 0 | 0 | 0 | 0 | 0 | 0 | 0 | SO-02 | 0 | 0 | 0 | 21 | 0 | 0 | 7 |  |  |  | 0 | 0 | 0 | 743VD_ | SO-02_74_ | SO-02_ |  | 0 | 0 | 0 | 0 | 0 | 0 | 0 |  |  | 21
119 | SO-02 | PVL654684VCS | Upevňovací GRIP 15 + kotvící materiál |  | KS | 140 | 0 | 0 | 0 | 0 | R položka | 0 |  | 0 | 0 | 0 | 0 | 0 | 0 | 0 | SO-02 | 0 | 0 | 0 | 21 | 0 | 0 | 7 |  |  |  | 0 | 0 | 0 | 743VD_ | SO-02_74_ | SO-02_ |  | 0 | 0 | 0 | 0 | 0 | 0 | 0 |  |  | 21
120 | SO-02 | PVL4789df88 | Stahovací pásek |  | KS | 1050 | 0 | 0 | 0 | 0 | R položka | 0 |  | 0 | 0 | 0 | 0 | 0 | 0 | 0 | SO-02 | 0 | 0 | 0 | 21 | 0 | 0 | 7 |  |  |  | 0 | 0 | 0 | 743VD_ | SO-02_74_ | SO-02_ |  | 0 | 0 | 0 | 0 | 0 | 0 | 0 |  |  | 21
121 | SO-02 | 741330371 | Montáž ovladačů tlačítkových ve skříni se zapojením vodičů 1 tlačítkových |  | kus | 1 | 0 | 0 | 0 | 0 | R položka | 0 |  | 0 | 0 | 0 | 0 | 0 | 0 | 0 | SO-02 | 0 | 0 | 0 | 21 | 0 | 0 | 7 |  |  |  | 0 | 0 | 0 | 743VD_ | SO-02_74_ | SO-02_ |  | 0 | 0 | 0 | 0 | 0 | 0 | 0 |  |  | 21
122 | SO-02 | PVLOBTAA05 | Tlačítko nouzového zastavení s mech.signalizací, uvolnění otočením, ve skříňce, fotovoltaika, 1Z 1V |  | KS | 1 | 0 | 0 | 0 | 0 | R položka | 0 |  | 0 | 0 | 0 | 0 | 0 | 0 | 0 | SO-02 | 0 | 0 | 0 | 21 | 0 | 0 | 7 |  |  |  | 0 | 0 | 0 | 743VD_ | SO-02_74_ | SO-02_ |  | 0 | 0 | 0 | 0 | 0 | 0 | 0 |  |  | 21
123 | SO-02 | 741128002 | Ostatní práce při montáži vodičů a kabelů úpravy vodičů a kabelů označování dalším štítkem |  | kus | 198 | 0 | 0 | 0 | 0 | R položka | 0 |  | 0 | 0 | 0 | 0 | 0 | 0 | 0 | SO-02 | 0 | 0 | 0 | 21 | 0 | 0 | 7 |  |  |  | 0 | 0 | 0 | 743VD_ | SO-02_74_ | SO-02_ |  | 0 | 0 | 0 | 0 | 0 | 0 | 0 |  |  | 21
124 | SO-02 | CNR394053 | Štítek označovací se stahovamím páskem, transparetní, polypropylen, 30x8x3,5mm (délka x šířka x výška) včetně terminální značky 27x6,3 mm (pásek) |  | KS | 198 | 0 | 0 | 0 | 0 | R položka | 0 |  | 0 | 0 | 0 | 0 | 0 | 0 | 0 | SO-02 | 0 | 0 | 0 | 21 | 0 | 0 | 7 |  |  |  | 0 | 0 | 0 | 743VD_ | SO-02_74_ | SO-02_ |  | 0 | 0 | 0 | 0 | 0 | 0 | 0 |  |  | 21
125 | SO-02 | 741810003 | Zkoušky a prohlídky elektrických rozvodů a zařízení celková prohlídka a vyhotovení revizní zprávy pro objem montážních prací přes 500 do 1000 tis. Kč |  | kus | 1 | 0 | 0 | 0 | 0 | R položka | 0 |  | 0 | 0 | 0 | 0 | 0 | 0 | 0 | SO-02 | 0 | 0 | 0 | 21 | 0 | 0 | 7 |  |  |  | 0 | 0 | 0 | 743VD_ | SO-02_74_ | SO-02_ |  | 0 | 0 | 0 | 0 | 0 | 0 | 0 |  |  | 21
126 | SO-02 | 741810011 | Zkoušky a prohlídky elektrických rozvodů a zařízení celková prohlídka a vyhotovení revizní zprávy pro objem montážních prací Příplatek k ceně 0003 za |  | kus | 8 | 0 | 0 | 0 | 0 | R položka | 0 |  | 0 | 0 | 0 | 0 | 0 | 0 | 0 | SO-02 | 0 | 0 | 0 | 21 | 0 | 0 | 7 |  |  |  | 0 | 0 | 0 | 743VD_ | SO-02_74_ | SO-02_ |  | 0 | 0 | 0 | 0 | 0 | 0 | 0 |  |  | 21
127 | SO-02 | 998741102 | Přesun hmot pro silnoproud stanovený z hmotnosti přesunovaného materiálu vodorovná dopravní vzdálenost do 50 m základní v objektech výšky přes 6 do 12 |  | t | 1.9 | 0 | 0 | 0 | 0 | R položka | 0 |  | 0 | 0 | 0 | 0 | 0 | 0 | 0 | SO-02 | 0 | 0 | 0 | 21 | 0 | 0 | 5 |  |  |  | 0 | 0 | 0 | 743VD_ | SO-02_74_ | SO-02_ |  | 0 | 0 | 0 | 0 | 0 | 0 | 0 |  |  | 21
128 | SO-02 | PVL487988 | Náklady na dopravu (panely, střídač) |  | kpl | 1 | 0 | 0 | 0 | 0 | R položka | 0 |  | 0 | 0 | 0 | 0 | 0 | 0 | 0 | SO-02 | 0 | 0 | 0 | 21 | 0 | 0 | 7 |  |  |  | 0 | 0 | 0 | 743VD_ | SO-02_74_ | SO-02_ |  | 0 | 0 | 0 | 0 | 0 | 0 | 0 |  |  | 21
| SO-02 | 744VD | Rozvaděč RFVE |  |  |  |  | 0 |  | 0 | [10 empty] | SO-02 | [7 empty] | 0 | 0 | 0
129 | SO-02 | HZS2231 | Hodinové zúčtovací sazby profesí PSV provádění stavebních instalací elektrikář |  | hod | 24 | 0 | 0 | 0 | 0 | R položka | 0 |  | 0 | 0 | 0 | 0 | 0 | 0 | 0 | SO-02 | 0 | 0 | 0 | 21 | 0 | 0 | 7 |  |  |  | 0 | 0 | 0 | 744VD_ | SO-02_74_ | SO-02_ |  | 0 | 0 | 0 | 0 | 0 | 0 | 0 |  |  | 21
Rozvaděč RFVE.sestavení, propojení, oživení a celková kompletace
130 | SO-02 | PVL7220901KSZRFV | Protokol o kusové zkoušce, výrobní dokumentace |  | SET | 1 | 0 | 0 | 0 | 0 | R položka | 0 |  | 0 | 0 | 0 | 0 | 0 | 0 | 0 | SO-02 | 0 | 0 | 0 | 21 | 0 | 0 | 7 |  |  |  | 0 | 0 | 0 | 744VD_ | SO-02_74_ | SO-02_ |  | 0 | 0 | 0 | 0 | 0 | 0 | 0 |  |  | 21
131 | SO-02 | RFVE_01 | Skříň volně stojící, v sestavě s rozvádčem RH, IP55/IP20, s dveřmi, zámek Doppelbart (motýlek 3mm), šedá, ŠxVxH=600x2000x400 mm, včetně soklu v = 200 |  | kus | 1 | 0 | 0 | 0 | 0 | R položka | 0 |  | 0 | 0 | 0 | 0 | 0 | 0 | 0 | SO-02 | 0 | 0 | 0 | 21 | 0 | 0 | 7 |  |  |  | 0 | 0 | 0 | 744VD_ | SO-02_74_ | SO-02_ |  | 0 | 0 | 0 | 0 | 0 | 0 | 0 |  |  | 21
132 | SO-02 | RFVE_02 | Svorkovnice, sada patek pro upevnění na stěnu, záslepky, držák svorkovnic, kabelové vývodky |  | kus | 1 | 0 | 0 | 0 | 0 | R položka | 0 |  | 0 | 0 | 0 | 0 | 0 | 0 | 0 | SO-02 | 0 | 0 | 0 | 21 | 0 | 0 | 7 |  |  |  | 0 | 0 | 0 | 744VD_ | SO-02_74_ | SO-02_ |  | 0 | 0 | 0 | 0 | 0 | 0 | 0 |  |  | 21
133 | SO-02 | ELT10.847.665 | L1-L2-L3-N - Modulový kombinovaný svodič přepětí třídy T1+T2 (I+II, B+C) pro sítě TN-C-S 400V/230V/50Hz, Iimp=12,5kA (10/350 µs), Up(5kA)=920V (8/20 µ |  | KS | 1 | 0 | 0 | 0 | 0 | R položka | 0 |  | 0 | 0 | 0 | 0 | 0 | 0 | 0 | SO-02 | 0 | 0 | 0 | 21 | 0 | 0 | 7 |  |  |  | 0 | 0 | 0 | 744VD_ | SO-02_74_ | SO-02_ |  | 0 | 0 | 0 | 0 | 0 | 0 | 0 |  |  | 21
134 | SO-02 | ELT10.317.532 | Hlavní vypínač na DIN lištu, modulový, 3-pólový, Ith=125A, 90A/45kW/AC-23A/415V, uzamykatelný na visací zámek |  | KS | 1 | 0 | 0 | 0 | 0 | R položka | 0 |  | 0 | 0 | 0 | 0 | 0 | 0 | 0 | SO-02 | 0 | 0 | 0 | 21 | 0 | 0 | 7 |  |  |  | 0 | 0 | 0 | 744VD_ | SO-02_74_ | SO-02_ |  | 0 | 0 | 0 | 0 | 0 | 0 | 0 |  |  | 21
135 | SO-02 | ELT10.317.537 | Hlavní vypínač na DIN lištu, modulový, 4-pólový, Ith=125A, 90A/45kW/AC-23A/415V, uzamykatelný na visací zámek |  | KS | 1 | 0 | 0 | 0 | 0 | R položka | 0 |  | 0 | 0 | 0 | 0 | 0 | 0 | 0 | SO-02 | 0 | 0 | 0 | 21 | 0 | 0 | 7 |  |  |  | 0 | 0 | 0 | 744VD_ | SO-02_74_ | SO-02_ |  | 0 | 0 | 0 | 0 | 0 | 0 | 0 |  |  | 21
136 | SO-02 | RFVE_04 | Nepřímý trojfázový jednosazbový elektroměr, 125 A, na lištu DIN, certifikace MID, datový výstup RS485/Modbus, včetně 3 ks MTP 250 A / 50 mA |  | kus | 1 | 0 | 0 | 0 | 0 | R položka | 0 |  | 0 | 0 | 0 | 0 | 0 | 0 | 0 | SO-02 | 0 | 0 | 0 | 21 | 0 | 0 | 7 |  |  |  | 0 | 0 | 0 | 744VD_ | SO-02_74_ | SO-02_ |  | 0 | 0 | 0 | 0 | 0 | 0 | 0 |  |  | 21
137 | SO-02 | RFVE_06 | Pomocný a spojovací materiál (vodiče, koncovky, propojovací hřebeny, zakončení, označení apod.) |  | kus | 1 | 0 | 0 | 0 | 0 | R položka | 0 |  | 0 | 0 | 0 | 0 | 0 | 0 | 0 | SO-02 | 0 | 0 | 0 | 21 | 0 | 0 | 7 |  |  |  | 0 | 0 | 0 | 744VD_ | SO-02_74_ | SO-02_ |  | 0 | 0 | 0 | 0 | 0 | 0 | 0 |  |  | 21
138 | SO-02 | RFVE_07 | Zdroj nepřerušeného napájení s integrovaným síťovým dílem, napájecí napětí 230V AC , výstupní napětí 24 V DC /2A, krytí IP20, rozměry 68x99x107 mm (Šx |  | kus | 1 | 0 | 0 | 0 | 0 | R položka | 0 |  | 0 | 0 | 0 | 0 | 0 | 0 | 0 | SO-02 | 0 | 0 | 0 | 21 | 0 | 0 | 7 |  |  |  | 0 | 0 | 0 | 744VD_ | SO-02_74_ | SO-02_ |  | 0 | 0 | 0 | 0 | 0 | 0 | 0 |  |  | 21
139 | SO-02 | RFVE_08 | Akumulátorový modul, 24 V DC, 0,8 Ah, pro použití s DC-USVS/ 24DC/ 2A, montáž na DIN lištu, rozměry 68 x 99 x 107 mm |  | kus | 1 | 0 | 0 | 0 | 0 | R položka | 0 |  | 0 | 0 | 0 | 0 | 0 | 0 | 0 | SO-02 | 0 | 0 | 0 | 21 | 0 | 0 | 7 |  |  |  | 0 | 0 | 0 | 744VD_ | SO-02_74_ | SO-02_ |  | 0 | 0 | 0 | 0 | 0 | 0 | 0 |  |  | 21
140 | SO-02 | RFVE_09 | Pojistkový odpojovač pro fotovoltaické aplikace, 2-pólový, do 1000V DC / 30A, C10 (10x38mm) |  | kus | 3 | 0 | 0 | 0 | 0 | R položka | 0 |  | 0 | 0 | 0 | 0 | 0 | 0 | 0 | SO-02 | 0 | 0 | 0 | 21 | 0 | 0 | 7 |  |  |  | 0 | 0 | 0 | 744VD_ | SO-02_74_ | SO-02_ |  | 0 | 0 | 0 | 0 | 0 | 0 | 0 |  |  | 21
141 | SO-02 | RFVE_10 | Ultra rychlá válcová pojistka pro fotovoltaiku, (norma UL), 10x38mm, 1100V DC, 15A |  | kus | 6 | 0 | 0 | 0 | 0 | R položka | 0 |  | 0 | 0 | 0 | 0 | 0 | 0 | 0 | SO-02 | 0 | 0 | 0 | 21 | 0 | 0 | 7 |  |  |  | 0 | 0 | 0 | 744VD_ | SO-02_74_ | SO-02_ |  | 0 | 0 | 0 | 0 | 0 | 0 | 0 |  |  | 21
142 | SO-02 | RFVE_11 | Svodič přepětí pro fotovoltaické systémy, 2- pólový, úroveň ochrany: 3,6 kV, svodový proud (8/20): 20kA, Imax=40kA |  | kus | 3 | 0 | 0 | 0 | 0 | R položka | 0 |  | 0 | 0 | 0 | 0 | 0 | 0 | 0 | SO-02 | 0 | 0 | 0 | 21 | 0 | 0 | 7 |  |  |  | 0 | 0 | 0 | 744VD_ | SO-02_74_ | SO-02_ |  | 0 | 0 | 0 | 0 | 0 | 0 | 0 |  |  | 21
143 | SO-02 | PVL267894555 | Proudový chránič s nadproudovou ochranou modulový, 1+N/10A/B/0,03/A, 1+N-pólový, In=10A, I?n=30mA, charakteristika B, typ A, Iraz=250A/8/20 µs, Ik=10k |  | KS | 2 | 0 | 0 | 0 | 0 | R položka | 0 |  | 0 | 0 | 0 | 0 | 0 | 0 | 0 | SO-02 | 0 | 0 | 0 | 21 | 0 | 0 | 7 |  |  |  | 0 | 0 | 0 | 744VD_ | SO-02_74_ | SO-02_ |  | 0 | 0 | 0 | 0 | 0 | 0 | 0 |  |  | 21
144 | SO-02 | ELT10.079.550 | Zásuvka modulová, na DIN lištu, 16A/230V, s ochranným kolíkem, přívod zespodu, přívod seshora, šířka 2,5 TE, IP20 |  | KS | 1 | 0 | 0 | 0 | 0 | R položka | 0 |  | 0 | 0 | 0 | 0 | 0 | 0 | 0 | SO-02 | 0 | 0 | 0 | 21 | 0 | 0 | 7 |  |  |  | 0 | 0 | 0 | 744VD_ | SO-02_74_ | SO-02_ |  | 0 | 0 | 0 | 0 | 0 | 0 | 0 |  |  | 21
145 | SO-02 | PVL5697747 | Interface relay, kontakt 1x přepínací 2A/24V/DC, cívka 230V AC/DC, na DIN lištu |  | KS | 1 | 0 | 0 | 0 | 0 | R položka | 0 |  | 0 | 0 | 0 | 0 | 0 | 0 | 0 | SO-02 | 0 | 0 | 0 | 21 | 0 | 0 | 7 |  |  |  | 0 | 0 | 0 | 744VD_ | SO-02_74_ | SO-02_ |  | 0 | 0 | 0 | 0 | 0 | 0 | 0 |  |  | 21
146 | SO-02 | ELT10.060.755 | Jistič modulový 6A/1/B, 1-pólový, In=6A, charakteristika B, Ik=10kA |  | KS | 3 | 0 | 0 | 0 | 0 | R položka | 0 |  | 0 | 0 | 0 | 0 | 0 | 0 | 0 | SO-02 | 0 | 0 | 0 | 21 | 0 | 0 | 7 |  |  |  | 0 | 0 | 0 | 744VD_ | SO-02_74_ | SO-02_ |  | 0 | 0 | 0 | 0 | 0 | 0 | 0 |  |  | 21
147 | SO-02 | ELT10.059.968 | Jistič modulový 63A/3/B, 3-pólový, In=63A, charakteristika B, Ik=10kA |  | KS | 1 | 0 | 0 | 0 | 0 | R položka | 0 |  | 0 | 0 | 0 | 0 | 0 | 0 | 0 | SO-02 | 0 | 0 | 0 | 21 | 0 | 0 | 7 |  |  |  | 0 | 0 | 0 | 744VD_ | SO-02_74_ | SO-02_ |  | 0 | 0 | 0 | 0 | 0 | 0 | 0 |  |  | 21
148 | SO-02 | ELT10.059.705 | Vypínací spoušť [napěťová] k modulovým přístrojům pro dodatečnou montáž, pracovní napětí AC/DC: 110–415 V / 110–220 V, pracovní proud AC/DC: 2,1 A / 1 |  | KS | 1 | 0 | 0 | 0 | 0 | R položka | 0 |  | 0 | 0 | 0 | 0 | 0 | 0 | 0 | SO-02 | 0 | 0 | 0 | 21 | 0 | 0 | 7 |  |  |  | 0 | 0 | 0 | 744VD_ | SO-02_74_ | SO-02_ |  | 0 | 0 | 0 | 0 | 0 | 0 | 0 |  |  | 21
149 | SO-02 | MNWDRC100B | Zdroj na DIN lištu s možností připojení záložní betarie, U1 = 230 V AC, U2 = 12-15V DC, P2 = 90 W, I2 = 7,5A A, ochrana proti vyčerpání baterie, přepó |  | KS | 1 | 0 | 0 | 0 | 0 | R položka | 0 |  | 0 | 0 | 0 | 0 | 0 | 0 | 0 | SO-02 | 0 | 0 | 0 | 21 | 0 | 0 | 7 |  |  |  | 0 | 0 | 0 | 744VD_ | SO-02_74_ | SO-02_ |  | 0 | 0 | 0 | 0 | 0 | 0 | 0 |  |  | 21
150 | SO-02 | SCHww | Stykač průmyslový, 4-pólový, cívka Uc=230V AC, 115A/400V/AC1, 43kW/400V/AC3 |  | KS | 1 | 0 | 0 | 0 | 0 | R položka | 0 |  | 0 | 0 | 0 | 0 | 0 | 0 | 0 | SO-02 | 0 | 0 | 0 | 21 | 0 | 0 | 7 |  |  |  | 0 | 0 | 0 | 744VD_ | SO-02_74_ | SO-02_ |  | 0 | 0 | 0 | 0 | 0 | 0 | 0 |  |  | 21
151 | SO-02 | ELT10.840.349 | Pojistkový odpínač válcových pojistek 10x38, 500V/32A AC, modulární, 3 pólový, bez signalizace |  | KS | 2 | 0 | 0 | 0 | 0 | R položka | 0 |  | 0 | 0 | 0 | 0 | 0 | 0 | 0 | SO-02 | 0 | 0 | 0 | 21 | 0 | 0 | 7 |  |  |  | 0 | 0 | 0 | 744VD_ | SO-02_74_ | SO-02_ |  | 0 | 0 | 0 | 0 | 0 | 0 | 0 |  |  | 21
152 | SO-02 | ELT10.081.639 | Pojistková vložka válcová 10x38, 500V/2A AC, charakteristika gG |  | KS | 6 | 0 | 0 | 0 | 0 | R položka | 0 |  | 0 | 0 | 0 | 0 | 0 | 0 | 0 | SO-02 | 0 | 0 | 0 | 21 | 0 | 0 | 7 |  |  |  | 0 | 0 | 0 | 744VD_ | SO-02_74_ | SO-02_ |  | 0 | 0 | 0 | 0 | 0 | 0 | 0 |  |  | 21
153 | SO-02 | JAVR140F1075X | Programovatelná řídicí jednotka, 8x DI 24V DC, 4x AI 0-10V DC, 1x RS485, výstup 8x spínací kontakt do 230V AC, napájení 24V DC, na DIN lištu s displej |  | KS | 1 | 0 | 0 | 0 | 0 | R položka | 0 |  | 0 | 0 | 0 | 0 | 0 | 0 | 0 | SO-02 | 0 | 0 | 0 | 21 | 0 | 0 | 7 |  |  |  | 0 | 0 | 0 | 744VD_ | SO-02_74_ | SO-02_ |  | 0 | 0 | 0 | 0 | 0 | 0 | 0 |  |  | 21
154 | SO-02 | TIG4851125899 | Vysílač RSS Transmitter kit, včetně 1x proudový prstenec pro až 10 kabelů DC |  | KS | 1 | 0 | 0 | 0 | 0 | R položka | 0 |  | 0 | 0 | 0 | 0 | 0 | 0 | 0 | SO-02 | 0 | 0 | 0 | 21 | 0 | 0 | 7 |  |  |  | 0 | 0 | 0 | 744VD_ | SO-02_74_ | SO-02_ |  | 0 | 0 | 0 | 0 | 0 | 0 | 0 |  |  | 21
155 | SO-02 | CNR230293062 | Svodič přepětí, typ TYP 1/P1 pro sběrnicové sítě (RS485), In [C2] (8/20) µs = 10kA, Up [Iimp D1] ? 25 V, v provedení do patice |  | KS | 1 | 0 | 0 | 0 | 0 | R položka | 0 |  | 0 | 0 | 0 | 0 | 0 | 0 | 0 | SO-02 | 0 | 0 | 0 | 21 | 0 | 0 | 7 |  |  |  | 0 | 0 | 0 | 744VD_ | SO-02_74_ | SO-02_ |  | 0 | 0 | 0 | 0 | 0 | 0 | 0 |  |  | 21
156 | SO-02 | CNR196788562 | Patice univerzální, pro modulový svodič přepětí k datovým a sdělovacím sítím, ochrana 4 pólů |  | KS | 1 | 0 | 0 | 0 | 0 | R položka | 0 |  | 0 | 0 | 0 | 0 | 0 | 0 | 0 | SO-02 | 0 | 0 | 0 | 21 | 0 | 0 | 7 |  |  |  | 0 | 0 | 0 | 744VD_ | SO-02_74_ | SO-02_ |  | 0 | 0 | 0 | 0 | 0 | 0 | 0 |  |  | 21
| SO-02 | 745VD | Elektroměrový rozvaděč TČ |  |  |  |  | 0 |  | 0 | [10 empty] | SO-02 | [7 empty] | 0 | 0 | 0
157 | SO-02 | HZS2232 | Hodinové zúčtovací sazby profesí PSV provádění stavebních instalací elektrikář odborný |  | hod | 11 | 0 | 0 | 0 | 0 | R položka | 0 |  | 0 | 0 | 0 | 0 | 0 | 0 | 0 | SO-02 | 0 | 0 | 0 | 21 | 0 | 0 | 7 |  |  |  | 0 | 0 | 0 | 745VD_ | SO-02_74_ | SO-02_ |  | 0 | 0 | 0 | 0 | 0 | 0 | 0 |  |  | 21
Elektroměrový rozváděč pro TČ do 40A, montáž na povrch
158 | SO-02 | KOT45588977 | Skříň elektroměrová, dvě pozice, 800x800x250, IP43/IP20, oceloplechová, do zdiva |  | KS | 1 | 0 | 0 | 0 | 0 | R položka | 0 |  | 0 | 0 | 0 | 0 | 0 | 0 | 0 | SO-02 | 0 | 0 | 0 | 21 | 0 | 0 | 7 |  |  |  | 0 | 0 | 0 | 745VD_ | SO-02_74_ | SO-02_ |  | 0 | 0 | 0 | 0 | 0 | 0 | 0 |  |  | 21
159 | SO-02 | ELT10.061.035 | Jistič modulový 32A/3/B, 3-pólový, In=32A, charakteristika B, Ik=10kA |  | KS | 1 | 0 | 0 | 0 | 0 | R položka | 0 |  | 0 | 0 | 0 | 0 | 0 | 0 | 0 | SO-02 | 0 | 0 | 0 | 21 | 0 | 0 | 7 |  |  |  | 0 | 0 | 0 | 745VD_ | SO-02_74_ | SO-02_ |  | 0 | 0 | 0 | 0 | 0 | 0 | 0 |  |  | 21
160 | SO-02 | ELT11.335.983 | Instalační relé modulové 16A/230V, 1 ZAP, In=16A/AC1, 324/230V/AC3, napětí cívky 230V AC |  | KS | 1 | 0 | 0 | 0 | 0 | R položka | 0 |  | 0 | 0 | 0 | 0 | 0 | 0 | 0 | SO-02 | 0 | 0 | 0 | 21 | 0 | 0 | 7 |  |  |  | 0 | 0 | 0 | 745VD_ | SO-02_74_ | SO-02_ |  | 0 | 0 | 0 | 0 | 0 | 0 | 0 |  |  | 21
161 | SO-02 | ELT10.055.143 | Jistič modulový 2A/1/B, 1-pólový, In=2A, charakteristika B, Ik=10kA |  | KS | 1 | 0 | 0 | 0 | 0 | R položka | 0 |  | 0 | 0 | 0 | 0 | 0 | 0 | 0 | SO-02 | 0 | 0 | 0 | 21 | 0 | 0 | 7 |  |  |  | 0 | 0 | 0 | 745VD_ | SO-02_74_ | SO-02_ |  | 0 | 0 | 0 | 0 | 0 | 0 | 0 |  |  | 21
| SO-02 | 746VD | Skříň hlavní pro TČ |  |  |  |  | 0 |  | 0 | [10 empty] | SO-02 | [7 empty] | 0 | 0 | 0
162 | SO-02 | HZS2232 | Hodinové zúčtovací sazby profesí PSV provádění stavebních instalací elektrikář odborný |  | hod | 6 | 0 | 0 | 0 | 0 | R položka | 0 |  | 0 | 0 | 0 | 0 | 0 | 0 | 0 | SO-02 | 0 | 0 | 0 | 21 | 0 | 0 | 7 |  |  |  | 0 | 0 | 0 | 746VD_ | SO-02_74_ | SO-02_ |  | 0 | 0 | 0 | 0 | 0 | 0 | 0 |  |  | 21
163 | SO-02 | PLCER2PL | Skříň plastová na povrch, 12 TE, IP40/IP20, pružné vývodky |  | KS | 1 | 0 | 0 | 0 | 0 | R položka | 0 |  | 0 | 0 | 0 | 0 | 0 | 0 | 0 | SO-02 | 0 | 0 | 0 | 21 | 0 | 0 | 7 |  |  |  | 0 | 0 | 0 | 746VD_ | SO-02_74_ | SO-02_ |  | 0 | 0 | 0 | 0 | 0 | 0 | 0 |  |  | 21
164 | SO-02 | ELT11.335.983 | Instalační relé modulové 16A/230V, 1 ZAP, In=16A/AC1, 324/230V/AC3, napětí cívky 230V AC |  | KS | 1 | 0 | 0 | 0 | 0 | R položka | 0 |  | 0 | 0 | 0 | 0 | 0 | 0 | 0 | SO-02 | 0 | 0 | 0 | 21 | 0 | 0 | 7 |  |  |  | 0 | 0 | 0 | 746VD_ | SO-02_74_ | SO-02_ |  | 0 | 0 | 0 | 0 | 0 | 0 | 0 |  |  | 21
165 | SO-02 | ELT10.055.143 | Jistič modulový 2A/1/B, 1-pólový, In=2A, charakteristika B, Ik=10kA |  | KS | 1 | 0 | 0 | 0 | 0 | R položka | 0 |  | 0 | 0 | 0 | 0 | 0 | 0 | 0 | SO-02 | 0 | 0 | 0 | 21 | 0 | 0 | 7 |  |  |  | 0 | 0 | 0 | 746VD_ | SO-02_74_ | SO-02_ |  | 0 | 0 | 0 | 0 | 0 | 0 | 0 |  |  | 21
166 | SO-02 | ELT10.060.896 | Jistič modulový 16A/3/B, 3-pólový, In=16A, charakteristika B, Ik=10kA |  | KS | 2 | 0 | 0 | 0 | 0 | R položka | 0 |  | 0 | 0 | 0 | 0 | 0 | 0 | 0 | SO-02 | 0 | 0 | 0 | 21 | 0 | 0 | 7 |  |  |  | 0 | 0 | 0 | 746VD_ | SO-02_74_ | SO-02_ |  | 0 | 0 | 0 | 0 | 0 | 0 | 0 |  |  | 21
| SO-02 | 62 | Úprava povrchů vnější |  |  |  |  | 0 |  | 0.00053 | [10 empty] | SO-02 | [7 empty] | 0 | 0 | 0
167 | SO-02 | 622412900.001 | Zapravení vnější omítky po demontáži závěsného konzolového lešení. Celk. dl. konzol.lešení - 135,4m |  | kompl. | 1 | 0 | 0 | 0.00053 | 0.00053 | R položka | 0 |  | 0 | 0 | 0 | 0 | 0 | 0 | 0 | SO-02 | 0 | 0 | 0 | 21 | 0 | 0 | 1 |  |  |  | 0 | 0 | 0 | 62_ | SO-02_6_ | SO-02_ | 100039 | 0 | 0 | 0 | 0.00053 | 0 | 0 | 0 |  | 62 | 21
práce bez pevné pracovní podlahy
|  |  | 1 |  |  | 1
| SO-02 | 712 | Izolace střech (živičné krytiny) |  |  |  |  | 0 |  | 6.6753 | [10 empty] | SO-02 | [7 empty] | 0 | 0 | 0
168 | SO-02 | 712391587R00 | Provedení povlakové krytiny střech do 10°, přibití pásů nebo fólie hřebíky (drátěnkami) |  | m2 | 124.2 | 0 | 0 | 4e-05 | 0.004968 | RTS II / 2023 | 0 |  | 0 | 0 | 0 | 0 | 0 | 0 | 0 | SO-02 | 0 | 0 | 0 | 21 | 0 | 0 | 7 |  |  |  | 0 | 0 | 0 | 712_ | SO-02_71_ | SO-02_ | 100013 | 0 | 0 | 0 | 0.004968 | 0 | 0 | 0 |  | 712 | 21
podklad dřevěné bednění
|  |  | 61,6 | střecha rizalitu-difuzní fólie |  | 61.6
|  |  | 62,6 | střecha rizalitu-separační vrstva |  | 62.6
169 | SO-02 | 712691687R00 | Provedení povlakové krytiny střech nad 30°, přibití asfaltových pásů hřebíky |  | m2 | 2242.96 | 0 | 0 | 3e-05 | 0.067289 | RTS II / 2023 | 0 |  | 0 | 0 | 0 | 0 | 0 | 0 | 0 | SO-02 | 0 | 0 | 0 | 21 | 0 | 0 | 7 |  |  |  | 0 | 0 | 0 | 712_ | SO-02_71_ | SO-02_ | 100013 | 0 | 0 | 0 | 0.067289 | 0 | 0 | 0 |  | 712 | 21
podklad dřevěné bednění
|  |  | 1037,1 | hlavní střecha-difuzní fólie |  | 1037.1
|  |  | 1067,1 | hlavní střecha-separační vrstva |  | 1067.1
|  |  | 71,61 | vikýře-separační vrstva |  | 71.61
|  |  | 43,30 | valbová střecha (vedlejší vstup)-separační vrstva |  | 43.3
|  |  | 23,85 | piltová střecha (dvorní část)-separační vrstva |  | 23.85
170 | SO-02 | 62843026 | Pojistná hydroizolace bitumenová, vícevrstvá, difuzně otevřená se samolepícími spoji (Sd max.0,1m) pro pokládku na bednění (ztratné 10%) |  | m2 | 1208.57 | 0 | 0 | 0.002 | 2.4171 | R položka | 0 |  | 0 | 0 | 0 | 0 | 0 | 0 | 0 | SO-02 | 0 | 0 | 0 | 21 | 0 | 0 | 7 |  |  |  | 0 | 0 | 0 | 712_ | SO-02_71_ | SO-02_ |  | 0 | 0 | 0 | 2.4171 | 0 | 0 | 0 |  | 712 | 21
|  |  | 61,6+1037,1 | hl.střecha, vikýře |  | 1098.7
|  |  | ;ztratné 10%; 109,87 |  |  | 109.87
171 | SO-02 | 62843021 | Asfalt podkladový pás se samolepícími spoji, umělohmotné rouno pro pokládku na bednění, tl.3,0mm-separační vrstva (ztratné 10%) |  | m2 | 1395.31 | 0 | 0 | 0.003 | 4.1859 | R položka | 0 |  | 0 | 0 | 0 | 0 | 0 | 0 | 0 | SO-02 | 0 | 0 | 0 | 21 | 0 | 0 | 7 |  |  |  | 0 | 0 | 0 | 712_ | SO-02_71_ | SO-02_ |  | 0 | 0 | 0 | 4.1859 | 0 | 0 | 0 |  | 712 | 21
|  |  | 62,6+1067,1+71,61+43,30+23,85 |  |  | 1268.46
|  |  | ;ztratné 10%; 126,846 |  |  | 126.85
172 | SO-02 | 998712103R00 | Přesun hmot pro povlakové krytiny, výšky do 24 m |  | t | 6.67 | 0 | 0 | 0 | 0 | RTS II / 2023 | 0 |  | 0 | 0 | 0 | 0 | 0 | 0 | 0 | SO-02 | 0 | 0 | 0 | 21 | 0 | 0 | 5 |  |  |  | 0 | 0 | 0 | 712_ | SO-02_71_ | SO-02_ |  | 0 | 0 | 0 | 0 | 0 | 0 | 0 |  | 712 | 21
|  |  | 6,675 |  |  | 6.67
| SO-02 | 728 | Vzduchotechnika |  |  |  |  | 0 |  | 0 | [10 empty] | SO-02 | [7 empty] | 0 | 0 | 0
173 | SO-02 | 751510046 | Vzduchotechnické potrubí pozink kruhové spirálně vinuté D do 600 mm |  | m | 6 | 0 | 0 | 0 | 0 | R položka | 0 |  | 0 | 0 | 0 | 0 | 0 | 0 | 0 | SO-02 | 0 | 0 | 0 | 21 | 0 | 0 | 7 |  |  |  | 0 | 0 | 0 | 728_ | SO-02_72_ | SO-02_ |  | 0 | 0 | 0 | 0 | 0 | 0 | 0 |  | 728 | 21
174 | SO-02 | 751514766 | Mtž protidešťové stříšky nebo výfukové hlavice do potrubí kruhového s přírubou D do 600 mm |  | kus | 1 | 0 | 0 | 0 | 0 | R položka | 0 |  | 0 | 0 | 0 | 0 | 0 | 0 | 0 | SO-02 | 0 | 0 | 0 | 21 | 0 | 0 | 7 |  |  |  | 0 | 0 | 0 | 728_ | SO-02_72_ | SO-02_ |  | 0 | 0 | 0 | 0 | 0 | 0 | 0 |  | 728 | 21
175 | SO-02 | 42974016 | stříška protidešťová s lemem Pz D 560mm |  | kus | 1 | 0 | 0 | 0 | 0 | R položka | 0 |  | 0 | 0 | 0 | 0 | 0 | 0 | 0 | SO-02 | 0 | 0 | 0 | 21 | 0 | 0 | 7 |  |  |  | 0 | 0 | 0 | 728_ | SO-02_72_ | SO-02_ |  | 0 | 0 | 0 | 0 | 0 | 0 | 0 |  | 728 | 21
176 | SO-02 | 751572102 | Uchycení potrubí kruhového pomocí objímky |  | m | 6 | 0 | 0 | 0 | 0 | R položka | 0 |  | 0 | 0 | 0 | 0 | 0 | 0 | 0 | SO-02 | 0 | 0 | 0 | 21 | 0 | 0 | 7 |  |  |  | 0 | 0 | 0 | 728_ | SO-02_72_ | SO-02_ |  | 0 | 0 | 0 | 0 | 0 | 0 | 0 |  | 728 | 21
| SO-02 | 732 | Strojovny |  |  |  |  | 0 |  | 0 | [10 empty] | SO-02 | [7 empty] | 0 | 0 | 0
177 | SO-02 | HZS3111zdroj | Hodinová zúčtovací sazba montér potrubí-montáž zařízení zdroje tepla |  | hod | 64 | 0 | 0 | 0 | 0 | R položka | 0 |  | 0 | 0 | 0 | 0 | 0 | 0 | 0 | SO-02 | 0 | 0 | 0 | 21 | 0 | 0 | 7 |  |  |  | 0 | 0 | 0 | 732_ | SO-02_73_ | SO-02_ |  | 0 | 0 | 0 | 0 | 0 | 0 | 0 |  | 732 | 21
178 | SO-02 | HZS3212k | Hodinová zúčtovací sazba montér vzduchotechniky a chlazení odborný- napojení na odvod kondenzátu vč. mat. |  | hod | 2 | 0 | 0 | 0 | 0 | R položka | 0 |  | 0 | 0 | 0 | 0 | 0 | 0 | 0 | SO-02 | 0 | 0 | 0 | 21 | 0 | 0 | 7 |  |  |  | 0 | 0 | 0 | 732_ | SO-02_73_ | SO-02_ |  | 0 | 0 | 0 | 0 | 0 | 0 | 0 |  | 732 | 21
179 | SO-02 | TČ1 | tepelné čerpadlo vzduch-voda, vnitřní provedení, top. výkon 7/35=9,72 kW, top. faktor 7/35 =3,27, vest. elektrokotel 8,8 kW |  | kus | 1 | 0 | 0 | 0 | 0 | R položka | 0 |  | 0 | 0 | 0 | 0 | 0 | 0 | 0 | SO-02 | 0 | 0 | 0 | 21 | 0 | 0 | 7 |  |  |  | 0 | 0 | 0 | 732_ | SO-02_73_ | SO-02_ |  | 0 | 0 | 0 | 0 | 0 | 0 | 0 |  | 732 | 21
180 | SO-02 | TČ2 | opláštění vnitřního provedení |  | kus | 1 | 0 | 0 | 0 | 0 | R položka | 0 |  | 0 | 0 | 0 | 0 | 0 | 0 | 0 | SO-02 | 0 | 0 | 0 | 21 | 0 | 0 | 7 |  |  |  | 0 | 0 | 0 | 732_ | SO-02_73_ | SO-02_ |  | 0 | 0 | 0 | 0 | 0 | 0 | 0 |  | 732 | 21
181 | SO-02 | TČ3 | regulace tep. čerpadla a otopné soustavy vč. modulu pro dálkový přenos |  | kus | 1 | 0 | 0 | 0 | 0 | R položka | 0 |  | 0 | 0 | 0 | 0 | 0 | 0 | 0 | SO-02 | 0 | 0 | 0 | 21 | 0 | 0 | 7 |  |  |  | 0 | 0 | 0 | 732_ | SO-02_73_ | SO-02_ |  | 0 | 0 | 0 | 0 | 0 | 0 | 0 |  | 732 | 21
182 | SO-02 | TČ4 | vzduchová hadice d=560 mm, délka 4 m |  | kus | 2 | 0 | 0 | 0 | 0 | R položka | 0 |  | 0 | 0 | 0 | 0 | 0 | 0 | 0 | SO-02 | 0 | 0 | 0 | 21 | 0 | 0 | 7 |  |  |  | 0 | 0 | 0 | 732_ | SO-02_73_ | SO-02_ |  | 0 | 0 | 0 | 0 | 0 | 0 | 0 |  | 732 | 21
183 | SO-02 | TČ5 | průchodka stěnou d=560 |  | kus | 1 | 0 | 0 | 0 | 0 | R položka | 0 |  | 0 | 0 | 0 | 0 | 0 | 0 | 0 | SO-02 | 0 | 0 | 0 | 21 | 0 | 0 | 7 |  |  |  | 0 | 0 | 0 | 732_ | SO-02_73_ | SO-02_ |  | 0 | 0 | 0 | 0 | 0 | 0 | 0 |  | 732 | 21
184 | SO-02 | TČ6 | mřížka k průchodce d=560, vodorovná 897x490 mm |  | kus | 1 | 0 | 0 | 0 | 0 | R položka | 0 |  | 0 | 0 | 0 | 0 | 0 | 0 | 0 | SO-02 | 0 | 0 | 0 | 21 | 0 | 0 | 7 |  |  |  | 0 | 0 | 0 | 732_ | SO-02_73_ | SO-02_ |  | 0 | 0 | 0 | 0 | 0 | 0 | 0 |  | 732 | 21
185 | SO-02 | TČ7 | pružné tlakové hadice G 5/4 |  | kus | 2 | 0 | 0 | 0 | 0 | R položka | 0 |  | 0 | 0 | 0 | 0 | 0 | 0 | 0 | SO-02 | 0 | 0 | 0 | 21 | 0 | 0 | 7 |  |  |  | 0 | 0 | 0 | 732_ | SO-02_73_ | SO-02_ |  | 0 | 0 | 0 | 0 | 0 | 0 | 0 |  | 732 | 21
186 | SO-02 | TČ8 | akumulační zásobník topné vody V=415 l |  | kus | 1 | 0 | 0 | 0 | 0 | R položka | 0 |  | 0 | 0 | 0 | 0 | 0 | 0 | 0 | SO-02 | 0 | 0 | 0 | 21 | 0 | 0 | 7 |  |  |  | 0 | 0 | 0 | 732_ | SO-02_73_ | SO-02_ |  | 0 | 0 | 0 | 0 | 0 | 0 | 0 |  | 732 | 21
187 | SO-02 | TČ9 | smaltovaný zásobník teplé vody stacionární V=300l, plocha výměníku 4,8m2 |  | kus | 1 | 0 | 0 | 0 | 0 | R položka | 0 |  | 0 | 0 | 0 | 0 | 0 | 0 | 0 | SO-02 | 0 | 0 | 0 | 21 | 0 | 0 | 7 |  |  |  | 0 | 0 | 0 | 732_ | SO-02_73_ | SO-02_ |  | 0 | 0 | 0 | 0 | 0 | 0 | 0 |  | 732 | 21
| SO-02 | 762 | Konstrukce tesařské |  |  |  |  | 0 |  | 35.4591 | [10 empty] | SO-02 | [7 empty] | 0 | 0 | 0
188 | SO-02 | 762088116R00 | Zakrývání provizorní plachtou 15x20m,vč.odstranění |  | kus | 5 | 0 | 0 | 0.14369 | 0.71845 | RTS II / 2023 | 0 |  | 0 | 0 | 0 | 0 | 0 | 0 | 0 | SO-02 | 0 | 0 | 0 | 21 | 0 | 0 | 7 |  |  |  | 0 | 0 | 0 | 762_ | SO-02_76_ | SO-02_ | 100014 | 0 | 0 | 0 | 0.71845 | 0 | 0 | 0 |  | 762 | 21
|  |  | 5 |  |  | 5
189 | SO-02 | 762341210RT2 | Montáž bednění střech rovných, prkna hrubá na sraz |  | m2 | 1594.15 | 0 | 0 | 0.01452 | 23.1471 | RTS II / 2023 | 0 |  | 0 | 0 | 0 | 0 | 0 | 0 | 0 | SO-02 | 0 | 0 | 0 | 21 | 0 | 0 | 7 |  |  |  | 0 | 0 | 0 | 762_ | SO-02_76_ | SO-02_ | 100014 | 0 | 0 | 0 | 23.1471 | 0 | 0 | 0 |  | 762 | 21
včetně dodávky prken tloušťky 24 mm
|  |  | (1037,10+43,25+23,82)*0,3 | stávající bednění výměna do 30% |  | 331.25
|  |  | 1067,09+71,61+61,6+62,6 | nové bednění |  | 1262.9
190 | SO-02 | 762342206.001 | Montáž kontralatí na vruty, s těsnicí páskou |  | m2 | 1170.3 | 0 | 0 | 0.00147 | 1.7203 | R položka | 0 |  | 0 | 0 | 0 | 0 | 0 | 0 | 0 | SO-02 | 0 | 0 | 0 | 21 | 0 | 0 | 7 |  |  |  | 0 | 0 | 0 | 762_ | SO-02_76_ | SO-02_ | 100014 | 0 | 0 | 0 | 1.7203 | 0 | 0 | 0 |  | 762 | 21
včetně dodávky impreg. latí 6/6 cm
|  |  | 1037,09 | hl.střecha |  | 1037.09
|  |  | 71,61 | vikýře |  | 71.61
|  |  | 61,6 | rizalit |  | 61.6
191 | SO-02 | 762350.01 | Úprava bednění střech v místě větraného hřebene a nároží - 2x hranolek 6/10 cm |  | m | 108.3 | 0 | 0 | 0.015 | 1.6245 | R položka | 0 |  | 0 | 0 | 0 | 0 | 0 | 0 | 0 | SO-02 | 0 | 0 | 0 | 21 | 0 | 0 | 7 |  |  |  | 0 | 0 | 0 | 762_ | SO-02_76_ | SO-02_ | 100014 | 0 | 0 | 0 | 1.6245 | 0 | 0 | 0 |  | 762 | 21
|  |  | 108,3 | generovaná výměra |  | 108.3
192 | SO-02 | 762341811R00 | Demontáž bednění střech rovných z prken hrubých |  | m2 | 484.52 | 0 | 0 | 0.015 | 7.2678 | RTS II / 2023 | 0 |  | 0 | 0 | 0 | 0 | 0 | 0 | 0 | SO-02 | 0 | 0 | 0 | 21 | 0 | 0 | 7 |  |  |  | 0 | 0 | 0 | 762_ | SO-02_76_ | SO-02_ | 100014 | 0 | 0 | 0 | 7.2678 | 0 | 0 | 0 |  | 762 | 21
|  |  | (1037,10+43,25+23,82)*0,3 | stávající bednění výměna do 30% |  | 331.25
|  |  | 69,3+25,74 | bednění v místě rizalitu |  | 95.04
|  |  | 48,53 | stávající vikýře |  | 48.53
|  |  | 9,7 | střešní okna |  | 9.7
193 | SO-02 | 762395000R00 | Spojovací a ochranné prostředky pro střechy |  | m3 | 41.62 | 0 | 0 | 0.02357 | 0.98098 | RTS II / 2023 | 0 |  | 0 | 0 | 0 | 0 | 0 | 0 | 0 | SO-02 | 0 | 0 | 0 | 21 | 0 | 0 | 7 |  |  |  | 0 | 0 | 0 | 762_ | SO-02_76_ | SO-02_ | 100014 | 0 | 0 | 0 | 0.98098 | 0 | 0 | 0 |  | 762 | 21
|  |  | 1664,75*0,025 | bednění střechy |  | 41.62
194 | SO-02 | 998762103R00 | Přesun hmot pro tesařské konstrukce, výšky do 24 m |  | t | 28.19 | 0 | 0 | 0 | 0 | RTS II / 2023 | 0 |  | 0 | 0 | 0 | 0 | 0 | 0 | 0 | SO-02 | 0 | 0 | 0 | 21 | 0 | 0 | 5 |  |  |  | 0 | 0 | 0 | 762_ | SO-02_76_ | SO-02_ |  | 0 | 0 | 0 | 0 | 0 | 0 | 0 |  | 762 | 21
|  |  | 28,191 | celkem |  | 28.19
| SO-02 | 764 | Konstrukce klempířské |  |  |  |  | 0 |  | 13.0636 | [10 empty] | SO-02 | [7 empty] | 0 | 0 | 0
195 | SO-02 | 764774503R00 | Falc.krytina z barevného legovaného Al plechu tl.0,7mm,v.20 m,povrchová úprava Coll-Coating, svitky š.500, přes 45°, povrchová úprava Coll-Coating |  | m2 | 1269 | 0 | 0 | 0.00226 | 2.8679 | RTS II / 2023 | 0 |  | 0 | 0 | 0 | 0 | 0 | 0 | 0 | SO-02 | 0 | 0 | 0 | 21 | 0 | 0 | 7 |  |  |  | 0 | 0 | 0 | 764_ | SO-02_76_ | SO-02_ | 100011 | 0 | 0 | 0 | 2.8679 | 0 | 0 | 0 |  | 764 | 21
světle šedá (RAL 7005)
|  |  | 1269 |  |  | 1269
196 | SO-02 | 764775303R00 | Odvětrávací hřebenáč dvouplášťový pro větrané střechy D+M |  | m | 108.3 | 0 | 0 | 0.00147 | 0.1592 | RTS II / 2023 | 0 |  | 0 | 0 | 0 | 0 | 0 | 0 | 0 | SO-02 | 0 | 0 | 0 | 21 | 0 | 0 | 7 |  |  |  | 0 | 0 | 0 | 764_ | SO-02_76_ | SO-02_ | 100011 | 0 | 0 | 0 | 0.1592 | 0 | 0 | 0 |  | 764 | 21
K30
|  |  | 108,3 | hěben, nároží |  | 108.3
197 | SO-02 | 764775308.006 | Zatahovací pás (plech pod hřebenáč) z barevného legovaného Al plechu tl.0,7mm, RŠ 135 mm D+M |  | m | 216.6 | 0 | 0 | 0.00052 | 0.11263 | R položka | 0 |  | 0 | 0 | 0 | 0 | 0 | 0 | 0 | SO-02 | 0 | 0 | 0 | 21 | 0 | 0 | 7 |  |  |  | 0 | 0 | 0 | 764_ | SO-02_76_ | SO-02_ | 100011 | 0 | 0 | 0 | 0.11263 | 0 | 0 | 0 |  | 764 | 21
K30
|  |  | 108,3*2 |  |  | 216.6
198 | SO-02 | 764719311.001 | Úprava nevětraného hřebena a nároží z barevného legovaného Al plechu tl.0,7mm, povrchová úprava Coll-Coating, |  | m | 58.9 | 0 | 0 | 0.00056 | 0.032984 | R položka | 0 |  | 0 | 0 | 0 | 0 | 0 | 0 | 0 | SO-02 | 0 | 0 | 0 | 21 | 0 | 0 | 7 |  |  |  | 0 | 0 | 0 | 764_ | SO-02_76_ | SO-02_ | 100011 | 0 | 0 | 0 | 0.032984 | 0 | 0 | 0 |  | 764 | 21
dvojitá stojatá drážka
|  |  | 14,2 | hřeben |  | 14.2
|  |  | 44,7 | nároží |  | 44.7
199 | SO-02 | 764775308.007 | Zatahovací pásy (oplech.změny sklonu střechy) z barevného legovaného Al plechu tl.0,7mm, D+M |  | m | 12 | 0 | 0 | 0.00052 | 0.00624 | R položka | 0 |  | 0 | 0 | 0 | 0 | 0 | 0 | 0 | SO-02 | 0 | 0 | 0 | 21 | 0 | 0 | 7 |  |  |  | 0 | 0 | 0 | 764_ | SO-02_76_ | SO-02_ | 100011 | 0 | 0 | 0 | 0.00624 | 0 | 0 | 0 |  | 764 | 21
K32 (RŠ=65mm)+K33 (RŠ=115mm)
|  |  | 12 |  |  | 12
200 | SO-02 | 764775310.001 | Bezpečné úžlabí z barevného legovaného Al plechu tl.0,7mm s dvojitou drážkou, RŠ 650mm D+M |  | m | 53.9 | 0 | 0 | 0.00062 | 0.033418 | R položka | 0 |  | 0 | 0 | 0 | 0 | 0 | 0 | 0 | SO-02 | 0 | 0 | 0 | 21 | 0 | 0 | 7 |  |  |  | 0 | 0 | 0 | 764_ | SO-02_76_ | SO-02_ | 100011 | 0 | 0 | 0 | 0.033418 | 0 | 0 | 0 |  | 764 | 21
K34
|  |  | 53,90 |  |  | 53.9
201 | SO-02 | 764775308.001 | Okapový plech z barevného legovaného Al plechu tl.0,7mm, RŠ 205 mm D+M |  | m | 183.6 | 0 | 0 | 0.00052 | 0.095472 | R položka | 0 |  | 0 | 0 | 0 | 0 | 0 | 0 | 0 | SO-02 | 0 | 0 | 0 | 21 | 0 | 0 | 7 |  |  |  | 0 | 0 | 0 | 764_ | SO-02_76_ | SO-02_ | 100011 | 0 | 0 | 0 | 0.095472 | 0 | 0 | 0 |  | 764 | 21
K01
|  |  | 183,6 |  |  | 183.6
202 | SO-02 | 764394330.001 | Zpevňovací pás z Al plechu tl.0,7mm, RŠ 190 mm (okap) D+M |  | m | 183.6 | 0 | 0 | 0.00056 | 0.10282 | R položka | 0 |  | 0 | 0 | 0 | 0 | 0 | 0 | 0 | SO-02 | 0 | 0 | 0 | 21 | 0 | 0 | 7 |  |  |  | 0 | 0 | 0 | 764_ | SO-02_76_ | SO-02_ | 100011 | 0 | 0 | 0 | 0.10282 | 0 | 0 | 0 |  | 764 | 21
K02
|  |  | 183,6 |  |  | 183.6
203 | SO-02 | 764775307.001 | Ochranná mřížka proti ptákům Al děrovaný plech tl.0,7mm, šířka 205 mm (okap) |  | m | 183.6 | 0 | 0 | 0.00027 | 0.049572 | R položka | 0 |  | 0 | 0 | 0 | 0 | 0 | 0 | 0 | SO-02 | 0 | 0 | 0 | 21 | 0 | 0 | 7 |  |  |  | 0 | 0 | 0 | 764_ | SO-02_76_ | SO-02_ | 100011 | 0 | 0 | 0 | 0.049572 | 0 | 0 | 0 |  | 764 | 21
K03
|  |  | 183,6 |  |  | 183.6
204 | SO-02 | 764394330.002 | Zpevňovací pás z Al plechu tl.0,7mm, RŠ 290 mm (okap) D+M |  | m | 183.6 | 0 | 0 | 0.00056 | 0.10282 | R položka | 0 |  | 0 | 0 | 0 | 0 | 0 | 0 | 0 | SO-02 | 0 | 0 | 0 | 21 | 0 | 0 | 7 |  |  |  | 0 | 0 | 0 | 764_ | SO-02_76_ | SO-02_ | 100011 | 0 | 0 | 0 | 0.10282 | 0 | 0 | 0 |  | 764 | 21
K04
|  |  | 183,6 |  |  | 183.6
205 | SO-02 | 764775308.002 | Okapový plech z barevného legovaného Al plechu tl.0,7mm, RŠ 480 mm (okap) D+M |  | m | 183.6 | 0 | 0 | 0.00052 | 0.095472 | R položka | 0 |  | 0 | 0 | 0 | 0 | 0 | 0 | 0 | SO-02 | 0 | 0 | 0 | 21 | 0 | 0 | 7 |  |  |  | 0 | 0 | 0 | 764_ | SO-02_76_ | SO-02_ |  | 0 | 0 | 0 | 0.095472 | 0 | 0 | 0 |  | 764 | 21
K05
|  |  | 183,6 |  |  | 183.6
206 | SO-02 | 764775308R00 | Okapový plech z barevného legovaného Al plechu tl.0,7mm, RŠ 220 mm (okap vikýř) D+M |  | m | 42.5 | 0 | 0 | 0.00052 | 0.0221 | RTS II / 2023 | 0 |  | 0 | 0 | 0 | 0 | 0 | 0 | 0 | SO-02 | 0 | 0 | 0 | 21 | 0 | 0 | 7 |  |  |  | 0 | 0 | 0 | 764_ | SO-02_76_ | SO-02_ |  | 0 | 0 | 0 | 0.0221 | 0 | 0 | 0 |  | 764 | 21
K06
|  |  | 42,5 |  |  | 42.5
207 | SO-02 | 764775307.002 | Ochranná mřížka proti ptákům -Al děrovaný plech tl.0,7mm, šířka 230 mm (okap vikýř) D+M |  | m | 42.5 | 0 | 0 | 0.00027 | 0.011475 | R položka | 0 |  | 0 | 0 | 0 | 0 | 0 | 0 | 0 | SO-02 | 0 | 0 | 0 | 21 | 0 | 0 | 7 |  |  |  | 0 | 0 | 0 | 764_ | SO-02_76_ | SO-02_ |  | 0 | 0 | 0 | 0.011475 | 0 | 0 | 0 |  | 764 | 21
K07
|  |  | 42,5 |  |  | 42.5
208 | SO-02 | 764775308.003 | Krycí pás z barevného legovaného Al plechu tl.0,7mm, RŠ 195 mm (okap vikýř) D+M |  | m | 42.5 | 0 | 0 | 0.00052 | 0.0221 | R položka | 0 |  | 0 | 0 | 0 | 0 | 0 | 0 | 0 | SO-02 | 0 | 0 | 0 | 21 | 0 | 0 | 7 |  |  |  | 0 | 0 | 0 | 764_ | SO-02_76_ | SO-02_ |  | 0 | 0 | 0 | 0.0221 | 0 | 0 | 0 |  | 764 | 21
K08
|  |  | 42,5 |  |  | 42.5
209 | SO-02 | 764775308.004 | Lišta z barevného legovaného Al plechu tl.0,7mm, RŠ 85 mm (okap vikýř) D+M |  | m | 42.5 | 0 | 0 | 0.00052 | 0.0221 | R položka | 0 |  | 0 | 0 | 0 | 0 | 0 | 0 | 0 | SO-02 | 0 | 0 | 0 | 21 | 0 | 0 | 7 |  |  |  | 0 | 0 | 0 | 764_ | SO-02_76_ | SO-02_ |  | 0 | 0 | 0 | 0.0221 | 0 | 0 | 0 |  | 764 | 21
K09
|  |  | 42,5 |  |  | 42.5
210 | SO-02 | 764775308.005 | Okapový plech z barevného legovaného Al plechu tl.0,7mm, RŠ 300 mm D+M |  | m | 9.3 | 0 | 0 | 0.00052 | 0.004836 | R položka | 0 |  | 0 | 0 | 0 | 0 | 0 | 0 | 0 | SO-02 | 0 | 0 | 0 | 21 | 0 | 0 | 7 |  |  |  | 0 | 0 | 0 | 764_ | SO-02_76_ | SO-02_ |  | 0 | 0 | 0 | 0.004836 | 0 | 0 | 0 |  | 764 | 21
K10
|  |  | 9,3 |  |  | 9.3
211 | SO-02 | 764775307.003 | Ochranná mřížka proti ptákům -Al děrovaný plech tl.0,7mm, šířka 120 mm (fasáda odtah) D+M |  | m | 9.3 | 0 | 0 | 0.00027 | 0.002511 | R položka | 0 |  | 0 | 0 | 0 | 0 | 0 | 0 | 0 | SO-02 | 0 | 0 | 0 | 21 | 0 | 0 | 7 |  |  |  | 0 | 0 | 0 | 764_ | SO-02_76_ | SO-02_ |  | 0 | 0 | 0 | 0.002511 | 0 | 0 | 0 |  | 764 | 21
K11
|  |  | 9,3 |  |  | 9.3
212 | SO-02 | 764394330.003 | Vyztužovací pás z Al plechu tl.0,7mm, RŠ 180 mm (fasáda odtah) D+M |  | m | 9.3 | 0 | 0 | 0.00056 | 0.005208 | R položka | 0 |  | 0 | 0 | 0 | 0 | 0 | 0 | 0 | SO-02 | 0 | 0 | 0 | 21 | 0 | 0 | 7 |  |  |  | 0 | 0 | 0 | 764_ | SO-02_76_ | SO-02_ |  | 0 | 0 | 0 | 0.005208 | 0 | 0 | 0 |  | 764 | 21
K12
|  |  | 9,3 |  |  | 9.3
213 | SO-02 | 764394330.004 | Vyztužovací pás z Al plechu tl.0,7mm, RŠ 370 mm (fasáda odtah) D+M |  | m | 9.3 | 0 | 0 | 0.00056 | 0.005208 | R položka | 0 |  | 0 | 0 | 0 | 0 | 0 | 0 | 0 | SO-02 | 0 | 0 | 0 | 21 | 0 | 0 | 7 |  |  |  | 0 | 0 | 0 | 764_ | SO-02_76_ | SO-02_ |  | 0 | 0 | 0 | 0.005208 | 0 | 0 | 0 |  | 764 | 21
K13
|  |  | 9,3 |  |  | 9.3
214 | SO-02 | 764775307.004 | Ochranná mřížka proti ptákům -Al děrovaný plech tl.0,7mm, šířka 125 mm (fasáda odtah) D+M |  | m | 22.8 | 0 | 0 | 0.00027 | 0.006156 | R položka | 0 |  | 0 | 0 | 0 | 0 | 0 | 0 | 0 | SO-02 | 0 | 0 | 0 | 21 | 0 | 0 | 7 |  |  |  | 0 | 0 | 0 | 764_ | SO-02_76_ | SO-02_ |  | 0 | 0 | 0 | 0.006156 | 0 | 0 | 0 |  | 764 | 21
K14
|  |  | 22,80 |  |  | 22.8
215 | SO-02 | 764775308.006 | Lišta z barevného legovaného Al plechu tl.0,7mm, RŠ 60 mm (fasáda odtah) D+M |  | m | 22.8 | 0 | 0 | 0.00052 | 0.011856 | R položka | 0 |  | 0 | 0 | 0 | 0 | 0 | 0 | 0 | SO-02 | 0 | 0 | 0 | 21 | 0 | 0 | 7 |  |  |  | 0 | 0 | 0 | 764_ | SO-02_76_ | SO-02_ |  | 0 | 0 | 0 | 0.011856 | 0 | 0 | 0 |  | 764 | 21
K15
|  |  | 22,8 |  |  | 22.8
216 | SO-02 | 764421380.001 | Oplechování říms z barevného legovaného Al plechu tl.0,7mm, RŠ 625 mm (fasáda přívod) D+M |  | m | 13.75 | 0 | 0 | 0.00265 | 0.036437 | R položka | 0 |  | 0 | 0 | 0 | 0 | 0 | 0 | 0 | SO-02 | 0 | 0 | 0 | 21 | 0 | 0 | 7 |  |  |  | 0 | 0 | 0 | 764_ | SO-02_76_ | SO-02_ |  | 0 | 0 | 0 | 0.036437 | 0 | 0 | 0 |  | 764 | 21
K16
|  |  | 13,75 |  |  | 13.75
|  |  | , |  |  | 0
217 | SO-02 | 764775308.007 | Lišta z barevného legovaného Al plechu tl.0,7mm, RŠ 45 mm (fasáda přívod) D+M |  | m | 13.75 | 0 | 0 | 0.00052 | 0.00715 | R položka | 0 |  | 0 | 0 | 0 | 0 | 0 | 0 | 0 | SO-02 | 0 | 0 | 0 | 21 | 0 | 0 | 7 |  |  |  | 0 | 0 | 0 | 764_ | SO-02_76_ | SO-02_ |  | 0 | 0 | 0 | 0.00715 | 0 | 0 | 0 |  | 764 | 21
K17
|  |  | 13,75 |  |  | 13.75
218 | SO-02 | 764775308.008 | Krycí pás z barevného legovaného Al plechu tl.0,7mm, RŠ 45 mm (fasáda přívod) D+M |  | m | 13.75 | 0 | 0 | 0.00052 | 0.00715 | R položka | 0 |  | 0 | 0 | 0 | 0 | 0 | 0 | 0 | SO-02 | 0 | 0 | 0 | 21 | 0 | 0 | 7 |  |  |  | 0 | 0 | 0 | 764_ | SO-02_76_ | SO-02_ |  | 0 | 0 | 0 | 0.00715 | 0 | 0 | 0 |  | 764 | 21
K18
|  |  | 13,75 |  |  | 13.75
219 | SO-02 | 764775307.005 | Ochranná mřížka proti ptákům -Al děrovaný plech tl.0,7mm, šířka 120 mm (fasáda přívod) D+M |  | m | 13.75 | 0 | 0 | 0.00027 | 0.0037125 | R položka | 0 |  | 0 | 0 | 0 | 0 | 0 | 0 | 0 | SO-02 | 0 | 0 | 0 | 21 | 0 | 0 | 7 |  |  |  | 0 | 0 | 0 | 764_ | SO-02_76_ | SO-02_ |  | 0 | 0 | 0 | 0.0037125 | 0 | 0 | 0 |  | 764 | 21
K19
|  |  | 13,75 |  |  | 13.75
220 | SO-02 | 764775308.009 | Zatahovací pás z barevného legovaného Al plechu tl.0,7mm, RŠ 300 mm (fasáda přívod)D+M |  | m | 13.75 | 0 | 0 | 0.00052 | 0.00715 | R položka | 0 |  | 0 | 0 | 0 | 0 | 0 | 0 | 0 | SO-02 | 0 | 0 | 0 | 21 | 0 | 0 | 7 |  |  |  | 0 | 0 | 0 | 764_ | SO-02_76_ | SO-02_ |  | 0 | 0 | 0 | 0.00715 | 0 | 0 | 0 |  | 764 | 21
K20
|  |  | 13,75 |  |  | 13.75
221 | SO-02 | 764775308.010 | Lišta z barevného legovaného Al plechu tl.0,7mm, RŠ 80mm (fasáda okna, dveře) D+M |  | m | 17.2 | 0 | 0 | 0.00052 | 0.008944 | R položka | 0 |  | 0 | 0 | 0 | 0 | 0 | 0 | 0 | SO-02 | 0 | 0 | 0 | 21 | 0 | 0 | 7 |  |  |  | 0 | 0 | 0 | 764_ | SO-02_76_ | SO-02_ |  | 0 | 0 | 0 | 0.008944 | 0 | 0 | 0 |  | 764 | 21
K21
|  |  | 17,2 |  |  | 17.2
222 | SO-02 | 764775308.011 | Krycí pás z barevného legovaného Al plechu tl.0,7mm, RŠ 130mm (fasáda okna, dveře) D+M |  | m | 3.25 | 0 | 0 | 0.00052 | 0.00169 | R položka | 0 |  | 0 | 0 | 0 | 0 | 0 | 0 | 0 | SO-02 | 0 | 0 | 0 | 21 | 0 | 0 | 7 |  |  |  | 0 | 0 | 0 | 764_ | SO-02_76_ | SO-02_ |  | 0 | 0 | 0 | 0.00169 | 0 | 0 | 0 |  | 764 | 21
K22
|  |  | 3,25 |  |  | 3.25
223 | SO-02 | 764775307.006 | Ochranná mřížka proti ptákům -Al děrovaný plech tl.0,7mm, šířka 120 mm (fasáda okna, dveře) D+M |  | m | 3.25 | 0 | 0 | 0.00027 | 0.0008775 | R položka | 0 |  | 0 | 0 | 0 | 0 | 0 | 0 | 0 | SO-02 | 0 | 0 | 0 | 21 | 0 | 0 | 7 |  |  |  | 0 | 0 | 0 | 764_ | SO-02_76_ | SO-02_ |  | 0 | 0 | 0 | 0.0008775 | 0 | 0 | 0 |  | 764 | 21
K23
|  |  | 3,25 |  |  | 3.25
224 | SO-02 | 764775308.012 | Zatahovací pás z barevného legovaného Al plechu tl.0,7mm, RŠ 200 mm (fasáda okna, dveře)D+M |  | m | 3.25 | 0 | 0 | 0.00052 | 0.00169 | R položka | 0 |  | 0 | 0 | 0 | 0 | 0 | 0 | 0 | SO-02 | 0 | 0 | 0 | 21 | 0 | 0 | 7 |  |  |  | 0 | 0 | 0 | 764_ | SO-02_76_ | SO-02_ |  | 0 | 0 | 0 | 0.00169 | 0 | 0 | 0 |  | 764 | 21
K24
|  |  | 3,25 |  |  | 3.25
225 | SO-02 | 764775308.013 | Krycí pás z barevného legovaného Al plechu tl.0,7mm, RŠ 270 mm (fasáda okna, dveře)D+M |  | m | 13.95 | 0 | 0 | 0.00052 | 0.007254 | R položka | 0 |  | 0 | 0 | 0 | 0 | 0 | 0 | 0 | SO-02 | 0 | 0 | 0 | 21 | 0 | 0 | 7 |  |  |  | 0 | 0 | 0 | 764_ | SO-02_76_ | SO-02_ |  | 0 | 0 | 0 | 0.007254 | 0 | 0 | 0 |  | 764 | 21
K25
|  |  | 13,95 |  |  | 13.95
226 | SO-02 | 764394330.005 | Zpevňovací pás z Al plechu tl.0,7mm, RŠ 235 mm (parapet okna) D+M |  | m | 1.8 | 0 | 0 | 0.00056 | 0.001008 | R položka | 0 |  | 0 | 0 | 0 | 0 | 0 | 0 | 0 | SO-02 | 0 | 0 | 0 | 21 | 0 | 0 | 7 |  |  |  | 0 | 0 | 0 | 764_ | SO-02_76_ | SO-02_ |  | 0 | 0 | 0 | 0.001008 | 0 | 0 | 0 |  | 764 | 21
K26
|  |  | 1,8 |  |  | 1.8
227 | SO-02 | 764778304.001 | Oplechování parapetů,z barevného legovaného Al plechu tl.0,7mm, RŠ 420 mm (fasáda okna, dveře) D+M |  | m | 1.8 | 0 | 0 | 0.00243 | 0.004374 | R položka | 0 |  | 0 | 0 | 0 | 0 | 0 | 0 | 0 | SO-02 | 0 | 0 | 0 | 21 | 0 | 0 | 7 |  |  |  | 0 | 0 | 0 | 764_ | SO-02_76_ | SO-02_ |  | 0 | 0 | 0 | 0.004374 | 0 | 0 | 0 |  | 764 | 21
K27
|  |  | 1,8 |  |  | 1.8
228 | SO-02 | 764775308.014 | Lišta z barevného legovaného Al plechu tl.0,7mm, RŠ 60 mm (fasáda okna, dveře) D+M |  | m | 1.8 | 0 | 0 | 0.00052 | 0.000936 | R položka | 0 |  | 0 | 0 | 0 | 0 | 0 | 0 | 0 | SO-02 | 0 | 0 | 0 | 21 | 0 | 0 | 7 |  |  |  | 0 | 0 | 0 | 764_ | SO-02_76_ | SO-02_ |  | 0 | 0 | 0 | 0.000936 | 0 | 0 | 0 |  | 764 | 21
K28
|  |  | 1,8 |  |  | 1.8
229 | SO-02 | 764775307.007 | Ochranná mřížka proti ptákům -Al děrovaný plech tl.0,7mm, šířka 125 mm (fasáda okna, dveře) D+M |  | m | 1.8 | 0 | 0 | 0.00027 | 0.000486 | R položka | 0 |  | 0 | 0 | 0 | 0 | 0 | 0 | 0 | SO-02 | 0 | 0 | 0 | 21 | 0 | 0 | 7 |  |  |  | 0 | 0 | 0 | 764_ | SO-02_76_ | SO-02_ |  | 0 | 0 | 0 | 0.000486 | 0 | 0 | 0 |  | 764 | 21
K29
|  |  | 1,8 |  |  | 1.8
230 | SO-02 | 764775308.015 | Lišta z barevného legovaného Al plechu tl.0,7mm, RŠ 155 mm (napoj.střechy na svislou kci) D+M |  | m | 16.6 | 0 | 0 | 0.00052 | 0.008632 | R položka | 0 |  | 0 | 0 | 0 | 0 | 0 | 0 | 0 | SO-02 | 0 | 0 | 0 | 21 | 0 | 0 | 7 |  |  |  | 0 | 0 | 0 | 764_ | SO-02_76_ | SO-02_ |  | 0 | 0 | 0 | 0.008632 | 0 | 0 | 0 |  | 764 | 21
K35
|  |  | 16,60 |  |  | 16.6
231 | SO-02 | 764775308.016 | Krycí pás z barevného legovaného Al plechu tl.0,7mm, RŠ 300 mm (napoj.střechy na svislou kci) D+M |  | m | 9.05 | 0 | 0 | 0.00052 | 0.004706 | R položka | 0 |  | 0 | 0 | 0 | 0 | 0 | 0 | 0 | SO-02 | 0 | 0 | 0 | 21 | 0 | 0 | 7 |  |  |  | 0 | 0 | 0 | 764_ | SO-02_76_ | SO-02_ |  | 0 | 0 | 0 | 0.004706 | 0 | 0 | 0 |  | 764 | 21
K36
|  |  | 9,05 |  |  | 9.05
232 | SO-02 | 764775308.017 | Lišta z barevného legovaného Al plechu tl.0,7mm, RŠ 70mm (napoj.střechy na svislou kci) D+M |  | m | 67.25 | 0 | 0 | 0.00052 | 0.03497 | R položka | 0 |  | 0 | 0 | 0 | 0 | 0 | 0 | 0 | SO-02 | 0 | 0 | 0 | 21 | 0 | 0 | 7 |  |  |  | 0 | 0 | 0 | 764_ | SO-02_76_ | SO-02_ |  | 0 | 0 | 0 | 0.03497 | 0 | 0 | 0 |  | 764 | 21
K37
|  |  | 67,25 |  |  | 67.25
233 | SO-02 | 764775308.018 | Zatahovací pás z barevného legovaného Al plechu tl.0,7mm, RŠ 300 mm (napoj.střechy na svislou kci) D+M |  | m | 67.25 | 0 | 0 | 0.00052 | 0.03497 | R položka | 0 |  | 0 | 0 | 0 | 0 | 0 | 0 | 0 | SO-02 | 0 | 0 | 0 | 21 | 0 | 0 | 7 |  |  |  | 0 | 0 | 0 | 764_ | SO-02_76_ | SO-02_ |  | 0 | 0 | 0 | 0.03497 | 0 | 0 | 0 |  | 764 | 21
K38
|  |  | 67,25 |  |  | 67.25
234 | SO-02 | 764775308.019 | Krycí pás z barevného legovaného Al plechu tl.0,7mm, RŠ 315 mm (napoj.střechy na svislou kci) D+M |  | m | 42.15 | 0 | 0 | 0.00052 | 0.021918 | R položka | 0 |  | 0 | 0 | 0 | 0 | 0 | 0 | 0 | SO-02 | 0 | 0 | 0 | 21 | 0 | 0 | 7 |  |  |  | 0 | 0 | 0 | 764_ | SO-02_76_ | SO-02_ |  | 0 | 0 | 0 | 0.021918 | 0 | 0 | 0 |  | 764 | 21
K39
|  |  | 42,15 |  |  | 42.15
235 | SO-02 | 764394330.007 | Vyztužovací pás z Al plechu tl.0,7mm, RŠ 325 mm (závětr.lišta rizalit) D+M |  | m | 13.5 | 0 | 0 | 0.00056 | 0.00756 | R položka | 0 |  | 0 | 0 | 0 | 0 | 0 | 0 | 0 | SO-02 | 0 | 0 | 0 | 21 | 0 | 0 | 7 |  |  |  | 0 | 0 | 0 | 764_ | SO-02_76_ | SO-02_ |  | 0 | 0 | 0 | 0.00756 | 0 | 0 | 0 |  | 764 | 21
K40
|  |  | 13,5 |  |  | 13.5
236 | SO-02 | 764775308.020 | Krycí pás z barevného legovaného Al plechu tl.0,7mm, RŠ 180 mm (závětr.lišta rizalit) D+M |  | m | 13.5 | 0 | 0 | 0.00052 | 0.00702 | R položka | 0 |  | 0 | 0 | 0 | 0 | 0 | 0 | 0 | SO-02 | 0 | 0 | 0 | 21 | 0 | 0 | 7 |  |  |  | 0 | 0 | 0 | 764_ | SO-02_76_ | SO-02_ |  | 0 | 0 | 0 | 0.00702 | 0 | 0 | 0 |  | 764 | 21
K41
|  |  | 13,5 |  |  | 13.5
237 | SO-02 | 764775308.021 | Krycí pás z barevného legovaného Al plechu tl.0,7mm, RŠ 190 mm (závětr.lišta pult.střecha) D+M |  | m | 8.95 | 0 | 0 | 0.00052 | 0.004654 | R položka | 0 |  | 0 | 0 | 0 | 0 | 0 | 0 | 0 | SO-02 | 0 | 0 | 0 | 21 | 0 | 0 | 7 |  |  |  | 0 | 0 | 0 | 764_ | SO-02_76_ | SO-02_ |  | 0 | 0 | 0 | 0.004654 | 0 | 0 | 0 |  | 764 | 21
K42
|  |  | 8,95 |  |  | 8.95
238 | SO-02 | 764775308.022 | Krycí pás z barevného legovaného Al plechu tl.0,7mm, RŠ 80 mm (závětr.lišta pult.střecha) D+M |  | m | 8.95 | 0 | 0 | 0.00052 | 0.004654 | R položka | 0 |  | 0 | 0 | 0 | 0 | 0 | 0 | 0 | SO-02 | 0 | 0 | 0 | 21 | 0 | 0 | 7 |  |  |  | 0 | 0 | 0 | 764_ | SO-02_76_ | SO-02_ |  | 0 | 0 | 0 | 0.004654 | 0 | 0 | 0 |  | 764 | 21
K43
|  |  | 8,95 |  |  | 8.95
239 | SO-02 | 764775308.023 | Zatahovací pás z barevného legovaného Al plechu tl.0,7mm, RŠ 220 mm (čel.hrana sedlové vikýře) D+M |  | m | 10.9 | 0 | 0 | 0.00052 | 0.005668 | R položka | 0 |  | 0 | 0 | 0 | 0 | 0 | 0 | 0 | SO-02 | 0 | 0 | 0 | 21 | 0 | 0 | 7 |  |  |  | 0 | 0 | 0 | 764_ | SO-02_76_ | SO-02_ |  | 0 | 0 | 0 | 0.005668 | 0 | 0 | 0 |  | 764 | 21
K44
|  |  | 10,9 |  |  | 10.9
240 | SO-02 | 764775308.024 | Zatahovací pás z barevného legovaného Al plechu tl.0,7mm, RŠ 95 mm (čel.hrana sedlové vikýře) D+M |  | m | 10.9 | 0 | 0 | 0.00052 | 0.005668 | R položka | 0 |  | 0 | 0 | 0 | 0 | 0 | 0 | 0 | SO-02 | 0 | 0 | 0 | 21 | 0 | 0 | 7 |  |  |  | 0 | 0 | 0 | 764_ | SO-02_76_ | SO-02_ |  | 0 | 0 | 0 | 0.005668 | 0 | 0 | 0 |  | 764 | 21
K45
|  |  | 10,9 |  |  | 10.9
241 | SO-02 | 764778304.002 | Oplechování parapetů,z barevného legovaného Al plechu tl.0,7mm, RŠ 165 mm (okna vikýře) D+M |  | m | 12.8 | 0 | 0 | 0.00243 | 0.031104 | R položka | 0 |  | 0 | 0 | 0 | 0 | 0 | 0 | 0 | SO-02 | 0 | 0 | 0 | 21 | 0 | 0 | 7 |  |  |  | 0 | 0 | 0 | 764_ | SO-02_76_ | SO-02_ |  | 0 | 0 | 0 | 0.031104 | 0 | 0 | 0 |  | 764 | 21
K46
|  |  | 12,8 |  |  | 12.8
242 | SO-02 | 764775323R00 | Lemování komínů z barevného legovaného Al plechu tl.0,7mm, v ploše |  | m2 | 6.88 | 0 | 0 | 0.00224 | 0.015411 | RTS II / 2023 | 0 |  | 0 | 0 | 0 | 0 | 0 | 0 | 0 | SO-02 | 0 | 0 | 0 | 21 | 0 | 0 | 7 |  |  |  | 0 | 0 | 0 | 764_ | SO-02_76_ | SO-02_ |  | 0 | 0 | 0 | 0.015411 | 0 | 0 | 0 |  | 764 | 21
K41
|  |  | 13,75*0,5 |  |  | 6.88
243 | SO-02 | 764352.001 | Žlabový hák 400 pro Al žlaby půlkruhové D+M - Z01a |  | kus | 171 | 0 | 0 | 5e-05 | 0.00855 | R položka | 0 |  | 0 | 0 | 0 | 0 | 0 | 0 | 0 | SO-02 | 0 | 0 | 0 | 21 | 0 | 0 | 7 |  |  |  | 0 | 0 | 0 | 764_ | SO-02_76_ | SO-02_ |  | 0 | 0 | 0 | 0.00855 | 0 | 0 | 0 |  | 764 | 21
vč.upevňovacího materiálu
|  |  | 171 |  |  | 171
244 | SO-02 | 764352.002 | Žlabový hák 333 pro Al žlaby půlkruhové D+M - Z01b |  | kus | 29 | 0 | 0 | 5e-05 | 0.00145 | R položka | 0 |  | 0 | 0 | 0 | 0 | 0 | 0 | 0 | SO-02 | 0 | 0 | 0 | 21 | 0 | 0 | 7 |  |  |  | 0 | 0 | 0 | 764_ | SO-02_76_ | SO-02_ |  | 0 | 0 | 0 | 0.00145 | 0 | 0 | 0 |  | 764 | 21
vč.upevňovacího materiálu
|  |  | 29 |  |  | 29
245 | SO-02 | 764352.003 | Žlabový hák římsový 400 pro Al žlaby půlkruhové D+M - Z02a |  | kus | 4 | 0 | 0 | 5e-05 | 0.0002 | R položka | 0 |  | 0 | 0 | 0 | 0 | 0 | 0 | 0 | SO-02 | 0 | 0 | 0 | 21 | 0 | 0 | 7 |  |  |  | 0 | 0 | 0 | 764_ | SO-02_76_ | SO-02_ |  | 0 | 0 | 0 | 0.0002 | 0 | 0 | 0 |  | 764 | 21
vč.upevňovacího materiálu
|  |  | 4 |  |  | 4
246 | SO-02 | 764352.004 | Žlabový hák římsový 333 pro Al žlaby půlkruhové D+M - Z02b |  | kus | 10 | 0 | 0 | 5e-05 | 0.0005 | R položka | 0 |  | 0 | 0 | 0 | 0 | 0 | 0 | 0 | SO-02 | 0 | 0 | 0 | 21 | 0 | 0 | 7 |  |  |  | 0 | 0 | 0 | 764_ | SO-02_76_ | SO-02_ |  | 0 | 0 | 0 | 0.0005 | 0 | 0 | 0 |  | 764 | 21
vč.upevňovacího materiálu
|  |  | 10 |  |  | 10
247 | SO-02 | 764778109R00 | Kotlík žlabový kulatý, žlab 400 mm z barevného legovaného Al plechu, D 150mm D+M |  | kus | 8 | 0 | 0 | 0.00041 | 0.00328 | RTS II / 2023 | 0 |  | 0 | 0 | 0 | 0 | 0 | 0 | 0 | SO-02 | 0 | 0 | 0 | 21 | 0 | 0 | 7 |  |  |  | 0 | 0 | 0 | 764_ | SO-02_76_ | SO-02_ |  | 0 | 0 | 0 | 0.00328 | 0 | 0 | 0 |  | 764 | 21
K49
|  |  | 8 |  |  | 8
248 | SO-02 | 764778114R00 | Žlab podokapní půlkruhový z barevného legovaného Al plechu, RŠ 400 mm vč.čel, vnějších rohů D+M |  | m | 149.1 | 0 | 0 | 0.00169 | 0.25198 | RTS II / 2023 | 0 |  | 0 | 0 | 0 | 0 | 0 | 0 | 0 | SO-02 | 0 | 0 | 0 | 21 | 0 | 0 | 7 |  |  |  | 0 | 0 | 0 | 764_ | SO-02_76_ | SO-02_ |  | 0 | 0 | 0 | 0.25198 | 0 | 0 | 0 |  | 764 | 21
K48
|  |  | 149,1 |  |  | 149.1
249 | SO-02 | 764778124R00 | Odpadní trouby z barevného legovaného Al plechu kruhové, D 150 mm; vč.kolen (27ks), odbočky (1ks) a uchycení D+M |  | m | 121.7 | 0 | 0 | 0.00297 | 0.36145 | RTS II / 2023 | 0 |  | 0 | 0 | 0 | 0 | 0 | 0 | 0 | SO-02 | 0 | 0 | 0 | 21 | 0 | 0 | 7 |  |  |  | 0 | 0 | 0 | 764_ | SO-02_76_ | SO-02_ |  | 0 | 0 | 0 | 0.36145 | 0 | 0 | 0 |  | 764 | 21
K50
|  |  | 104,5 | přímá část |  | 104.5
|  |  | 27*0,6 | kolena |  | 16.2
|  |  | 1 | odbočka |  | 1
250 | SO-02 | 764778107RT1 | Kotlík žlabový kulatý, žlab 333 mm z barevného legovaného Al plechu, D 120mm D+M |  | kus | 2 | 0 | 0 | 0.00036 | 0.00072 | RTS II / 2023 | 0 |  | 0 | 0 | 0 | 0 | 0 | 0 | 0 | SO-02 | 0 | 0 | 0 | 21 | 0 | 0 | 7 |  |  |  | 0 | 0 | 0 | 764_ | SO-02_76_ | SO-02_ |  | 0 | 0 | 0 | 0.00072 | 0 | 0 | 0 |  | 764 | 21
K52
|  |  | 2 |  |  | 2
251 | SO-02 | 764778113RT1 | Žlab podokapní půlkruhový z barevného legovaného Al plechu, RŠ 333 mm vč.čel, vnějších rohů D+M |  | m | 31.3 | 0 | 0 | 0.00121 | 0.037873 | RTS II / 2023 | 0 |  | 0 | 0 | 0 | 0 | 0 | 0 | 0 | SO-02 | 0 | 0 | 0 | 21 | 0 | 0 | 7 |  |  |  | 0 | 0 | 0 | 764_ | SO-02_76_ | SO-02_ |  | 0 | 0 | 0 | 0.037873 | 0 | 0 | 0 |  | 764 | 21
K51
|  |  | 31,3 |  |  | 31.3
252 | SO-02 | 764778123RT1 | Odpadní trouby kruhové z barevného legovaného Al plechu, D 120 mm vč.kolen (2ks) a uchycení D+M |  | m | 7.9 | 0 | 0 | 0.00267 | 0.021093 | RTS II / 2023 | 0 |  | 0 | 0 | 0 | 0 | 0 | 0 | 0 | SO-02 | 0 | 0 | 0 | 21 | 0 | 0 | 7 |  |  |  | 0 | 0 | 0 | 764_ | SO-02_76_ | SO-02_ |  | 0 | 0 | 0 | 0.021093 | 0 | 0 | 0 |  | 764 | 21
K53
|  |  | 6,7 | přímá část |  | 6.7
|  |  | 2*0,6 | kolena |  | 1.2
253 | SO-02 | 764778120R00 | Dilatace půlkruhového žlabu z barevného legovaného Al plechu, RŠ 400 mm |  | kus | 6 | 0 | 0 | 0 | 0 | RTS II / 2023 | 0 |  | 0 | 0 | 0 | 0 | 0 | 0 | 0 | SO-02 | 0 | 0 | 0 | 21 | 0 | 0 | 7 |  |  |  | 0 | 0 | 0 | 764_ | SO-02_76_ | SO-02_ |  | 0 | 0 | 0 | 0 | 0 | 0 | 0 |  | 764 | 21
sada s návalkou, gumou a krytem gumy
|  |  | 6 |  |  | 6
254 | SO-02 | 764775.001 | Prostup střechou, těsnící manžeta,nástavec odvětrání DN75 - K54 |  | kus | 2 | 0 | 0 | 0.00081 | 0.00162 | R položka | 0 |  | 0 | 0 | 0 | 0 | 0 | 0 | 0 | SO-02 | 0 | 0 | 0 | 21 | 0 | 0 | 7 |  |  |  | 0 | 0 | 0 | 764_ | SO-02_76_ | SO-02_ |  | 0 | 0 | 0 | 0.00162 | 0 | 0 | 0 |  | 764 | 21
|  |  | 2 |  |  | 2
255 | SO-02 | 764775.002 | Prostup střechou, těsnící manžeta,nástavec odvětrání DN100 - K55 |  | kus | 2 | 0 | 0 | 0.00081 | 0.00162 | R položka | 0 |  | 0 | 0 | 0 | 0 | 0 | 0 | 0 | SO-02 | 0 | 0 | 0 | 21 | 0 | 0 | 7 |  |  |  | 0 | 0 | 0 | 764_ | SO-02_76_ | SO-02_ |  | 0 | 0 | 0 | 0.00162 | 0 | 0 | 0 |  | 764 | 21
|  |  | 2 |  |  | 2
256 | SO-02 | 764775.003 | Prostup střechou, těsnící manžeta,nástavec odvětrání DN110 - K56 |  | kus | 4 | 0 | 0 | 0.00081 | 0.00324 | R položka | 0 |  | 0 | 0 | 0 | 0 | 0 | 0 | 0 | SO-02 | 0 | 0 | 0 | 21 | 0 | 0 | 7 |  |  |  | 0 | 0 | 0 | 764_ | SO-02_76_ | SO-02_ |  | 0 | 0 | 0 | 0.00324 | 0 | 0 | 0 |  | 764 | 21
|  |  | 4 |  |  | 4
257 | SO-02 | 764775.004 | Prostup střechou, těsnící manžeta,nástavec odvětrání DN125 - K57 |  | kus | 2 | 0 | 0 | 0.00081 | 0.00162 | R položka | 0 |  | 0 | 0 | 0 | 0 | 0 | 0 | 0 | SO-02 | 0 | 0 | 0 | 21 | 0 | 0 | 7 |  |  |  | 0 | 0 | 0 | 764_ | SO-02_76_ | SO-02_ |  | 0 | 0 | 0 | 0.00162 | 0 | 0 | 0 |  | 764 | 21
|  |  | 2 |  |  | 2
258 | SO-02 | 764775.005 | Prostup střechou, těsnící manžeta,nástavec odvětrání DN150 - K58 |  | kus | 1 | 0 | 0 | 0.00081 | 0.00081 | R položka | 0 |  | 0 | 0 | 0 | 0 | 0 | 0 | 0 | SO-02 | 0 | 0 | 0 | 21 | 0 | 0 | 7 |  |  |  | 0 | 0 | 0 | 764_ | SO-02_76_ | SO-02_ |  | 0 | 0 | 0 | 0.00081 | 0 | 0 | 0 |  | 764 | 21
|  |  | 1 |  |  | 1
259 | SO-02 | 764775.006 | Prostup střechou, těsnící manžeta,nástavec odvětrání DN200 - K59 |  | kus | 2 | 0 | 0 | 0.00081 | 0.00162 | R položka | 0 |  | 0 | 0 | 0 | 0 | 0 | 0 | 0 | SO-02 | 0 | 0 | 0 | 21 | 0 | 0 | 7 |  |  |  | 0 | 0 | 0 | 764_ | SO-02_76_ | SO-02_ |  | 0 | 0 | 0 | 0.00162 | 0 | 0 | 0 |  | 764 | 21
|  |  | 2 |  |  | 2
260 | SO-02 | 764775.007 | Kabelový prostup střechou systémový 2x10mm+1x30mm - K60 |  | kus | 2 | 0 | 0 | 0.00081 | 0.00162 | R položka | 0 |  | 0 | 0 | 0 | 0 | 0 | 0 | 0 | SO-02 | 0 | 0 | 0 | 21 | 0 | 0 | 7 |  |  |  | 0 | 0 | 0 | 764_ | SO-02_76_ | SO-02_ |  | 0 | 0 | 0 | 0.00162 | 0 | 0 | 0 |  | 764 | 21
|  |  | 2 |  |  | 2
261 | SO-02 | 764775.008 | Prostup střechou, těsnící manžeta prům.50mm - K61 |  | kus | 5 | 0 | 0 | 0.00081 | 0.00405 | R položka | 0 |  | 0 | 0 | 0 | 0 | 0 | 0 | 0 | SO-02 | 0 | 0 | 0 | 21 | 0 | 0 | 7 |  |  |  | 0 | 0 | 0 | 764_ | SO-02_76_ | SO-02_ |  | 0 | 0 | 0 | 0.00405 | 0 | 0 | 0 |  | 764 | 21
jímací tyče bleskosvodu
|  |  | 5 |  |  | 5
262 | SO-02 | 764344.001 | Montáž lemování trub prúm 600mm z Al plechu, ze 2 dílů D+M - K62 |  | kus | 1 | 0 | 0 | 0.00181 | 0.00181 | Rpoložka | 0 |  | 0 | 0 | 0 | 0 | 0 | 0 | 0 | SO-02 | 0 | 0 | 0 | 21 | 0 | 0 | 7 |  |  |  | 0 | 0 | 0 | 764_ | SO-02_76_ | SO-02_ |  | 0 | 0 | 0 | 0.00181 | 0 | 0 | 0 |  | 764 | 21
opracování prostupu potrubí TČ
|  |  | 1 |  |  | 1
263 | SO-02 | 764773313.01 | Bezpečnostní hák k AL.falcované krytině -dimenzováno min na dvě osoby vč.nátěru D+M |  | kus | 37 | 0 | 0 | 0.0025 | 0.0925 | R položka | 0 |  | 0 | 0 | 0 | 0 | 0 | 0 | 0 | SO-02 | 0 | 0 | 0 | 21 | 0 | 0 | 7 |  |  |  | 0 | 0 | 0 | 764_ | SO-02_76_ | SO-02_ |  | 0 | 0 | 0 | 0.0925 | 0 | 0 | 0 |  | 764 | 21
Z03
|  |  | 37 |  |  | 37
264 | SO-02 | 764775.001 | Svěrka trubky sněhové zábrany dvojitá k drážkové krytině |  | ks | 157 | 0 | 0 | 0.0015 | 0.2355 | R položka | 0 |  | 0 | 0 | 0 | 0 | 0 | 0 | 0 | SO-02 | 0 | 0 | 0 | 21 | 0 | 0 | 7 |  |  |  | 0 | 0 | 0 | 764_ | SO-02_76_ | SO-02_ |  | 0 | 0 | 0 | 0.2355 | 0 | 0 | 0 |  | 764 | 21
Z04a
|  |  | 157 |  |  | 157
265 | SO-02 | 764775.002 | Svěrka trubky sněhové zábrany jednoduchá k drážkové krytině |  | ks | 111 | 0 | 0 | 0.0015 | 0.1665 | R položka | 0 |  | 0 | 0 | 0 | 0 | 0 | 0 | 0 | SO-02 | 0 | 0 | 0 | 21 | 0 | 0 | 7 |  |  |  | 0 | 0 | 0 | 764_ | SO-02_76_ | SO-02_ |  | 0 | 0 | 0 | 0.1665 | 0 | 0 | 0 |  | 764 | 21
Z04b
|  |  | 111 |  |  | 111
266 | SO-02 | 764775.003 | Trubka sněhové zábrany prům.28mm k AL.drážkovým krytinám vč spojek D+M |  | m | 231.5 | 0 | 0 | 0.005 | 1.1575 | R položka | 0 |  | 0 | 0 | 0 | 0 | 0 | 0 | 0 | SO-02 | 0 | 0 | 0 | 21 | 0 | 0 | 7 |  |  |  | 0 | 0 | 0 | 764_ | SO-02_76_ | SO-02_ |  | 0 | 0 | 0 | 1.1575 | 0 | 0 | 0 |  | 764 | 21
Z04a+Z04b
|  |  | 85,7*2 | Z04a |  | 171.4
|  |  | 60,1*1 | Z04b |  | 60.1
267 | SO-02 | 764312842R00 | Demont. krytiny, stáv. Al krytiny, nad 25 m2, nad 45° |  | m2 | 1301.2 | 0 | 0 | 0.0022 | 2.8626 | RTS II / 2023 | 0 |  | 0 | 0 | 0 | 0 | 0 | 0 | 0 | SO-02 | 0 | 0 | 0 | 21 | 0 | 0 | 7 |  |  |  | 0 | 0 | 0 | 764_ | SO-02_76_ | SO-02_ | 100011 | 0 | 0 | 0 | 2.8626 | 0 | 0 | 0 |  | 764 | 21
|  |  | 1234,1 | hlavní střecha |  | 1234.1
|  |  | 43,2 | vedlejší valbová střecha |  | 43.2
|  |  | 23,9 | vedlejší plochá střecha |  | 23.9
268 | SO-02 | 764322842R00 | Demontáž oplechování okapů, TK, rš 500 mm, nad 45° |  | m | 256.2 | 0 | 0 | 0.00384 | 0.98381 | RTS II / 2023 | 0 |  | 0 | 0 | 0 | 0 | 0 | 0 | 0 | SO-02 | 0 | 0 | 0 | 21 | 0 | 0 | 7 |  |  |  | 0 | 0 | 0 | 764_ | SO-02_76_ | SO-02_ | 100011 | 0 | 0 | 0 | 0.98381 | 0 | 0 | 0 |  | 764 | 21
|  |  | 256,2 |  |  | 256.2
269 | SO-02 | 764393832R00 | Demontáž hřebene střechy a nároží, rš do 400 mm, nad 45° |  | m | 185.8 | 0 | 0 | 0.00197 | 0.36603 | RTS II / 2023 | 0 |  | 0 | 0 | 0 | 0 | 0 | 0 | 0 | SO-02 | 0 | 0 | 0 | 21 | 0 | 0 | 7 |  |  |  | 0 | 0 | 0 | 764_ | SO-02_76_ | SO-02_ | 100011 | 0 | 0 | 0 | 0.36603 | 0 | 0 | 0 |  | 764 | 21
|  |  | 41,2+11,5+1,5+2,8 | hřeben střechy |  | 57
|  |  | 5*11,2+2*8,2+5,7*2 | nároži |  | 83.8
|  |  | (1,9*2+1,2)*9 | nároří a hřeben vikýřů |  | 45
270 | SO-02 | 764392842R00 | Demontáž úžlabí, rš 500 mm, sklon nad 45° |  | m | 27.3 | 0 | 0 | 0.00307 | 0.083811 | RTS II / 2023 | 0 |  | 0 | 0 | 0 | 0 | 0 | 0 | 0 | SO-02 | 0 | 0 | 0 | 21 | 0 | 0 | 7 |  |  |  | 0 | 0 | 0 | 764_ | SO-02_76_ | SO-02_ | 100011 | 0 | 0 | 0 | 0.083811 | 0 | 0 | 0 |  | 764 | 21
|  |  | 8,1*2+11,1 |  |  | 27.3
271 | SO-02 | 764348815R00 | Demontáž sněhového zachytače, sklon nad 45° |  | kus | 119 | 0 | 0 | 0.00416 | 0.49504 | RTS II / 2023 | 0 |  | 0 | 0 | 0 | 0 | 0 | 0 | 0 | SO-02 | 0 | 0 | 0 | 21 | 0 | 0 | 7 |  |  |  | 0 | 0 | 0 | 764_ | SO-02_76_ | SO-02_ | 100011 | 0 | 0 | 0 | 0.49504 | 0 | 0 | 0 |  | 764 | 21
|  |  | 119 | předpoklad |  | 119
272 | SO-02 | 764359812R00 | Demontáž kotlíku kónického, sklon nad 45° |  | kus | 8 | 0 | 0 | 0.00115 | 0.0092 | RTS II / 2023 | 0 |  | 0 | 0 | 0 | 0 | 0 | 0 | 0 | SO-02 | 0 | 0 | 0 | 21 | 0 | 0 | 7 |  |  |  | 0 | 0 | 0 | 764_ | SO-02_76_ | SO-02_ | 100011 | 0 | 0 | 0 | 0.0092 | 0 | 0 | 0 |  | 764 | 21
|  |  | 8 |  |  | 8
273 | SO-02 | 764454804R00 | Demontáž odpadních trub kruhových, D 200 mm vč.kolen |  | m | 128.5 | 0 | 0 | 0.00432 | 0.55512 | RTS II / 2023 | 0 |  | 0 | 0 | 0 | 0 | 0 | 0 | 0 | SO-02 | 0 | 0 | 0 | 21 | 0 | 0 | 7 |  |  |  | 0 | 0 | 0 | 764_ | SO-02_76_ | SO-02_ | 100011 | 0 | 0 | 0 | 0.55512 | 0 | 0 | 0 |  | 764 | 21
|  |  | 122,5+6 |  |  | 128.5
274 | SO-02 | 764352822R00 | Demontáž žlabů půlkruh.rovných, rš 500 mm, nad 45° |  | m | 198 | 0 | 0 | 0.00445 | 0.8811 | RTS II / 2023 | 0 |  | 0 | 0 | 0 | 0 | 0 | 0 | 0 | SO-02 | 0 | 0 | 0 | 21 | 0 | 0 | 7 |  |  |  | 0 | 0 | 0 | 764_ | SO-02_76_ | SO-02_ | 100011 | 0 | 0 | 0 | 0.8811 | 0 | 0 | 0 |  | 764 | 21
|  |  | 198 |  |  | 198
275 | SO-02 | 764351838R00 | Demontáž háků, sklon nad 45° |  | kus | 198 | 0 | 0 | 0.00096 | 0.19008 | RTS II / 2023 | 0 |  | 0 | 0 | 0 | 0 | 0 | 0 | 0 | SO-02 | 0 | 0 | 0 | 21 | 0 | 0 | 7 |  |  |  | 0 | 0 | 0 | 764_ | SO-02_76_ | SO-02_ | 100011 | 0 | 0 | 0 | 0.19008 | 0 | 0 | 0 |  | 764 | 21
|  |  | 198 |  |  | 198
276 | SO-02 | 764345833R00 | Demontáž ventilačních nástavců D do 150 mm,nad 45° |  | kus | 5 | 0 | 0 | 0.00303 | 0.01515 | RTS II / 2023 | 0 |  | 0 | 0 | 0 | 0 | 0 | 0 | 0 | SO-02 | 0 | 0 | 0 | 21 | 0 | 0 | 7 |  |  |  | 0 | 0 | 0 | 764_ | SO-02_76_ | SO-02_ | 100011 | 0 | 0 | 0 | 0.01515 | 0 | 0 | 0 |  | 764 | 21
|  |  | 5 |  |  | 5
277 | SO-02 | 764342843R00 | Demontáž lemování trub D 250 mm, hl. kryt. nad 45° |  | kus | 5 | 0 | 0 | 0.00081 | 0.00405 | RTS II / 2023 | 0 |  | 0 | 0 | 0 | 0 | 0 | 0 | 0 | SO-02 | 0 | 0 | 0 | 21 | 0 | 0 | 7 |  |  |  | 0 | 0 | 0 | 764_ | SO-02_76_ | SO-02_ | 100011 | 0 | 0 | 0 | 0.00405 | 0 | 0 | 0 |  | 764 | 21
|  |  | 5 |  |  | 5
278 | SO-02 | 764339832R00 | Demontáž lemov. komínů v ploše, hl. kryt, nad 45° |  | m2 | 7.2 | 0 | 0 | 0.00721 | 0.051912 | RTS II / 2023 | 0 |  | 0 | 0 | 0 | 0 | 0 | 0 | 0 | SO-02 | 0 | 0 | 0 | 21 | 0 | 0 | 7 |  |  |  | 0 | 0 | 0 | 764_ | SO-02_76_ | SO-02_ | 100011 | 0 | 0 | 0 | 0.051912 | 0 | 0 | 0 |  | 764 | 21
|  |  | 7,2 |  |  | 7.2
279 | SO-02 | 764362812R00 | Demontáž střešního okna/výlezu, hladká krytina, nad 45° |  | kus | 8 | 0 | 0 | 0.02008 | 0.16064 | RTS II / 2023 | 0 |  | 0 | 0 | 0 | 0 | 0 | 0 | 0 | SO-02 | 0 | 0 | 0 | 21 | 0 | 0 | 7 |  |  |  | 0 | 0 | 0 | 764_ | SO-02_76_ | SO-02_ | 100011 | 0 | 0 | 0 | 0.16064 | 0 | 0 | 0 |  | 764 | 21
|  |  | 8 |  |  | 8
280 | SO-02 | 998764103R00 | Přesun hmot pro klempířské konstr., výšky do 24 m |  | t | 6.41 | 0 | 0 | 0 | 0 | RTS II / 2023 | 0 |  | 0 | 0 | 0 | 0 | 0 | 0 | 0 | SO-02 | 0 | 0 | 0 | 21 | 0 | 0 | 5 |  |  |  | 0 | 0 | 0 | 764_ | SO-02_76_ | SO-02_ |  | 0 | 0 | 0 | 0 | 0 | 0 | 0 |  | 764 | 21
|  |  | 6,405 |  |  | 6.41
| SO-02 | 766 | Konstrukce truhlářské |  |  |  |  | 0 |  | 0.42425 | [10 empty] | SO-02 | [7 empty] | 0 | 0 | 0
281 | SO-02 | 766421213R00 | Obložení podhledů jednod. palubkami SM š. do 15 cm |  | m2 | 10.24 | 0 | 0 | 0.0003 | 0.003072 | RTS II / 2023 | 0 |  | 0 | 0 | 0 | 0 | 0 | 0 | 0 | SO-02 | 0 | 0 | 0 | 21 | 0 | 0 | 7 |  |  |  | 0 | 0 | 0 | 766_ | SO-02_76_ | SO-02_ | 100007 | 0 | 0 | 0 | 0.003072 | 0 | 0 | 0 |  | 766 | 21
|  |  | 1,28*8 | generovaná výměra |  | 10.24
282 | SO-02 | 611916874 | Palubka obkladová SM jakost A/B, tl. 19 mm, šířka 146 mm |  | m2 | 11.26 | 0 | 0 | 0.0098 | 0.11035 | RTS II / 2023 | 0 |  | 0 | 0 | 0 | 0 | 0 | 0 | 0 | SO-02 | 0 | 0 | 0 | 21 | 0 | 0 | 7 |  |  |  | 0 | 0 | 0 | 766_ | SO-02_76_ | SO-02_ |  | 0 | 0 | 0 | 0.11035 | 0 | 0 | 0 |  | 766 | 21
|  |  | 10,24 |  |  | 10.24
|  |  | ;ztratné 10%; 1,024 |  |  | 1.02
283 | SO-02 | 766427112.001 | Podkladový rošt z prken pro obložení podhledů vikýřů (2m/m2) D+M |  | m | 10.24 | 0 | 0 | 0.00028 | 0.0028672 | R položka | 0 |  | 0 | 0 | 0 | 0 | 0 | 0 | 0 | SO-02 | 0 | 0 | 0 | 21 | 0 | 0 | 7 |  |  |  | 0 | 0 | 0 | 766_ | SO-02_76_ | SO-02_ | 100007 | 0 | 0 | 0 | 0.0028672 | 0 | 0 | 0 |  | 766 | 21
|  |  | 10,24 |  |  | 10.24
284 | SO-02 | 766624052R00 | Montáž střešního výlezu rozměr 60/60 cm |  | kus | 3 | 0 | 0 | 0.00028 | 0.00084 | RTS II / 2023 | 0 |  | 0 | 0 | 0 | 0 | 0 | 0 | 0 | SO-02 | 0 | 0 | 0 | 21 | 0 | 0 | 7 |  |  |  | 0 | 0 | 0 | 766_ | SO-02_76_ | SO-02_ | 100007 | 0 | 0 | 0 | 0.00084 | 0 | 0 | 0 |  | 766 | 21
|  |  | 3 |  |  | 3
285 | SO-02 | 553530031 | Okno výlezové 600x600 mm pro Al falcované krytiny vč dřev..rámu pro nevytápěné prostory-O06 |  | kus | 3 | 0 | 0 | 0.006 | 0.018 | RTS II / 2023 | 0 |  | 0 | 0 | 0 | 0 | 0 | 0 | 0 | SO-02 | 0 | 0 | 0 | 21 | 0 | 0 | 7 |  |  |  | 0 | 0 | 0 | 766_ | SO-02_76_ | SO-02_ |  | 0 | 0 | 0 | 0.018 | 0 | 0 | 0 |  | 766 | 21
|  |  | 3 |  |  | 3
286 | SO-02 | 766620.04 | Dod.+mont. okno dřevěné 1600x800 , OS, 2kř.,zasklené trojsklem vč.kování, příslušenství a konečné povrchové úpravy - O03 |  | ks | 4 | 0 | 0 | 0.067 | 0.268 | R položka | 0 |  | 0 | 0 | 0 | 0 | 0 | 0 | 0 | SO-02 | 0 | 0 | 0 | 21 | 0 | 0 | 7 |  |  |  | 0 | 0 | 0 | 766_ | SO-02_76_ | SO-02_ | 100007 | 0 | 0 | 0 | 0.268 | 0 | 0 | 0 |  | 766 | 21
přesná specifikace viz výpis výplní otvorů, montáž včetně uzávěrů vnitřní a vnější spáry
|  |  | 4 |  |  | 4
287 | SO-02 | 766694122R00 | Montáž parapetních desek š.nad 30 cm,dl.do 160 cm |  | kus | 0 | 0 | 0 | 2e-05 | 0 | RTS II / 2023 | 0 |  | 0 | 0 | 0 | 0 | 0 | 0 | 0 | SO-02 | 0 | 0 | 0 | 21 | 0 | 0 | 7 |  |  |  | 0 | 0 | 0 | 766_ | SO-02_76_ | SO-02_ | 100007 | 0 | 0 | 0 | 0 | 0 | 0 | 0 |  | 766 | 21
288 | SO-02 | 61187550 | Deska parapetní masiv smrk šířka 200 mm vč.povrchové úpravy - T03 |  | m | 6.4 | 0 | 0 | 0.0033 | 0.02112 | R položka | 0 |  | 0 | 0 | 0 | 0 | 0 | 0 | 0 | SO-02 | 0 | 0 | 0 | 21 | 0 | 0 | 7 |  |  |  | 0 | 0 | 0 | 766_ | SO-02_76_ | SO-02_ |  | 0 | 0 | 0 | 0.02112 | 0 | 0 | 0 |  | 766 | 21
|  |  | 4*1,6 |  |  | 6.4
289 | SO-02 | 998766103R00 | Přesun hmot pro truhlářské konstr., výšky do 24 m |  | t | 0.42 | 0 | 0 | 0 | 0 | RTS II / 2023 | 0 |  | 0 | 0 | 0 | 0 | 0 | 0 | 0 | SO-02 | 0 | 0 | 0 | 21 | 0 | 0 | 5 |  |  |  | 0 | 0 | 0 | 766_ | SO-02_76_ | SO-02_ |  | 0 | 0 | 0 | 0 | 0 | 0 | 0 |  | 766 | 21
|  |  | 0,424 |  |  | 0.42
| SO-02 | 786 | Čalounické úpravy |  |  |  |  | 0 |  | 0.010752 | [10 empty] | SO-02 | [7 empty] | 0 | 0 | 0
290 | SO-02 | 786612200R00 | Montáž rolet textilních |  | m2 | 3.84 | 0 | 0 | 0.0003 | 0.001152 | RTS II / 2023 | 0 |  | 0 | 0 | 0 | 0 | 0 | 0 | 0 | SO-02 | 0 | 0 | 0 | 21 | 0 | 0 | 7 |  |  |  | 0 | 0 | 0 | 786_ | SO-02_78_ | SO-02_ | 100045 | 0 | 0 | 0 | 0.001152 | 0 | 0 | 0 |  | 786 | 21
zastínění m.č.414, 417
|  |  | 1,6*0,8*3 |  |  | 3.84
291 | SO-02 | 61141209 | Roleta látková interiérová 80 x 85 cm |  | kus | 6 | 0 | 0 | 0.0016 | 0.0096 | R položka | 0 |  | 0 | 0 | 0 | 0 | 0 | 0 | 0 | SO-02 | 0 | 0 | 0 | 21 | 0 | 0 | 7 |  |  |  | 0 | 0 | 0 | 786_ | SO-02_78_ | SO-02_ |  | 0 | 0 | 0 | 0.0096 | 0 | 0 | 0 |  | 786 | 21
|  |  | 6 |  |  | 6
292 | SO-02 | 998786103R00 | Přesun hmot pro zastiň. techniku, výšky do 24 m |  | t | 0.01 | 0 | 0 | 0 | 0 | RTS II / 2023 | 0 |  | 0 | 0 | 0 | 0 | 0 | 0 | 0 | SO-02 | 0 | 0 | 0 | 21 | 0 | 0 | 5 |  |  |  | 0 | 0 | 0 | 786_ | SO-02_78_ | SO-02_ |  | 0 | 0 | 0 | 0 | 0 | 0 | 0 |  | 786 | 21
|  |  | 0,011 |  |  | 0.01
| SO-02 | 743.1 | HZS foptovoltaika |  |  |  |  | 0 |  | 0 | [10 empty] | SO-02 | [7 empty] | 0 | 0 | 0
293 | SO-02 | HZS2232 | Hodinové zúčtovací sazby profesí PSV provádění stavebních instalací elektrikář odborný |  | hod | 27 | 0 | 0 | 0 | 0 | R položka | 0 |  | 0 | 0 | 0 | 0 | 0 | 0 | 0 | SO-02 | 0 | 0 | 0 | 21 | 0 | 0 | 7 |  |  |  | 0 | 0 | 0 | 743.1_ | SO-02_74_ | SO-02_ |  | 0 | 0 | 0 | 0 | 0 | 0 | 0 |  |  | 21
Ostatní zařízení
294 | SO-02 | TIGTS4AF1P | Zařízení pouze pro rapid shutdown (rychlé rozpojení) pod jeden panel |  | KS | 51 | 0 | 0 | 0 | 0 | R položka | 0 |  | 0 | 0 | 0 | 0 | 0 | 0 | 0 | SO-02 | 0 | 0 | 0 | 21 | 0 | 0 | 7 |  |  |  | 0 | 0 | 0 | 743.1_ | SO-02_74_ | SO-02_ |  | 0 | 0 | 0 | 0 | 0 | 0 | 0 |  |  | 21
295 | SO-02 | CNR230293062 | Svodič přepětí, typ TYP 1/P1 pro sběrnicové sítě (RS485), In [C2] (8/20) µs = 10kA, Up [Iimp D1] ? 25 V, v provedení do patice |  | KS | 1 | 0 | 0 | 0 | 0 | R položka | 0 |  | 0 | 0 | 0 | 0 | 0 | 0 | 0 | SO-02 | 0 | 0 | 0 | 21 | 0 | 0 | 7 |  |  |  | 0 | 0 | 0 | 743.1_ | SO-02_74_ | SO-02_ |  | 0 | 0 | 0 | 0 | 0 | 0 | 0 |  |  | 21
296 | SO-02 | CNR196786962 | Svodič přepětí, typ TYP 1/P1 pro datové aplikace sítě ETHERNET, In [C2] (8/20) µs = 10kA, Usignal ? +/- 5 V, v provedení do patice |  | KS | 1 | 0 | 0 | 0 | 0 | R položka | 0 |  | 0 | 0 | 0 | 0 | 0 | 0 | 0 | SO-02 | 0 | 0 | 0 | 21 | 0 | 0 | 7 |  |  |  | 0 | 0 | 0 | 743.1_ | SO-02_74_ | SO-02_ |  | 0 | 0 | 0 | 0 | 0 | 0 | 0 |  |  | 21
297 | SO-02 | CNR196788562 | Patice univerzální, pro modulový svodič přepětí k datovým a sdělovacím sítím, ochrana 4 pólů |  | KS | 2 | 0 | 0 | 0 | 0 | R položka | 0 |  | 0 | 0 | 0 | 0 | 0 | 0 | 0 | SO-02 | 0 | 0 | 0 | 21 | 0 | 0 | 7 |  |  |  | 0 | 0 | 0 | 743.1_ | SO-02_74_ | SO-02_ |  | 0 | 0 | 0 | 0 | 0 | 0 | 0 |  |  | 21
298 | SO-02 | HZS3232 | Hodinové zúčtovací sazby montáží technologických zařízení na stavebních objektech montér měřících zařízení odborný |  | hod | 20 | 0 | 0 | 0 | 0 | R položka | 0 |  | 0 | 0 | 0 | 0 | 0 | 0 | 0 | SO-02 | 0 | 0 | 0 | 21 | 0 | 0 | 7 |  |  |  | 0 | 0 | 0 | 743.1_ | SO-02_74_ | SO-02_ |  | 0 | 0 | 0 | 0 | 0 | 0 | 0 |  |  | 21
základní nastavení střídače dle požadavků ČEZ, uvedení střídače do provozu
299 | SO-02 | HZS3232 | Hodinové zúčtovací sazby montáží technologických zařízení na stavebních objektech montér měřících zařízení odborný |  | hod | 16 | 0 | 0 | 0 | 0 | R položka | 0 |  | 0 | 0 | 0 | 0 | 0 | 0 | 0 | SO-02 | 0 | 0 | 0 | 21 | 0 | 0 | 7 |  |  |  | 0 | 0 | 0 | 743.1_ | SO-02_74_ | SO-02_ |  | 0 | 0 | 0 | 0 | 0 | 0 | 0 |  |  | 21
zprovoznění datové komunikace střídače, zapojení střídače do komunikační sítě provozovatele
300 | SO-02 | HZS3232 | Hodinové zúčtovací sazby montáží technologických zařízení na stavebních objektech montér měřících zařízení odborný |  | hod | 8 | 0 | 0 | 0 | 0 | R položka | 0 |  | 0 | 0 | 0 | 0 | 0 | 0 | 0 | SO-02 | 0 | 0 | 0 | 21 | 0 | 0 | 7 |  |  |  | 0 | 0 | 0 | 743.1_ | SO-02_74_ | SO-02_ |  | 0 | 0 | 0 | 0 | 0 | 0 | 0 |  |  | 21
Koordinace a součinnost s pracovníky ČEZ Distribuce a.s. během zprovoznění a nastavení střídače
301 | SO-02 | HZS3232 | Hodinové zúčtovací sazby montáží technologických zařízení na stavebních objektech montér měřících zařízení odborný |  | hod | 30 | 0 | 0 | 0 | 0 | R položka | 0 |  | 0 | 0 | 0 | 0 | 0 | 0 | 0 | SO-02 | 0 | 0 | 0 | 21 | 0 | 0 | 7 |  |  |  | 0 | 0 | 0 | 743.1_ | SO-02_74_ | SO-02_ |  | 0 | 0 | 0 | 0 | 0 | 0 | 0 |  |  | 21
Koordinace profesí, příprava stavby
302 | SO-02 | HZS3232 | Hodinové zúčtovací sazby montáží technologických zařízení na stavebních objektech montér měřících zařízení odborný |  | hod | 20 | 0 | 0 | 0 | 0 | R položka | 0 |  | 0 | 0 | 0 | 0 | 0 | 0 | 0 | SO-02 | 0 | 0 | 0 | 21 | 0 | 0 | 7 |  |  |  | 0 | 0 | 0 | 743.1_ | SO-02_74_ | SO-02_ |  | 0 | 0 | 0 | 0 | 0 | 0 | 0 |  |  | 21
Spolupráce s revizním technikem
303 | SO-02 | HZS4211 | Hodinové zúčtovací sazby ostatních profesí revizní a kontrolní činnost revizní technik |  | hod | 30 | 0 | 0 | 0 | 0 | R položka | 0 |  | 0 | 0 | 0 | 0 | 0 | 0 | 0 | SO-02 | 0 | 0 | 0 | 21 | 0 | 0 | 7 |  |  |  | 0 | 0 | 0 | 743.1_ | SO-02_74_ | SO-02_ |  | 0 | 0 | 0 | 0 | 0 | 0 | 0 |  |  | 21
Vyhotovení výchozí revize
304 | SO-02 | HZS2232 | Hodinové zúčtovací sazby profesí PSV provádění stavebních instalací elektrikář odborný |  | hod | 30 | 0 | 0 | 0 | 0 | R položka | 0 |  | 0 | 0 | 0 | 0 | 0 | 0 | 0 | SO-02 | 0 | 0 | 0 | 21 | 0 | 0 | 7 |  |  |  | 0 | 0 | 0 | 743.1_ | SO-02_74_ | SO-02_ |  | 0 | 0 | 0 | 0 | 0 | 0 | 0 |  |  | 21
Vyhotovení dokumentace skutečného stavu
| SO-02 | 94 | Lešení a stavební výtahy |  |  |  |  | 0 |  | 0.50544 | [10 empty] | SO-02 | [7 empty] | 0 | 0 | 0
305 | SO-02 | 945001 | Výrobní dokumentace-závěsného konzolového lešení |  | soub | 1 | 0 | 0 | 0 | 0 | R položka | 0 |  | 0 | 0 | 0 | 0 | 0 | 0 | 0 | SO-02 | 0 | 0 | 0 | 21 | 0 | 0 | 1 |  |  |  | 0 | 0 | 0 | 94_ | SO-02_9_ | SO-02_ | 100019 | 0 | 0 | 0 | 0 | 0 | 0 | 0 |  | 94 | 21
|  |  | 1 |  |  | 1
306 | SO-02 | 945943001R00 | Montáž závěsného lešení konzolového, chem. kotvy |  | m | 140.4 | 0 | 0 | 0 | 0 | RTS II / 2023 | 0 |  | 0 | 0 | 0 | 0 | 0 | 0 | 0 | SO-02 | 0 | 0 | 0 | 21 | 0 | 0 | 1 |  |  |  | 0 | 0 | 0 | 94_ | SO-02_9_ | SO-02_ | 100019 | 0 | 0 | 0 | 0 | 0 | 0 | 0 |  | 94 | 21
vč pracovní podlahy a záchytného ohrazení
|  |  | 135,4 | generovaná |  | 135.4
|  |  | 5*1 | vnější rohy |  | 5
307 | SO-02 | 945943091R00 | Pronájem konzolového lešení - den |  | m | 4174.5 | 0 | 0 | 0 | 0 | RTS II / 2023 | 0 |  | 0 | 0 | 0 | 0 | 0 | 0 | 0 | SO-02 | 0 | 0 | 0 | 21 | 0 | 0 | 1 |  |  |  | 0 | 0 | 0 | 94_ | SO-02_9_ | SO-02_ | 100019 | 0 | 0 | 0 | 0 | 0 | 0 | 0 |  | 94 | 21
předpoklad 30 dnů
|  |  | 139,15*30 |  |  | 4174.5
308 | SO-02 | 945943801R00 | Demontáž závěsného lešení konzolového, chem.kotvy |  | m | 139.15 | 0 | 0 | 0 | 0 | RTS II / 2023 | 0 |  | 0 | 0 | 0 | 0 | 0 | 0 | 0 | SO-02 | 0 | 0 | 0 | 21 | 0 | 0 | 1 |  |  |  | 0 | 0 | 0 | 94_ | SO-02_9_ | SO-02_ | 100019 | 0 | 0 | 0 | 0 | 0 | 0 | 0 |  | 94 | 21
vč pracovní podlahy a záchytného ohrazení
|  |  | 139,15 |  |  | 139.15
309 | SO-02 | 944946111RT2 | Textílie ochranná před propadem suti z lešení- podlahy, záchytné ohrazení |  | m2 | 421.2 | 0 | 0 | 0.0006 | 0.25272 | RTS II / 2023 | 0 |  | 0 | 0 | 0 | 0 | 0 | 0 | 0 | SO-02 | 0 | 0 | 0 | 21 | 0 | 0 | 1 |  |  |  | 0 | 0 | 0 | 94_ | SO-02_9_ | SO-02_ | 100019 | 0 | 0 | 0 | 0.25272 | 0 | 0 | 0 |  | 94 | 21
včetně dodávky textílie min.300g/m2
|  |  | 140,4*1,5 | podlaha |  | 210.6
|  |  | 140,4*1,5 | záchytné hrazení |  | 210.6
310 | SO-02 | 944946811R00 | Odstranění textilie z lešeňových podlah a záchytného ohrazení |  | m2 | 421.2 | 0 | 0 | 0.0006 | 0.25272 | RTS II / 2023 | 0 |  | 0 | 0 | 0 | 0 | 0 | 0 | 0 | SO-02 | 0 | 0 | 0 | 21 | 0 | 0 | 1 |  |  |  | 0 | 0 | 0 | 94_ | SO-02_9_ | SO-02_ | 100019 | 0 | 0 | 0 | 0.25272 | 0 | 0 | 0 |  | 94 | 21
|  |  | 421,2 |  |  | 421.2
| SO-02 | 96 | Bourání konstrukcí |  |  |  |  | 0 |  | 0.17103 | [10 empty] | SO-02 | [7 empty] | 0 | 0 | 0
311 | SO-02 | 968062244R00 | Vybourání dřevěných rámů oken jednoduch. pl. 1 m2 |  | m2 | 3.96 | 0 | 0 | 0.04319 | 0.17103 | RTS II / 2023 | 0 |  | 0 | 0 | 0 | 0 | 0 | 0 | 0 | SO-02 | 0 | 0 | 0 | 21 | 0 | 0 | 1 |  |  |  | 0 | 0 | 0 | 96_ | SO-02_9_ | SO-02_ | 100020 | 0 | 0 | 0 | 0.17103 | 0 | 0 | 0 |  | 96 | 21
|  |  | 0,6*1,65*4 |  |  | 3.96
| SO-02 | 97 | Prorážení otvorů a ostatní bourací práce |  |  |  |  | 0 |  | 0 | [10 empty] | SO-02 | [7 empty] | 0 | 0 | 0
312 | SO-02 | 979090.001 | Drcení (štěpkování) vybouraných dřevěných konstrukcí průměru do 20 cm |  | m3 | 9.69 | 0 | 0 | 0 | 0 | R položka | 0 |  | 0 | 0 | 0 | 0 | 0 | 0 | 0 | SO-02 | 0 | 0 | 0 | 21 | 0 | 0 | 1 |  |  |  | 0 | 0 | 0 | 97_ | SO-02_9_ | SO-02_ |  | 0 | 0 | 0 | 0 | 0 | 0 | 0 |  | 97 | 21
80% vybouraných hmot
|  |  | (7,27/0,6)*0,8 | vybourané dřevěné kce 80% |  | 9.69
| SO-02 | H99 | Ostatní přesuny hmot |  |  |  |  | 0 |  | 0 | [10 empty] | SO-02 | [7 empty] | 0 | 0 | 0
313 | SO-02 | 999281111R00 | Přesun hmot pro opravy a údržbu do výšky 25 m |  | t | 0.73 | 0 | 0 | 0 | 0 | RTS II / 2023 | 0 |  | 0 | 0 | 0 | 0 | 0 | 0 | 0 | SO-02 | 0 | 0 | 0 | 21 | 0 | 0 | 5 |  |  |  | 0 | 0 | 0 | H99_ | SO-02_9_ | SO-02_ |  | 0 | 0 | 0 | 0 | 0 | 0 | 0 |  |  | 21
|  |  | 0,73 |  |  | 0.73
| SO-02 | M22 | Montáže sdělovací a zabezpečovací techniky |  |  |  |  | 0 |  | 0 | [10 empty] | SO-02 | [7 empty] | 0 | 0 | 0
314 | SO-02 | 220490845 | Montáž příslušenství pro telefonní přístroje portu strukturované kabeláže |  | kus | 2 | 0 | 0 | 0 | 0 | R položka | 0 |  | 0 | 0 | 0 | 0 | 0 | 0 | 0 | SO-02 | 0 | 0 | 0 | 21 | 0 | 0 | 2 |  |  |  | 0 | 0 | 0 | M22_ | SO-02_9_ | SO-02_ |  | 0 | 0 | 0 | 0 | 0 | 0 | 0 |  |  | 21
315 | SO-02 | 0128CAT6 | Krimplovací konektor RJ45, cat. 6, osazen 8 kontakty |  | ks | 2 | 0 | 0 | 0 | 0 | R položka | 0 |  | 0 | 0 | 0 | 0 | 0 | 0 | 0 | SO-02 | 0 | 0 | 0 | 21 | 0 | 0 | 1 |  |  |  | 0 | 0 | 0 | M22_ | SO-02_9_ | SO-02_ |  | 0 | 0 | 0 | 0 | 0 | 0 | 0 |  |  | 21
| SO-02 | S | Přesuny sutí |  |  |  |  | 0 |  | 0 | [10 empty] | SO-02 | [7 empty] | 0 | 0 | 0
316 | SO-02 | 979011311R00 | Svislá doprava suti a vybouraných hmot shozem |  | t | 0.17 | 0 | 0 | 0 | 0 | RTS II / 2023 | 0 |  | 0 | 0 | 0 | 0 | 0 | 0 | 0 | SO-02 | 0 | 0 | 0 | 21 | 0 | 0 | 5 |  |  |  | 0 | 0 | 0 | S_ | SO-02_9_ | SO-02_ | 100021 | 0 | 0 | 0 | 0 | 0 | 0 | 0 |  |  | 21
|  |  | 0,171 |  |  | 0.17
317 | SO-02 | 979013112R00 | Svislá doprava vybouraných hmot na H do 3,5 m |  | t | 13.93 | 0 | 0 | 0 | 0 | RTS II / 2023 | 0 |  | 0 | 0 | 0 | 0 | 0 | 0 | 0 | SO-02 | 0 | 0 | 0 | 21 | 0 | 0 | 5 |  |  |  | 0 | 0 | 0 | S_ | SO-02_9_ | SO-02_ | 100021 | 0 | 0 | 0 | 0 | 0 | 0 | 0 |  |  | 21
|  |  | 7,27 | tesař.kce |  | 7.27
|  |  | 6,66 | klempíř.kce |  | 6.66
318 | SO-02 | 979013119R00 | Příplatek k hmotám za každých dalších 3,5 m výšky |  | t | 55.72 | 0 | 0 | 0 | 0 | RTS II / 2023 | 0 |  | 0 | 0 | 0 | 0 | 0 | 0 | 0 | SO-02 | 0 | 0 | 0 | 21 | 0 | 0 | 5 |  |  |  | 0 | 0 | 0 | S_ | SO-02_9_ | SO-02_ | 100021 | 0 | 0 | 0 | 0 | 0 | 0 | 0 |  |  | 21
celkem 4x
|  |  | 13,93*4 |  |  | 55.72
319 | SO-02 | 979081111R00 | Odvoz suti a vybour. hmot na skládku do 1 km |  | t | 2.43 | 0 | 0 | 0 | 0 | RTS II / 2023 | 0 |  | 0 | 0 | 0 | 0 | 0 | 0 | 0 | SO-02 | 0 | 0 | 0 | 21 | 0 | 0 | 5 |  |  |  | 0 | 0 | 0 | S_ | SO-02_9_ | SO-02_ | 100021 | 0 | 0 | 0 | 0 | 0 | 0 | 0 |  |  | 21
včetně naložení na dopravní prostředek a složení na skládce, bez poplatku za skládku.
|  |  | 1,45 | dřevěné kce 20% |  | 1.45
|  |  | 0,65+0,16 | ostatní klempíř.kce |  | 0.81
|  |  | 0,17 | bourání kcí (okna) |  | 0.17
320 | SO-02 | 979081121R00 | Příplatek k odvozu za každý další 1 km 5x (celkem 6 km) |  | t | 12.15 | 0 | 0 | 0 | 0 | RTS II / 2023 | 0 |  | 0 | 0 | 0 | 0 | 0 | 0 | 0 | SO-02 | 0 | 0 | 0 | 21 | 0 | 0 | 5 |  |  |  | 0 | 0 | 0 | S_ | SO-02_9_ | SO-02_ | 100021 | 0 | 0 | 0 | 0 | 0 | 0 | 0 |  |  | 21
|  |  | 2,43*5 |  |  | 12.15
321 | SO-02 | 979082111R00 | Vnitrostaveništní doprava suti do 10 m |  | t | 14.1 | 0 | 0 | 0 | 0 | RTS II / 2023 | 0 |  | 0 | 0 | 0 | 0 | 0 | 0 | 0 | SO-02 | 0 | 0 | 0 | 21 | 0 | 0 | 5 |  |  |  | 0 | 0 | 0 | S_ | SO-02_9_ | SO-02_ | 100021 | 0 | 0 | 0 | 0 | 0 | 0 | 0 |  |  | 21
|  |  | 14,1 |  |  | 14.1
322 | SO-02 | 979082121R00 | Příplatek k vnitrost. dopravě suti za dalších 5 m (3x) |  | t | 42.3 | 0 | 0 | 0 | 0 | RTS II / 2023 | 0 |  | 0 | 0 | 0 | 0 | 0 | 0 | 0 | SO-02 | 0 | 0 | 0 | 21 | 0 | 0 | 5 |  |  |  | 0 | 0 | 0 | S_ | SO-02_9_ | SO-02_ | 100021 | 0 | 0 | 0 | 0 | 0 | 0 | 0 |  |  | 21
|  |  | 14,1*3 |  |  | 42.3
323 | SO-02 | 979083116R00 | Vodorovné přemístění suti na skládku do 5000 m |  | t | 11.66 | 0 | 0 | 0 | 0 | RTS II / 2023 | 0 |  | 0 | 0 | 0 | 0 | 0 | 0 | 0 | SO-02 | 0 | 0 | 0 | 21 | 0 | 0 | 5 |  |  |  | 0 | 0 | 0 | S_ | SO-02_9_ | SO-02_ | 100021 | 0 | 0 | 0 | 0 | 0 | 0 | 0 |  |  | 21
prostor pro recyklaci výkup kovů
|  |  | 5,81 | štěpkované dřevěné kce |  | 5.81
|  |  | 5,85 | výkup kovů 90% klempíř výrobků |  | 5.85
324 | SO-02 | 979990107.01 | Poplatek za uložení suti - směsné stavební a demoliční suti bez obsahu nebezpečných látek skupina odpadu 170904 |  | t | 2.43 | 0 | 0 | 0 | 0 | R položka | 0 |  | 0 | 0 | 0 | 0 | 0 | 0 | 0 | SO-02 | 0 | 0 | 0 | 21 | 0 | 0 | 5 |  |  |  | 0 | 0 | 0 | S_ | SO-02_9_ | SO-02_ | 100021 | 0 | 0 | 0 | 0 | 0 | 0 | 0 |  |  | 21
|  |  | 1,45 | dřevo |  | 1.45
|  |  | 0,65 | ostatní klempíř.kce 10% |  | 0.65
|  |  | 0,16 | výlezy střecha |  | 0.16
|  |  | 0,17 | okna vikýře |  | 0.17
325 | SO-02 | 979951131R00 | Výkup kovů - hliník, plechy |  | t | 3.23 | 0 | 0 | 0 | 0 | RTS II / 2023 | 0 |  | 0 | 0 | 0 | 0 | 0 | 0 | 0 | SO-02 | 0 | 0 | 0 | 21 | 0 | 0 | 5 |  |  |  | 0 | 0 | 0 | S_ | SO-02_9_ | SO-02_ | 100021 | 0 | 0 | 0 | 0 | 0 | 0 | 0 |  |  | 21
|  |  | 2,863+0,366 |  |  | 3.23
326 | SO-02 | 979951111R00 | Výkup kovů - železný šrot tl. do 4 mm |  | t | 3.43 | 0 | 0 | 0 | 0 | RTS II / 2023 | 0 |  | 0 | 0 | 0 | 0 | 0 | 0 | 0 | SO-02 | 0 | 0 | 0 | 21 | 0 | 0 | 5 |  |  |  | 0 | 0 | 0 | S_ | SO-02_9_ | SO-02_ | 100021 | 0 | 0 | 0 | 0 | 0 | 0 | 0 |  |  | 21
|  |  | 6,66-3,23 |  |  | 3.43
0
Poznámka:

## Rekapitulace VORN
Rekapitulace VORN - Vedlejší a ostatní rozpočtové náklady
Název stavby: |  |  | Vybudování edukačního centra a digit.pracoviště v Městské knihovně T.G.Masaryka Šumperk | Doba výstavby: |  | Objednatel: | Město Šumperk
Druh stavby: |  |  | Stavební úpravy, nástavba | Začátek výstavby: |  | Projektant: | Ing.Ladislav Trčka - PROINK
Lokalita: |  |  | Šumperk | Konec výstavby: |  | Zhotovitel: | 0
JKSO: |  |  | 8014614 | Zpracováno dne: | 0 | Zpracoval: | 0
[8 empty] | Náklady (Kč) | Hmotnost (t)
Objekt | Kód | Zkrácený popis | [5 empty] | Celkem | Celkem
VORN |  | Vedlejší a ostatní rozpočtové náklady | [7 empty] | F | 0 | VORN | 0
VORN |  | VORN - Vedlejší a ostatní rozpočtové náklady | [5 empty] | 0 | 0 | F | 0 | VORN | 0
VORN | 03VRN | Zařízení staveniště | [5 empty] | 0 | 0 | T | 0 | VORN | 0
VORN | 07VRN | Provozní vlivy | [5 empty] | 0 | 0 | T | 0 | VORN | 0
VORN | 09VRN | Ostatní náklady | [5 empty] | 0 | 0 | T | 0 | VORN | 0
[6 empty] | Celkem: |  | 0
Poznámka: