## Krycí list rozpočtu
Krycí list slepého rozpočtu
Název stavby: |  | III ZŠ Šumperk stavební úpravy suterénu a 1NP |  | Objednatel: | Město šumperk |  | IČO/DIČ:
Druh stavby: |  | Stavební úpravy se změnou v užívání |  | Projektant: | Ing.Ladislav Trčka - PROINK |  | IČO/DIČ:
Lokalita: |  | Šumperk |  | Zhotovitel: | 0 |  | IČO/DIČ:
Začátek výstavby: |  | 0 |  | Konec výstavby: |  |  | Položek: | 815
JKSO: |  |  |  | Zpracoval: | 0 |  | Datum: | 0
Rozpočtové náklady v Kč
A | Základní rozpočtové náklady |  | B | Doplňkové náklady |  | C | Náklady na umístění stavby (NUS)
HSV | Dodávky | 0 | Práce přesčas |  | 0 | Zařízení staveniště |  | 0
| Montáž | 0 | Bez pevné podl. |  | 0 | Mimostav. doprava |  | 0
PSV | Dodávky | 0 | Kulturní památka |  | 0 | Územní vlivy |  | 0
| Montáž | 0 |  |  |  | Provozní vlivy |  | 0
"M" | Dodávky | 0 |  |  |  | Ostatní |  | 0
| Montáž | 0 |  |  |  | NUS z rozpočtu |  | 0
Ostatní materiál |  | 0
Přesun hmot a sutí |  | 0
ZRN celkem |  | 0 | DN celkem |  | 0 | NUS celkem |  | 0
|  |  | DN celkem z obj. |  | 0 | NUS celkem z obj. |  | 0
[6 empty] | VORN celkem |  | 0
[6 empty] | VORN celkem z obj. |  | 0
Základ 0% |  | 0
Základ 12% |  | 0 | DPH 12% |  | 0 | Celkem bez DPH |  | 0
Základ 21% |  | 0 | DPH 21% |  | 0 | Celkem včetně DPH |  | 0
Projektant |  |  | Objednatel |  |  | Zhotovitel
Datum, razítko a podpis |  |  | Datum, razítko a podpis |  |  | Datum, razítko a podpis
Poznámka:

## VORN (hidden)
Vedlejší a ostatní rozpočtové náklady
Název stavby: | III ZŠ Šumperk stavební úpravy suterénu a 1NP | Objednatel: | Město šumperk |  | IČO/DIČ:
Druh stavby: | Stavební úpravy se změnou v užívání | Projektant: | Ing.Ladislav Trčka - PROINK |  | IČO/DIČ:
Lokalita: | Šumperk | Zhotovitel: | 0 |  | IČO/DIČ:
Začátek výstavby: | 0 | Konec výstavby: |  |  | Položek: | 815
JKSO: |  | Zpracoval: | 0 |  | Datum: | 0
Vedlejší rozpočtové náklady VRN
Doplňkové náklady DN |  |  | Kč | % | Základna | Kč
Práce přesčas |  |  | 0 |  |  | 0
Bez pevné podl. |  |  | 0 |  |  | 0
Kulturní památka |  |  | 0 |  |  | 0
Celkem DN | [5 empty] | 0
Náklady na umístění stavby (NUS) |  |  | Kč | % | Základna | Kč
Zařízení staveniště |  |  | 0 |  |  | 0
Mimostav. doprava |  |  | 0 |  |  | 0
Územní vlivy |  |  | 0 |  |  | 0
Provozní vlivy |  |  | 0 |  |  | 0
Ostatní |  |  | 0 |  |  | 0
NUS z rozpočtu |  |  | 0 |  |  | 0
Celkem NUS | [5 empty] | 0
Celkem VRN |  |  | 0
Vedlejší a ostatní rozpočtové náklady VORN
Ostatní rozpočtové náklady (VORN) |  |  | Kč | % | Základna | Kč
Průzkumy, geodetické a projektové práce |  |  | 0 |  |  | 0
Příprava staveniště |  |  | 0 |  |  | 0
Zařízení staveniště |  |  | 0 |  |  | 0
Inženýrské činnosti |  |  | 0 |  |  | 0
Finanční náklady |  |  | 0 |  |  | 0
Územní vlivy |  |  | 0 |  |  | 0
Provozní vlivy |  |  | 0 |  |  | 0
Náklady na pracovníky |  |  | 0 |  |  | 0
Ostatní náklady |  |  | 0 |  |  | 0
Vlastní VORN |  |  | 0 |  |  | 0
Celkem VORN | [5 empty] | 0

## Rekapitulace_objekty
Rekapitulace - Objekty
Název stavby: |  | III ZŠ Šumperk stavební úpravy suterénu a 1NP | Doba výstavby: |  | Objednatel: | Město šumperk
Druh stavby: |  | Stavební úpravy se změnou v užívání | Začátek výstavby: | 0 | Projektant: | Ing.Ladislav Trčka - PROINK
Lokalita: |  | Šumperk | Konec výstavby: |  | Zhotovitel: | 0
JKSO: |  |  | Zpracováno dne: | 0 | Zpracoval: | 0
[7 empty] | Náklady (Kč) | Hmotnost (t)
Objekt | Zkrácený popis | [5 empty] | Celkem | Celkem
01 | Stavební část | [5 empty] | 0 | 391.1053 | F | 0 | 01 | 0
02 | ZTI, plyn | [5 empty] | 0 | 0 | F | 0 | 02 | 0
03 | UT | [5 empty] | 0 | 0 | F | 0 | 03 | 0
04 | VZT | [5 empty] | 0 | 0 | F | 0 | 04 | 0
05 | Elektro silnoproud | [5 empty] | 0 | 0 | F | 0 | 05 | 0
06 | Elektro slaboproud | [5 empty] | 0 | 0 | F | 0 | 06 | 0
VORN | Vedlejší a ostatní rozpočtové náklady | [5 empty] | 0 | 0 | F | 0 | VORN | 0
[5 empty] | Celkem: |  | 0
Poznámka:

## Stavební rozpočet
Slepý stavební rozpočet | [28 empty] | 0 | 0 | 0
Název stavby: |  |  | III ZŠ Šumperk stavební úpravy suterénu a 1NP |  | Doba výstavby: |  |  | Objednatel: | Město šumperk
Druh stavby: |  |  | Stavební úpravy se změnou v užívání |  | Začátek výstavby: |  |  | Projektant: | Ing.Ladislav Trčka - PROINK
Lokalita: |  |  | Šumperk |  | Konec výstavby: |  |  | Zhotovitel:
JKSO: |  |  |  |  | Zpracováno dne: |  |  | Zpracoval:
Č | Objekt | Kód | Zkrácený popis |  | MJ | Množství | Cena/MJ | Náklady (Kč) | Hmotnost (t) |  | Cenová | [34 empty] | ISWORK | GROUPCODE |  |  |  | VATTAX
|  |  | Rozměry |  |  |  | (Kč) | Celkem | Jednot. | Celkem | soustava | Přesuny | Typ skupiny | HSV mat | HSV prac | PSV mat | PSV prac | Mont mat | Mont prac | Ostatní mat. | [22 empty] | MAT | WORK | CELK
| 01 |  | Stavební část |  |  |  |  | 0 |  | 391.1053
| 01 | 12 | Odkopávky a prokopávky |  |  |  |  | 0 |  | 0 | [10 empty] | 01 | [7 empty] | 0 | 0 | 0
1 | 01 | 122201102R00 | Odkopávky nezapažené v hor. 3 do 1000 m3 |  | m3 | 1.12 | 0 | 0 | 0 | 0 | RTS II / 2023 | 0 |  | 0 | 0 | 0 | 0 | 0 | 0 | 0 | 01 | 0 | 0 | 0 | 21 | 0 | 0 | 1 |  |  |  | 0 | 0 | 0 | 12_ | 01_1_ | 01_ | 100042 | 0 | 0 | 0 | 0 | 0 | 0 | 0 |  | 12 |  |  |  | 21
s naložením na dopravní prostředek
|  |  |  | vstup kolárna |  | 1.12
2 | 01 | 122201109R00 | Příplatek za lepivost - odkopávky v hor. 3 |  | m3 | 0.56 | 0 | 0 | 0 | 0 | RTS II / 2023 | 0 |  | 0 | 0 | 0 | 0 | 0 | 0 | 0 | 01 | 0 | 0 | 0 | 21 | 0 | 0 | 1 |  |  |  | 0 | 0 | 0 | 12_ | 01_1_ | 01_ | 100042 | 0 | 0 | 0 | 0 | 0 | 0 | 0 |  | 12 |  |  |  | 21
|  |  | 1,12*0,5 |  |  | 0.56
| 01 | 13 | Hloubené vykopávky |  |  |  |  | 0 |  | 0 | [10 empty] | 01 | [7 empty] | 0 | 0 | 0
3 | 01 | 139711101R00 | Vykopávka v uzavřených prostorách v hor.1-4 |  | m3 | 2.52 | 0 | 0 | 0 | 0 | RTS II / 2023 | 0 |  | 0 | 0 | 0 | 0 | 0 | 0 | 0 | 01 | 0 | 0 | 0 | 21 | 0 | 0 | 1 |  |  |  | 0 | 0 | 0 | 13_ | 01_1_ | 01_ | 100020 | 0 | 0 | 0 | 0 | 0 | 0 | 0 |  | 13 |  |  |  | 21
napojení kanal.WC imobilní
|  |  | 7,0*0,6*0,6 |  |  | 2.52
| 01 | 16 | Přemístění výkopku |  |  |  |  | 0 |  | 0 | [10 empty] | 01 | [7 empty] | 0 | 0 | 0
4 | 01 | 162201203R00 | Vodorovné přemíst.výkopku, kolečko hor.1-4, do 10m |  | m3 | 2.52 | 0 | 0 | 0 | 0 | RTS II / 2023 | 0 |  | 0 | 0 | 0 | 0 | 0 | 0 | 0 | 01 | 0 | 0 | 0 | 21 | 0 | 0 | 1 |  |  |  | 0 | 0 | 0 | 16_ | 01_1_ | 01_ | 100024 | 0 | 0 | 0 | 0 | 0 | 0 | 0 |  | 16 |  |  |  | 21
napojení kanal.WC imobilní
|  |  | 2,52 |  |  | 2.52
5 | 01 | 162201210R00 | Příplatek za dalš.10 m, kolečko, výkop. z hor.1- 4-2x celkem 20m |  | m3 | 5.04 | 0 | 0 | 0 | 0 | RTS II / 2023 | 0 |  | 0 | 0 | 0 | 0 | 0 | 0 | 0 | 01 | 0 | 0 | 0 | 21 | 0 | 0 | 1 |  |  |  | 0 | 0 | 0 | 16_ | 01_1_ | 01_ | 100024 | 0 | 0 | 0 | 0 | 0 | 0 | 0 |  | 16 |  |  |  | 21
napojení kanal.WC imobilní
|  |  | 2,52*2 |  |  | 5.04
6 | 01 | 167101201R00 | Nakládání výkopku z hor. 1 ÷ 4 - ručně |  | m3 | 2.52 | 0 | 0 | 0 | 0 | RTS II / 2023 | 0 |  | 0 | 0 | 0 | 0 | 0 | 0 | 0 | 01 | 0 | 0 | 0 | 21 | 0 | 0 | 1 |  |  |  | 0 | 0 | 0 | 16_ | 01_1_ | 01_ | 100024 | 0 | 0 | 0 | 0 | 0 | 0 | 0 |  | 16 |  |  |  | 21
napojení kanal.WC imobilní
|  |  | 2,52 |  |  | 2.52
7 | 01 | 162601102R00 | Vodorovné přemístění výkopku z hor.1-4 do 5000 m |  | m3 | 3.57 | 0 | 0 | 0 | 0 | RTS II / 2023 | 0 |  | 0 | 0 | 0 | 0 | 0 | 0 | 0 | 01 | 0 | 0 | 0 | 21 | 0 | 0 | 1 |  |  |  | 0 | 0 | 0 | 16_ | 01_1_ | 01_ | 100024 | 0 | 0 | 0 | 0 | 0 | 0 | 0 |  | 16 |  |  |  | 21
místo uložení dle investora
|  |  | 2,52 | napojení kanal.WC imobilní |  | 2.52
|  |  | 1,12-0,07 | vstup kolárna |  | 1.05
8 | 01 | 167101103R00 | Přeložení nebo složení výkopku z hor.1 ÷ 4 |  | m3 | 3.57 | 0 | 0 | 0 | 0 | RTS II / 2023 | 0 |  | 0 | 0 | 0 | 0 | 0 | 0 | 0 | 01 | 0 | 0 | 0 | 21 | 0 | 0 | 1 |  |  |  | 0 | 0 | 0 | 16_ | 01_1_ | 01_ | 100024 | 0 | 0 | 0 | 0 | 0 | 0 | 0 |  | 16 |  |  |  | 21
místo uložení dle investora
|  |  | 3,57 |  |  | 3.57
| 01 | 17 | Konstrukce ze zemin |  |  |  |  | 0 |  | 1.78 | [10 empty] | 01 | [7 empty] | 0 | 0 | 0
9 | 01 | 174101102R00 | Zásyp ruční se zhutněním |  | m3 | 3.17 | 0 | 0 | 0 | 0 | RTS II / 2023 | 0 |  | 0 | 0 | 0 | 0 | 0 | 0 | 0 | 01 | 0 | 0 | 0 | 21 | 0 | 0 | 1 |  |  |  | 0 | 0 | 0 | 17_ | 01_1_ | 01_ | 100026 | 0 | 0 | 0 | 0 | 0 | 0 | 0 |  | 17 |  |  |  | 21
|  |  | 1,5*1,6+0,35*2,2 | násyp vyrovn.schody m.č.0.05 |  | 3.17
10 | 01 | 58330002.A | Štěrkopísek k zásypu |  | t | 1.78 | 0 | 0 | 1 | 1.78 | RTS II / 2023 | 0 |  | 0 | 0 | 0 | 0 | 0 | 0 | 0 | 01 | 0 | 0 | 0 | 21 | 0 | 0 | 1 |  |  |  | 0 | 0 | 0 | 17_ | 01_1_ | 01_ |  | 0 | 0 | 0 | 1.78 | 0 | 0 | 0 |  | 17 |  |  |  | 21
|  |  | 3,20/1,8 |  |  | 1.78
11 | 01 | 175101201R00 | Obsyp objektu bez prohození sypaniny |  | m3 | 0.07 | 0 | 0 | 0 | 0 | RTS II / 2023 | 0 |  | 0 | 0 | 0 | 0 | 0 | 0 | 0 | 01 | 0 | 0 | 0 | 21 | 0 | 0 | 1 |  |  |  | 0 | 0 | 0 | 17_ | 01_1_ | 01_ | 100026 | 0 | 0 | 0 | 0 | 0 | 0 | 0 |  | 17 |  |  |  | 21
|  |  | (1,1*2)*0,15*0,2 |  |  | 0.07
| 01 | 31 | Zdi podpěrné a volné |  |  |  |  | 0 |  | 26.6598 | [10 empty] | 01 | [7 empty] | 0 | 0 | 0
12 | 01 | 317120012RAE | Osazení překladů prefa, otvor šířky do 180 cm |  | kus | 20 | 0 | 0 | 0.11454 | 2.2908 | RTS II / 2023 | 0 |  | 0 | 0 | 0 | 0 | 0 | 0 | 0 | 01 | 0 | 0 | 0 | 21 | 0 | 0 | 1 |  |  |  | 0 | 0 | 0 | 31_ | 01_3_ | 01_ | 100011 | 0 | 0 | 0 | 2.2908 | 0 | 0 | 0 |  | 31 |  |  |  | 21
včetně dodávky RZP 149 x 14 x 24
|  |  | 5*4 | P.4 |  | 20
13 | 01 | 317120014.001 | Osazení překladů prefa, otvor šířky do 375 cm |  | kus | 5 | 0 | 0 | 0.13106 | 0.6553 | R položka | 0 |  | 0 | 0 | 0 | 0 | 0 | 0 | 0 | 01 | 0 | 0 | 0 | 21 | 0 | 0 | 1 |  |  |  | 0 | 0 | 0 | 31_ | 01_3_ | 01_ | 100011 | 0 | 0 | 0 | 0.6553 | 0 | 0 | 0 |  | 31 |  |  |  | 21
včetně dodávky RZP 239 x 14 x 24
|  |  | 5*1 | P.5 |  | 5
14 | 01 | 317998111R00 | Izolace mezi překlady z polystyrenu tl. 60 mm |  | m | 8.4 | 0 | 0 | 0.00028 | 0.002352 | RTS II / 2023 | 0 |  | 0 | 0 | 0 | 0 | 0 | 0 | 0 | 01 | 0 | 0 | 0 | 21 | 0 | 0 | 1 |  |  |  | 0 | 0 | 0 | 31_ | 01_3_ | 01_ | 100011 | 0 | 0 | 0 | 0.002352 | 0 | 0 | 0 |  | 31 |  |  |  | 21
|  |  | 1,5*4+2,4*1 | P4, P5 |  | 8.4
15 | 01 | 317944311RT3 | Válcované nosníky do č.12 do připravených otvorů |  | t | 0.09 | 0 | 0 | 1.09 | 0.0981 | RTS II / 2023 | 0 |  | 0 | 0 | 0 | 0 | 0 | 0 | 0 | 01 | 0 | 0 | 0 | 21 | 0 | 0 | 1 |  |  |  | 0 | 0 | 0 | 31_ | 01_3_ | 01_ | 100011 | 0 | 0 | 0 | 0.0981 | 0 | 0 | 0 |  | 31 |  |  |  | 21
včetně dodávky profilu I č.12 - 11,1 kg/m
|  |  | 2*0,9*1*0,0111 | P1 |  | 0.02
|  |  | 2*0,9*3*0,0111 | P8 |  | 0.06
|  |  | 1*1,25*1*0,0111 | P9 |  | 0.01
16 | 01 | 317944313RT3 | Válcované nosníky č.14-22 do připravených otvorů |  | t | 0.63 | 0 | 0 | 1.09 | 0.6867 | RTS II / 2023 | 0 |  | 0 | 0 | 0 | 0 | 0 | 0 | 0 | 01 | 0 | 0 | 0 | 21 | 0 | 0 | 1 |  |  |  | 0 | 0 | 0 | 31_ | 01_3_ | 01_ | 100011 | 0 | 0 | 0 | 0.6867 | 0 | 0 | 0 |  | 31 |  |  |  | 21
včetně dodávky profilu I č.16 - 17,9 kg/m
|  |  | 6*2,70*1*0,0179 | P6 |  | 0.29
|  |  | 6*3,15*1*0,0179 | P7 |  | 0.34
17 | 01 | 310239211R00 | Zazdívka otvorů plochy do 4 m2 cihlami na MVC |  | m3 | 4.15 | 0 | 0 | 1.8414 | 7.642 | RTS II / 2023 | 0 |  | 0 | 0 | 0 | 0 | 0 | 0 | 0 | 01 | 0 | 0 | 0 | 21 | 0 | 0 | 1 |  |  |  | 0 | 0 | 0 | 31_ | 01_3_ | 01_ | 100011 | 0 | 0 | 0 | 7.642 | 0 | 0 | 0 |  | 31 |  |  |  | 21
|  |  | 2,05*1,14*0,8 | zazdění dveří m.č.1.05 |  | 1.87
|  |  | 2,075*1,1*0,5 | zazdění dveří m.č.1.02 |  | 1.14
|  |  | 2,05*1,11*0,5 | zazdění dveří m.č.1.02 |  | 1.14
18 | 01 | 311231114R00 | Zdivo nosné cihelné z cihel pálených 290 mm P15 na maltu vápenocementovou 2,5 MPa |  | m3 | 4.92 | 0 | 0 | 1.8427 | 9.0662 | RTS II / 2023 | 0 |  | 0 | 0 | 0 | 0 | 0 | 0 | 0 | 01 | 0 | 0 | 0 | 21 | 0 | 0 | 1 |  |  |  | 0 | 0 | 0 | 31_ | 01_3_ | 01_ | 100011 | 0 | 0 | 0 | 9.0662 | 0 | 0 | 0 |  | 31 |  |  |  | 21
|  |  | 3,0*2,05*0,8 | zazdívka okna m.č.1.04 |  | 4.92
19 | 01 | 317234410R00 | Vyzdívka mezi nosníky cihlami pálenými na MC |  | m3 | 0.81 | 0 | 0 | 1.8196 | 1.4739 | RTS II / 2023 | 0 |  | 0 | 0 | 0 | 0 | 0 | 0 | 0 | 01 | 0 | 0 | 0 | 21 | 0 | 0 | 1 |  |  |  | 0 | 0 | 0 | 31_ | 01_3_ | 01_ | 100011 | 0 | 0 | 0 | 1.4739 | 0 | 0 | 0 |  | 31 |  |  |  | 21
|  |  | 2,7*0,82*0,16 | P.6 |  | 0.35
|  |  | 3,15*0,82*0,16 | P.7 |  | 0.41
|  |  | 3*0,9*0,15*0,12 | P.8 |  | 0.05
20 | 01 | 317168112R00 | Překlad POROTHERM plochý 115 x 71 x 1250 mm D+M |  | kus | 6 | 0 | 0 | 0.02288 | 0.13728 | RTS II / 2023 | 0 |  | 0 | 0 | 0 | 0 | 0 | 0 | 0 | 01 | 0 | 0 | 0 | 21 | 0 | 0 | 1 |  |  |  | 0 | 0 | 0 | 31_ | 01_3_ | 01_ | 100011 | 0 | 0 | 0 | 0.13728 | 0 | 0 | 0 |  | 31 |  |  |  | 21
|  |  | 1 | P.2 |  | 1
|  |  | 5 | P.3 |  | 5
21 | 01 | 311112130RT2 | Stěna z tvárnic ztraceného bednění, tl. 300 mm |  | m2 | 2.32 | 0 | 0 | 0.77123 | 1.7893 | RTS II / 2023 | 0 |  | 0 | 0 | 0 | 0 | 0 | 0 | 0 | 01 | 0 | 0 | 0 | 21 | 0 | 0 | 1 |  |  |  | 0 | 0 | 0 | 31_ | 01_3_ | 01_ | 100011 | 0 | 0 | 0 | 1.7893 | 0 | 0 | 0 |  | 31 |  |  |  | 21
zalití tvárnic betonem C 16/20
|  |  | 2,32 | generovaná výměra |  | 2.32
22 | 01 | 317322411.001 | Beton ukončení zídky C 25/30 |  | m3 | 0.5 | 0 | 0 | 2.525 | 1.2625 | R položka | 0 |  | 0 | 0 | 0 | 0 | 0 | 0 | 0 | 01 | 0 | 0 | 0 | 21 | 0 | 0 | 1 |  |  |  | 0 | 0 | 0 | 31_ | 01_3_ | 01_ | 100011 | 0 | 0 | 0 | 1.2625 | 0 | 0 | 0 |  | 31 |  |  |  | 21
ukončení zídky vstup šatny
|  |  | 0,5 | generovaná výměra |  | 0.5
23 | 01 | 317353111R00 | Bednění říms zdí a valů - zřízení |  | m2 | 3.66 | 0 | 0 | 0.01563 | 0.057206 | RTS II / 2023 | 0 |  | 0 | 0 | 0 | 0 | 0 | 0 | 0 | 01 | 0 | 0 | 0 | 21 | 0 | 0 | 1 |  |  |  | 0 | 0 | 0 | 31_ | 01_3_ | 01_ | 100011 | 0 | 0 | 0 | 0.057206 | 0 | 0 | 0 |  | 31 |  |  |  | 21
ukončení zídky vstup šatny
|  |  | 24,4*0,15 | generovaná výměra |  | 3.66
24 | 01 | 317353112R00 | Bednění říms zdí a valů - odbednění |  | m2 | 3.66 | 0 | 0 | 0 | 0 | RTS II / 2023 | 0 |  | 0 | 0 | 0 | 0 | 0 | 0 | 0 | 01 | 0 | 0 | 0 | 21 | 0 | 0 | 1 |  |  |  | 0 | 0 | 0 | 31_ | 01_3_ | 01_ | 100011 | 0 | 0 | 0 | 0 | 0 | 0 | 0 |  | 31 |  |  |  | 21
ukončení zídky vstup šatny
|  |  | 3,66 |  |  | 3.66
25 | 01 | 319201311R00 | Vyrovnání povrchu zdiva maltou tl.do 3 cm¨-cement.zátěžová omítka |  | m2 | 35.25 | 0 | 0 | 0.03767 | 1.3279 | RTS II / 2023 | 0 |  | 0 | 0 | 0 | 0 | 0 | 0 | 0 | 01 | 0 | 0 | 0 | 21 | 0 | 0 | 1 |  |  |  | 0 | 0 | 0 | 31_ | 01_3_ | 01_ | 100011 | 0 | 0 | 0 | 1.3279 | 0 | 0 | 0 |  | 31 |  |  |  | 21
vyrovnání stáv. zdiva pod hydroizol stěrku pro navázání izolací po mechanickém podřezání a gelové injektáži
|  |  | 117,5*0,3 |  |  | 35.25
26 | 01 | 319211332R00 | Fabion z malty v koutu podlahy poloměr 50 mm |  | m | 117.5 | 0 | 0 | 0.00145 | 0.17037 | RTS II / 2023 | 0 |  | 0 | 0 | 0 | 0 | 0 | 0 | 0 | 01 | 0 | 0 | 0 | 21 | 0 | 0 | 1 |  |  |  | 0 | 0 | 0 | 31_ | 01_3_ | 01_ | 100011 | 0 | 0 | 0 | 0.17037 | 0 | 0 | 0 |  | 31 |  |  |  | 21
|  |  | 117,5 | generovaná výměra |  | 117.5
| 01 | 34 | Stěny a příčky |  |  |  |  | 0 |  | 15.0995 | [10 empty] | 01 | [7 empty] | 0 | 0 | 0
27 | 01 | 342263.001 | Revizních dvířka 200/250mm magnetická pod obklad D+M |  | kus | 1 | 0 | 0 | 0.00016 | 0.00016 | R položka | 0 |  | 0 | 0 | 0 | 0 | 0 | 0 | 0 | 01 | 0 | 0 | 0 | 21 | 0 | 0 | 1 |  |  |  | 0 | 0 | 0 | 34_ | 01_3_ | 01_ | 100003 | 0 | 0 | 0 | 0.00016 | 0 | 0 | 0 |  | 34 |  |  |  | 21
|  |  | 1 | čistící kus dešťová kanalizace |  | 1
28 | 01 | 346244381R00 | Plentování ocelových nosníků výšky do 20 cm |  | m2 | 2.49 | 0 | 0 | 0.17444 | 0.43436 | RTS II / 2023 | 0 |  | 0 | 0 | 0 | 0 | 0 | 0 | 0 | 01 | 0 | 0 | 0 | 21 | 0 | 0 | 1 |  |  |  | 0 | 0 | 0 | 34_ | 01_3_ | 01_ | 100003 | 0 | 0 | 0 | 0.43436 | 0 | 0 | 0 |  | 34 |  |  |  | 21
|  |  | 2,70*0,16*2 | P.6 |  | 0.86
|  |  | 3,15*0,16*2 | P.7 |  | 1.01
|  |  | 0,9*0,12*3 | P.8 |  | 0.32
|  |  | 1,25*0,12*2 | P.9 |  | 0.3
29 | 01 | 342241162R00 | Příčky z cihel plných pálených 290 mm, tl. 140 mm |  | m2 | 17.43 | 0 | 0 | 0.25493 | 4.4434 | RTS II / 2023 | 0 |  | 0 | 0 | 0 | 0 | 0 | 0 | 0 | 01 | 0 | 0 | 0 | 21 | 0 | 0 | 1 |  |  |  | 0 | 0 | 0 | 34_ | 01_3_ | 01_ | 100003 | 0 | 0 | 0 | 4.4434 | 0 | 0 | 0 |  | 34 |  |  |  | 21
|  |  | (0,15+0,3)*3,4 | obezdívka kanalizace |  | 1.53
|  |  | 15,9 | přizdívka schodišť.stěny |  | 15.9
30 | 01 | 342248140R00 | Příčky POROTHERM 8 Profi, tl. 80 mm |  | m2 | 14.25 | 0 | 0 | 0.07856 | 1.1195 | RTS II / 2023 | 0 |  | 0 | 0 | 0 | 0 | 0 | 0 | 0 | 01 | 0 | 0 | 0 | 21 | 0 | 0 | 1 |  |  |  | 0 | 0 | 0 | 34_ | 01_3_ | 01_ | 100003 | 0 | 0 | 0 | 1.1195 | 0 | 0 | 0 |  | 34 |  |  |  | 21
|  |  | 4,61 | 1PP generovaná výměra |  | 4.61
|  |  | 9,64 | 1NP generovaná výměra |  | 9.64
31 | 01 | 342248171R00 | Příčky POROTHERM 11,5 AKU Profi, tl. 115 mm |  | m2 | 56.38 | 0 | 0 | 0.12956 | 7.3046 | RTS II / 2023 | 0 |  | 0 | 0 | 0 | 0 | 0 | 0 | 0 | 01 | 0 | 0 | 0 | 21 | 0 | 0 | 1 |  |  |  | 0 | 0 | 0 | 34_ | 01_3_ | 01_ | 100003 | 0 | 0 | 0 | 7.3046 | 0 | 0 | 0 |  | 34 |  |  |  | 21
|  |  | 4,70 | 1PP generovaná výměra |  | 4.7
|  |  | 51,68 | 1NP generovaná výměra |  | 51.68
32 | 01 | 342090121R00 | Úprava SDK příčky pro zřízení dveří 1kř, profily CW 75, 1x opláštěné |  | kus | 4 | 0 | 0 | 0.00569 | 0.02276 | RTS II / 2023 | 0 |  | 0 | 0 | 0 | 0 | 0 | 0 | 0 | 01 | 0 | 0 | 0 | 21 | 0 | 0 | 1 |  |  |  | 0 | 0 | 0 | 34_ | 01_3_ | 01_ | 100003 | 0 | 0 | 0 | 0.02276 | 0 | 0 | 0 |  | 34 |  |  |  | 21
|  |  | 1 | 70/197cm |  | 1
|  |  | 1 | 80/197cm |  | 1
|  |  | 2 | 90/197cm |  | 2
33 | 01 | 342261112RT4 | Příčka sádrokarton. ocel.kce, 1x oplášť. tl.100 mm |  | m2 | 28.4 | 0 | 0 | 0.02813 | 0.79889 | RTS II / 2023 | 0 |  | 0 | 0 | 0 | 0 | 0 | 0 | 0 | 01 | 0 | 0 | 0 | 21 | 0 | 0 | 1 |  |  |  | 0 | 0 | 0 | 34_ | 01_3_ | 01_ | 100003 | 0 | 0 | 0 | 0.79889 | 0 | 0 | 0 |  | 34 |  |  |  | 21
desky DFRIH tl.12,5mm, minerál tl. 5 cm
|  |  | 28,40 | 1NP generovaná výměra |  | 28.4
34 | 01 | 342262113RT4 | Příčka sádrokart. dvoj. oc. kce, 2x opl. tl.260 mm |  | m2 | 6.48 | 0 | 0 | 0.05229 | 0.33884 | RTS II / 2023 | 0 |  | 0 | 0 | 0 | 0 | 0 | 0 | 0 | 01 | 0 | 0 | 0 | 21 | 0 | 0 | 1 |  |  |  | 0 | 0 | 0 | 34_ | 01_3_ | 01_ | 100003 | 0 | 0 | 0 | 0.33884 | 0 | 0 | 0 |  | 34 |  |  |  | 21
desky DFRIH tl.12,5mm, minerál tl. 5 cm
|  |  | 6,48 | 1NP generovaná výměra |  | 6.48
35 | 01 | 342262112RT4 | Příčka sádrokart. dvoj. oc. kce, 2x opl. tl.200 mm |  | m2 | 5.81 | 0 | 0 | 0.052 | 0.30212 | RTS II / 2023 | 0 |  | 0 | 0 | 0 | 0 | 0 | 0 | 0 | 01 | 0 | 0 | 0 | 21 | 0 | 0 | 1 |  |  |  | 0 | 0 | 0 | 34_ | 01_3_ | 01_ | 100003 | 0 | 0 | 0 | 0.30212 | 0 | 0 | 0 |  | 34 |  |  |  | 21
desky DFRIH. tl. 12,5 mm, minerál tl. 5 cm
|  |  | 5,81 | 1NP generovaná výměry |  | 5.81
36 | 01 | 347015119R00 | Předstěna SDK, tl.65mm,ocel.kce CW,1x DFRIH 12,5mm |  | m2 | 2.21 | 0 | 0 | 0.01627 | 0.035957 | RTS II / 2023 | 0 |  | 0 | 0 | 0 | 0 | 0 | 0 | 0 | 01 | 0 | 0 | 0 | 21 | 0 | 0 | 1 |  |  |  | 0 | 0 | 0 | 34_ | 01_3_ | 01_ | 100003 | 0 | 0 | 0 | 0.035957 | 0 | 0 | 0 |  | 34 |  |  |  | 21
|  |  | 2,21 | 1NP generovaná výměra |  | 2.21
37 | 01 | 347013109.001 | Předstěna SDK,tl.100mm,1xocel.kce CD +přímý závěs,2xDFRIH 12,5mm |  | m2 | 19 | 0 | 0 | 0.01573 | 0.29887 | R položka | 0 |  | 0 | 0 | 0 | 0 | 0 | 0 | 0 | 01 | 0 | 0 | 0 | 21 | 0 | 0 | 1 |  |  |  | 0 | 0 | 0 | 34_ | 01_3_ | 01_ | 100003 | 0 | 0 | 0 | 0.29887 | 0 | 0 | 0 |  | 34 |  |  |  | 21
|  |  | 19,0 | m.č.1.05 (generovaná výměra) |  | 19
38 | 01 | 766050.001 | Dod.+mont lehké sanitární příčky, výška 2,05m (0,15+1,90m), nerez rám a kování výplň laminovaná dřevotříska tl.25mm |  | soub. | 1 | 0 | 0 | 0 | 0 | R položka | 0 |  | 0 | 0 | 0 | 0 | 0 | 0 | 0 | 01 | 0 | 0 | 0 | 21 | 0 | 0 | 1 |  |  |  | 0 | 0 | 0 | 34_ | 01_3_ | 01_ | 100003 | 0 | 0 | 0 | 0 | 0 | 0 | 0 |  | 34 |  |  |  | 21
T2a, podrobná specifikace viz výkresová část
|  |  | 1 |  |  | 1
39 | 01 | 766050.002 | Dod.+mont lehké sanitární příčky, výška 2,05m (0,15+1,90m) , nerez ráma kování výplň laminovaná dřevotříska tl.25mm |  | soub. | 1 | 0 | 0 | 0 | 0 | R položka | 0 |  | 0 | 0 | 0 | 0 | 0 | 0 | 0 | 01 | 0 | 0 | 0 | 21 | 0 | 0 | 1 |  |  |  | 0 | 0 | 0 | 34_ | 01_3_ | 01_ | 100003 | 0 | 0 | 0 | 0 | 0 | 0 | 0 |  | 34 |  |  |  | 21
T2b, podrobná specifikace viz výkresová část
|  |  | 1 |  |  | 1
| 01 | 41 | Stropy a stropní konstrukce (pro pozemní stavby) |  |  |  |  | 0 |  | 4.1487 | [10 empty] | 01 | [7 empty] | 0 | 0 | 0
40 | 01 | 411321515R00 | Stropy deskové ze železobetonu C 30/37 |  | m3 | 0.25 | 0 | 0 | 2.5251 | 0.63128 | RTS II / 2023 | 0 |  | 0 | 0 | 0 | 0 | 0 | 0 | 0 | 01 | 0 | 0 | 0 | 21 | 0 | 0 | 1 |  |  |  | 0 | 0 | 0 | 41_ | 01_4_ | 01_ | 100019 | 0 | 0 | 0 | 0.63128 | 0 | 0 | 0 |  | 41 |  |  |  | 21
|  |  | 0,113*2,25 | zastřeš.vstupu kolárna |  | 0.25
41 | 01 | 411351201R00 | Bednění stropů deskových, podepření výšky do 3,5 m, zatížení do 5 kPa |  | m2 | 2.02 | 0 | 0 | 0.03391 | 0.068498 | RTS II / 2023 | 0 |  | 0 | 0 | 0 | 0 | 0 | 0 | 0 | 01 | 0 | 0 | 0 | 21 | 0 | 0 | 1 |  |  |  | 0 | 0 | 0 | 41_ | 01_4_ | 01_ | 100019 | 0 | 0 | 0 | 0.068498 | 0 | 0 | 0 |  | 41 |  |  |  | 21
|  |  | 0,9*2,25 | zastřeš.vstupu kolárna |  | 2.02
42 | 01 | 411351202R00 | Odstranění bednění stropů deskových, podepření výšky do 3,5 m, zatížení do 5 kPa |  | m2 | 2.02 | 0 | 0 | 0 | 0 | RTS II / 2023 | 0 |  | 0 | 0 | 0 | 0 | 0 | 0 | 0 | 01 | 0 | 0 | 0 | 21 | 0 | 0 | 1 |  |  |  | 0 | 0 | 0 | 41_ | 01_4_ | 01_ | 100019 | 0 | 0 | 0 | 0 | 0 | 0 | 0 |  | 41 |  |  |  | 21
|  |  | 0,9*2,25 | zastřeš.vstupu kolárna |  | 2.02
43 | 01 | 411351801R00 | Bednění čel stropních desek, zřízení |  | m | 0.61 | 0 | 0 | 0.03047 | 0.018587 | RTS II / 2023 | 0 |  | 0 | 0 | 0 | 0 | 0 | 0 | 0 | 01 | 0 | 0 | 0 | 21 | 0 | 0 | 1 |  |  |  | 0 | 0 | 0 | 41_ | 01_4_ | 01_ | 100019 | 0 | 0 | 0 | 0.018587 | 0 | 0 | 0 |  | 41 |  |  |  | 21
|  |  | (0,9*2+2,25)*0,15 | zastřeš.vstupu kolárna |  | 0.61
44 | 01 | 411351802R00 | Bednění čel stropních desek, odstranění |  | m | 0.61 | 0 | 0 | 0 | 0 | RTS II / 2023 | 0 |  | 0 | 0 | 0 | 0 | 0 | 0 | 0 | 01 | 0 | 0 | 0 | 21 | 0 | 0 | 1 |  |  |  | 0 | 0 | 0 | 41_ | 01_4_ | 01_ | 100019 | 0 | 0 | 0 | 0 | 0 | 0 | 0 |  | 41 |  |  |  | 21
|  |  | (0,9*2+2,25)*0,15 | zastřeš.vstupu kolárna |  | 0.61
45 | 01 | 411361921RT5 | Výztuž stropů svařovanou sítí |  | t | 0.01 | 0 | 0 | 1.0554 | 0.010554 | RTS II / 2023 | 0 |  | 0 | 0 | 0 | 0 | 0 | 0 | 0 | 01 | 0 | 0 | 0 | 21 | 0 | 0 | 1 |  |  |  | 0 | 0 | 0 | 41_ | 01_4_ | 01_ | 100019 | 0 | 0 | 0 | 0.010554 | 0 | 0 | 0 |  | 41 |  |  |  | 21
průměr drátu 6,0, oka 150/150 mm KH20 - 3,301 kg/m2
|  |  | 0,9*2,25*0,003301 | zastřeš.vstupu kolárna |  | 0.01
46 | 01 | 413100.001 | Osazení ocel.nosníků UPN 50 do připravených kapes |  | kus | 4 | 0 | 0 | 0.02398 | 0.09592 | R položka | 0 |  | 0 | 0 | 0 | 0 | 0 | 0 | 0 | 01 | 0 | 0 | 0 | 21 | 0 | 0 | 1 |  |  |  | 0 | 0 | 0 | 41_ | 01_4_ | 01_ | 100019 | 0 | 0 | 0 | 0.09592 | 0 | 0 | 0 |  | 41 |  |  |  | 21
podbetonování betonem C 30/37+ vyplnění betonem C30/37
|  |  | 4 | zastřešení vstupu kolárna |  | 4
47 | 01 | 416026124R00 | Podhled SDK,ocel.dvouúrov.kříž.rošt, 1x deska DFRIH 12,5mm |  | m2 | 226.75 | 0 | 0 | 0.01375 | 3.1178 | RTS II / 2023 | 0 |  | 0 | 0 | 0 | 0 | 0 | 0 | 0 | 01 | 0 | 0 | 0 | 21 | 0 | 0 | 1 |  |  |  | 0 | 0 | 0 | 41_ | 01_4_ | 01_ | 100019 | 0 | 0 | 0 | 3.1178 | 0 | 0 | 0 |  | 41 |  |  |  | 21
|  |  | 161,9 | 1PP m.č.0.05, 0.06, 0.07, 0.09 |  | 161.9
|  |  | 47,9 | 1.NP m.č.1.05 (část), 1.06, 1.03 (generovaná výměra) |  | 47.9
|  |  | 16,95 | 1.NP m.č.1.01 +schodiště |  | 16.95
48 | 01 | 416093139R00 | Čelo podhledu SDK, v.do 800 mm,1xCD,1xDRFIH 12,5 mm |  | m2 | 12.47 | 0 | 0 | 0.01555 | 0.19391 | RTS II / 2023 | 0 |  | 0 | 0 | 0 | 0 | 0 | 0 | 0 | 01 | 0 | 0 | 0 | 21 | 0 | 0 | 1 |  |  |  | 0 | 0 | 0 | 41_ | 01_4_ | 01_ | 100019 | 0 | 0 | 0 | 0.19391 | 0 | 0 | 0 |  | 41 |  |  |  | 21
okna šatny
|  |  | 11*0,7*1,62 |  |  | 12.47
49 | 01 | 416099.001 | Obklad ŽB průvlaku sádrokartonem na ocelovou konstrukci |  | m2 | 0.86 | 0 | 0 | 0.01409 | 0.012117 | R položka | 0 |  | 0 | 0 | 0 | 0 | 0 | 0 | 0 | 01 | 0 | 0 | 0 | 21 | 0 | 0 | 1 |  |  |  | 0 | 0 | 0 | 41_ | 01_4_ | 01_ | 100019 | 0 | 0 | 0 | 0.012117 | 0 | 0 | 0 |  | 41 |  |  |  | 21
změna výšk,úrovně podhledu v m.č.0.05
|  |  | 5,73*0,15 |  |  | 0.86
| 01 | 43 | Schodiště |  |  |  |  | 0 |  | 12.2152 | [10 empty] | 01 | [7 empty] | 0 | 0 | 0
50 | 01 | 430321414R00 | Beton schodišťových konstrukcí železový C 25/30 |  | m3 | 2.94 | 0 | 0 | 2.5251 | 7.4237 | RTS II / 2023 | 0 |  | 0 | 0 | 0 | 0 | 0 | 0 | 0 | 01 | 0 | 0 | 0 | 21 | 0 | 0 | 1 |  |  |  | 0 | 0 | 0 | 43_ | 01_4_ | 01_ | 100025 | 0 | 0 | 0 | 7.4237 | 0 | 0 | 0 |  | 43 |  |  |  | 21
|  |  | 0,37+0,44 | D1, D2 |  | 0.81
|  |  | 0,22+0,22 | P1, P2 |  | 0.44
|  |  | 0,86+0,83 | S1, S2 + stupně |  | 1.69
51 | 01 | 430361821R00 | Výztuž schodišťových konstrukcí přímočarých B500B z oceli (10 505) |  | t | 0.29 | 0 | 0 | 1.0209 | 0.29607 | RTS II / 2023 | 0 |  | 0 | 0 | 0 | 0 | 0 | 0 | 0 | 01 | 0 | 0 | 0 | 21 | 0 | 0 | 1 |  |  |  | 0 | 0 | 0 | 43_ | 01_4_ | 01_ | 100025 | 0 | 0 | 0 | 0.29607 | 0 | 0 | 0 |  | 43 |  |  |  | 21
100 kg/m3 betonu
|  |  | 2,94*0,1 |  |  | 0.29
52 | 01 | 431351121R00 | Bednění podest a podstup.desek přímočar.- zřízení |  | m2 | 18.72 | 0 | 0 | 0.04597 | 0.86056 | RTS II / 2023 | 0 |  | 0 | 0 | 0 | 0 | 0 | 0 | 0 | 01 | 0 | 0 | 0 | 21 | 0 | 0 | 1 |  |  |  | 0 | 0 | 0 | 43_ | 01_4_ | 01_ | 100025 | 0 | 0 | 0 | 0.86056 | 0 | 0 | 0 |  | 43 |  |  |  | 21
vč, podpěrné kce
|  |  | 1,51*2,62+1,35*2,62 | podesty |  | 7.49
|  |  | 3,82*1,15*2 | schodišťové desky |  | 8.79
|  |  | 3,82*0,32*2 | čela schodišť desek se stupni |  | 2.44
53 | 01 | 431351122R00 | Bednění podest a podstup.desek přímočar.odstranění |  | m2 | 18.72 | 0 | 0 | 0 | 0 | RTS II / 2023 | 0 |  | 0 | 0 | 0 | 0 | 0 | 0 | 0 | 01 | 0 | 0 | 0 | 21 | 0 | 0 | 1 |  |  |  | 0 | 0 | 0 | 43_ | 01_4_ | 01_ | 100025 | 0 | 0 | 0 | 0 | 0 | 0 | 0 |  | 43 |  |  |  | 21
vč, podpěrné kce
|  |  | 18,72 |  |  | 18.72
54 | 01 | 434311116R00 | Stupně dusané na terén, na desku, z betonu C 25/30 |  | m | 30.58 | 0 | 0 | 0.11369 | 3.4766 | RTS II / 2023 | 0 |  | 0 | 0 | 0 | 0 | 0 | 0 | 0 | 01 | 0 | 0 | 0 | 21 | 0 | 0 | 1 |  |  |  | 0 | 0 | 0 | 43_ | 01_4_ | 01_ | 100025 | 0 | 0 | 0 | 3.4766 | 0 | 0 | 0 |  | 43 |  |  |  | 21
|  |  | 10*2 | schodiště vstup šatny |  | 20
|  |  | 3,0+2,76+2,53+2,29 | vyrovnávací schody m.č.0.05 |  | 10.58
55 | 01 | 434351141R00 | Bednění stupňů přímočarých - zřízení |  | m2 | 7.37 | 0 | 0 | 0.01693 | 0.12477 | RTS II / 2023 | 0 |  | 0 | 0 | 0 | 0 | 0 | 0 | 0 | 01 | 0 | 0 | 0 | 21 | 0 | 0 | 1 |  |  |  | 0 | 0 | 0 | 43_ | 01_4_ | 01_ | 100025 | 0 | 0 | 0 | 0.12477 | 0 | 0 | 0 |  | 43 |  |  |  | 21
|  |  | 22*0,157*1,15 | nové schody 1PP-1NP |  | 3.97
|  |  | 10*0,17*2,0 | schody vstup šatny |  | 3.4
56 | 01 | 434351142R00 | Bednění stupňů přímočarých - odstranění |  | m2 | 7.37 | 0 | 0 | 0 | 0 | RTS II / 2023 | 0 |  | 0 | 0 | 0 | 0 | 0 | 0 | 0 | 01 | 0 | 0 | 0 | 21 | 0 | 0 | 1 |  |  |  | 0 | 0 | 0 | 43_ | 01_4_ | 01_ | 100025 | 0 | 0 | 0 | 0 | 0 | 0 | 0 |  | 43 |  |  |  | 21
|  |  | 3,97+3,4 |  |  | 7.37
57 | 01 | 434351145R00 | Bednění stupňů křivočarých - zřízení |  | m2 | 1.8 | 0 | 0 | 0.01858 | 0.033444 | RTS II / 2023 | 0 |  | 0 | 0 | 0 | 0 | 0 | 0 | 0 | 01 | 0 | 0 | 0 | 21 | 0 | 0 | 1 |  |  |  | 0 | 0 | 0 | 43_ | 01_4_ | 01_ | 100025 | 0 | 0 | 0 | 0.033444 | 0 | 0 | 0 |  | 43 |  |  |  | 21
|  |  | (3,0+2,76+2,53+2,29)*0,17 | vyrovnávací schodiště m.č.0.05 |  | 1.8
58 | 01 | 434351146R00 | Bednění stupňů křivočarých - odstranění |  | m2 | 1.8 | 0 | 0 | 0 | 0 | RTS II / 2023 | 0 |  | 0 | 0 | 0 | 0 | 0 | 0 | 0 | 01 | 0 | 0 | 0 | 21 | 0 | 0 | 1 |  |  |  | 0 | 0 | 0 | 43_ | 01_4_ | 01_ | 100025 | 0 | 0 | 0 | 0 | 0 | 0 | 0 |  | 43 |  |  |  | 21
|  |  | 1,8 |  |  | 1.8
59 | 01 | 434900.001 | Výrobní dokumentace - výkres výztuže schodišťových desek S1, S2 a podest P1+D1, P2+D2 |  | soub | 1 | 0 | 0 | 0 | 0 | R položka | 0 |  | 0 | 0 | 0 | 0 | 0 | 0 | 0 | 01 | 0 | 0 | 0 | 21 | 0 | 0 | 1 |  |  |  | 0 | 0 | 0 | 43_ | 01_4_ | 01_ | 100025 | 0 | 0 | 0 | 0 | 0 | 0 | 0 |  | 43 |  |  |  | 21
|  |  | 1 |  |  | 1
| 01 | 56 | Podkladní vrstvy komunikací, letišť a ploch |  |  |  |  | 0 |  | 1.0694 | [10 empty] | 01 | [7 empty] | 0 | 0 | 0
60 | 01 | 564871111RT2 | Podklad ze štěrkodrti po zhutnění tloušťky 25 cm |  | m2 | 1.94 | 0 | 0 | 0.55125 | 1.0694 | RTS II / 2023 | 0 |  | 0 | 0 | 0 | 0 | 0 | 0 | 0 | 01 | 0 | 0 | 0 | 21 | 0 | 0 | 1 |  |  |  | 0 | 0 | 0 | 56_ | 01_5_ | 01_ | 100040 | 0 | 0 | 0 | 1.0694 | 0 | 0 | 0 |  | 56 |  |  |  | 21
štěrkodrť frakce 0-32 mm
|  |  | 1,55*1,25 |  |  | 1.94
| 01 | 59 | Dlažby a předlažby pozemních komunikací a zpevněných ploch |  |  |  |  | 0 |  | 0.57496 | [10 empty] | 01 | [7 empty] | 0 | 0 | 0
61 | 01 | 596245021R00 | Kladení zámkové dlažby tl. 6 cm do MC tl. 4 cm |  | m2 | 0.25 | 0 | 0 | 0.11931 | 0.029827 | RTS II / 2023 | 0 |  | 0 | 0 | 0 | 0 | 0 | 0 | 0 | 01 | 0 | 0 | 0 | 21 | 0 | 0 | 1 |  |  |  | 0 | 0 | 0 | 59_ | 01_5_ | 01_ | 100041 | 0 | 0 | 0 | 0.029827 | 0 | 0 | 0 |  | 59 |  |  |  | 21
|  |  | 0,2*1,25 |  |  | 0.25
62 | 01 | 596215021R00 | Kladení zámkové dlažby tl. 6 cm do drtě tl. 4 cm |  | m2 | 0.75 | 0 | 0 | 0.0739 | 0.055425 | RTS II / 2023 | 0 |  | 0 | 0 | 0 | 0 | 0 | 0 | 0 | 01 | 0 | 0 | 0 | 21 | 0 | 0 | 1 |  |  |  | 0 | 0 | 0 | 59_ | 01_5_ | 01_ | 100041 | 0 | 0 | 0 | 0.055425 | 0 | 0 | 0 |  | 59 |  |  |  | 21
vč. vyplnění spar pískem o dodávky drtě
|  |  | (1,0*1,25)-(0,5*1,0) |  |  | 0.75
63 | 01 | 59245110 | Dlažba zámková betonová 20x10x6 cm přírodní |  | m2 | 1.05 | 0 | 0 | 0.129 | 0.13545 | RTS II / 2023 | 0 |  | 0 | 0 | 0 | 0 | 0 | 0 | 0 | 01 | 0 | 0 | 0 | 21 | 0 | 0 | 1 |  |  |  | 0 | 0 | 0 | 59_ | 01_5_ | 01_ |  | 0 | 0 | 0 | 0.13545 | 0 | 0 | 0 |  | 59 |  |  |  | 21
|  |  | 0,25+0,75 |  |  | 1
|  |  | ;ztratné 5%; 0,05 |  |  | 0.05
64 | 01 | 596291111R00 | Řezání zámkové dlažby tl. 60 mm |  | m | 4 | 0 | 0 | 0.00033 | 0.00132 | RTS II / 2023 | 0 |  | 0 | 0 | 0 | 0 | 0 | 0 | 0 | 01 | 0 | 0 | 0 | 21 | 0 | 0 | 1 |  |  |  | 0 | 0 | 0 | 59_ | 01_5_ | 01_ | 100041 | 0 | 0 | 0 | 0.00132 | 0 | 0 | 0 |  | 59 |  |  |  | 21
|  |  | 4 |  |  | 4
65 | 01 | 597101020RA0 | Žlab odvodňovací polymerbeton, š.100mm zatížení B125 kN D+M |  | m | 1.8 | 0 | 0 | 0.12405 | 0.22329 | RTS II / 2023 | 0 |  | 0 | 0 | 0 | 0 | 0 | 0 | 0 | 01 | 0 | 0 | 0 | 21 | 0 | 0 | 1 |  |  |  | 0 | 0 | 0 | 59_ | 01_5_ | 01_ | 100041 | 0 | 0 | 0 | 0.22329 | 0 | 0 | 0 |  | 59 |  |  |  | 21
včetně roštu a obetonování C 20/25
|  |  | 1,8 |  |  | 1.8
66 | 01 | 597103013RA0 | Vpusť k žlabu polymerbetonová š.100mm zatížení B125, litinový rošt D+M |  | kus | 1 | 0 | 0 | 0.12965 | 0.12965 | RTS II / 2023 | 0 |  | 0 | 0 | 0 | 0 | 0 | 0 | 0 | 01 | 0 | 0 | 0 | 21 | 0 | 0 | 1 |  |  |  | 0 | 0 | 0 | 59_ | 01_5_ | 01_ | 100041 | 0 | 0 | 0 | 0.12965 | 0 | 0 | 0 |  | 59 |  |  |  | 21
|  |  | 1 |  |  | 1
| 01 | 60 | Omítky ze suchých směsí |  |  |  |  | 0 |  | 33.1191 | [10 empty] | 01 | [7 empty] | 0 | 0 | 0
67 | 01 | 602011105R00 | Postřik na stěnách sanační, ručně |  | m2 | 413.69 | 0 | 0 | 0.0063 | 2.6062 | RTS II / 2023 | 0 |  | 0 | 0 | 0 | 0 | 0 | 0 | 0 | 01 | 0 | 0 | 0 | 21 | 0 | 0 | 1 |  |  |  | 0 | 0 | 0 | 60_ | 01_6_ | 01_ | 100037 | 0 | 0 | 0 | 2.6062 | 0 | 0 | 0 |  | 60 |  |  |  | 21
|  |  | 71,70 | m.č.0.05 (generovaná výměra) |  | 71.7
|  |  | 81,10 | m.č.0.06 (generovaná výměra) |  | 81.1
|  |  | 108,10 | m.č.0.07 (generovaná výměra) |  | 108.1
|  |  | 59,50 | m.č.0.08 (generovaná výměra) |  | 59.5
|  |  | 122.10 | m.č.0.09 (generovaná výměra) |  | 122.1
|  |  | 2,15*3,15*2 | m.č.0.10 |  | 13.54
|  |  | -42,35 | odpočet šikm.parapetů a ostění oken |  | -42.35
68 | 01 | 602022122R00 | Omítka stěn vyrovnávací sanační dle WTA |  | m2 | 413.69 | 0 | 0 | 0.02625 | 10.8594 | RTS II / 2023 | 0 |  | 0 | 0 | 0 | 0 | 0 | 0 | 0 | 01 | 0 | 0 | 0 | 21 | 0 | 0 | 1 |  |  |  | 0 | 0 | 0 | 60_ | 01_6_ | 01_ | 100037 | 0 | 0 | 0 | 10.8594 | 0 | 0 | 0 |  | 60 |  |  |  | 21
vysoké zasolení, tloušťka vrstvy 20 mm
|  |  | 413,69 |  |  | 413.69
69 | 01 | 602016121RT9 | Omítka sanační dle WTA |  | m2 | 413.69 | 0 | 0 | 0.041 | 16.9613 | RTS II / 2023 | 0 |  | 0 | 0 | 0 | 0 | 0 | 0 | 0 | 01 | 0 | 0 | 0 | 21 | 0 | 0 | 1 |  |  |  | 0 | 0 | 0 | 60_ | 01_6_ | 01_ | 100037 | 0 | 0 | 0 | 16.9613 | 0 | 0 | 0 |  | 60 |  |  |  | 21
vysoké zasolení, tloušťka vrstvy 20 mm
|  |  | 413,69 |  |  | 413.69
70 | 01 | 602434193.001 | Omítka WTA sanační, tepelně-izolační, průměrná tl. 3,5 cm,3 vrst. (vrstvy: kotvící postřik,vyrovnávací, jádrová vrstva) |  | m2 | 42.35 | 0 | 0 | 0.03665 | 1.5521 | R položka | 0 |  | 0 | 0 | 0 | 0 | 0 | 0 | 0 | 01 | 0 | 0 | 0 | 21 | 0 | 0 | 1 |  |  |  | 0 | 0 | 0 | 60_ | 01_6_ | 01_ | 100037 | 0 | 0 | 0 | 1.5521 | 0 | 0 | 0 |  | 60 |  |  |  | 21
šikmé parapety a špalety oken
|  |  | 1,0*1,85+1,0*2 | m.č.0.05 |  | 3.85
|  |  | 2*1,0*1,85+1,0*4 | m.č.0.06 |  | 7.7
|  |  | 3*1,0*1,85+1,0*6 | m.č.0.07 |  | 11.55
|  |  | 5*1,0*1,85+1,0*10 | m.č.0.09 |  | 19.25
71 | 01 | 602013153R00 | Štuk vhodný na sanační omítky splňujcí požadavky WTA |  | m2 | 456.04 | 0 | 0 | 0.0025 | 1.1401 | RTS II / 2023 | 0 |  | 0 | 0 | 0 | 0 | 0 | 0 | 0 | 01 | 0 | 0 | 0 | 21 | 0 | 0 | 1 |  |  |  | 0 | 0 | 0 | 60_ | 01_6_ | 01_ | 100037 | 0 | 0 | 0 | 1.1401 | 0 | 0 | 0 |  | 60 |  |  |  | 21
|  |  | 413,69 | omítky stěn |  | 413.69
|  |  | 42,35 | šikmé.parapety a ostění oken |  | 42.35
| 01 | 61 | Úprava povrchů vnitřní |  |  |  |  | 0 |  | 27.6274 | [10 empty] | 01 | [7 empty] | 0 | 0 | 0
72 | 01 | 615481111R00 | Potažení válc.nosníků rabic.pletivem a postřik MC |  | m2 | 8.15 | 0 | 0 | 0.04777 | 0.38933 | RTS II / 2023 | 0 |  | 0 | 0 | 0 | 0 | 0 | 0 | 0 | 01 | 0 | 0 | 0 | 21 | 0 | 0 | 1 |  |  |  | 0 | 0 | 0 | 61_ | 01_6_ | 01_ | 100014 | 0 | 0 | 0 | 0.38933 | 0 | 0 | 0 |  | 61 |  |  |  | 21
|  |  | (0,3+0,82+0,3)*2,18 | P6 |  | 3.1
|  |  | (0,3+0,82+0,3)*2,63 | P7 |  | 3.73
|  |  | ((0,25+0,15)*0,6)*3 | P8 |  | 0.72
|  |  | (0,25+0,1+0,25)*1,0 | P9 |  | 0.6
73 | 01 | 610991111R00 | Zakrývání výplní vnitřních otvorů-okna |  | m2 | 75.5 | 0 | 0 | 4e-05 | 0.00302 | RTS II / 2023 | 0 |  | 0 | 0 | 0 | 0 | 0 | 0 | 0 | 01 | 0 | 0 | 0 | 21 | 0 | 0 | 1 |  |  |  | 0 | 0 | 0 | 61_ | 01_6_ | 01_ | 100014 | 0 | 0 | 0 | 0.00302 | 0 | 0 | 0 |  | 61 |  |  |  | 21
|  |  | 5,0 | okna 1PP |  | 5
|  |  | 70,50 | okna 1NP |  | 70.5
74 | 01 | 610411129R00 | Nástřik pro neutralizaci solí ve zdivu 2x |  | m2 | 827.38 | 0 | 0 | 0.0005 | 0.41369 | RTS II / 2023 | 0 |  | 0 | 0 | 0 | 0 | 0 | 0 | 0 | 01 | 0 | 0 | 0 | 21 | 0 | 0 | 1 |  |  |  | 0 | 0 | 0 | 61_ | 01_6_ | 01_ | 100014 | 0 | 0 | 0 | 0.41369 | 0 | 0 | 0 |  | 61 |  |  |  | 21
|  |  | 2*413,69 |  |  | 827.38
75 | 01 | 611421231R00 | Oprava váp.omítek stropů do 10% plochy - štukových |  | m2 | 66.4 | 0 | 0 | 0.00609 | 0.40438 | RTS II / 2023 | 0 |  | 0 | 0 | 0 | 0 | 0 | 0 | 0 | 01 | 0 | 0 | 0 | 21 | 0 | 0 | 1 |  |  |  | 0 | 0 | 0 | 61_ | 01_6_ | 01_ | 100014 | 0 | 0 | 0 | 0.40438 | 0 | 0 | 0 |  | 61 |  |  |  | 21
|  |  | 25,9 | chodba 2 učebny |  | 25.9
|  |  | 35,70 | chodba 1 učebny |  | 35.7
|  |  | 4,80 | m.č.1.06 |  | 4.8
76 | 01 | 611425133R00 | Omítka vnitřní schodišťových konstr., MVC, štuková |  | m2 | 12.05 | 0 | 0 | 0.05123 | 0.61732 | RTS II / 2023 | 0 |  | 0 | 0 | 0 | 0 | 0 | 0 | 0 | 01 | 0 | 0 | 0 | 21 | 0 | 0 | 1 |  |  |  | 0 | 0 | 0 | 61_ | 01_6_ | 01_ | 100014 | 0 | 0 | 0 | 0.61732 | 0 | 0 | 0 |  | 61 |  |  |  | 21
|  |  | 1,4*2,62 | mezipodesta |  | 3.67
|  |  | 1,53*2,62 | podesta |  | 4.01
|  |  | 3,8*1,15 | schodišť.deska |  | 4.37
77 | 01 | 612421231R00 | Oprava vápen.omítek stěn do 10 % pl. - štukových |  | m2 | 358.74 | 0 | 0 | 0.00543 | 1.948 | RTS II / 2023 | 0 |  | 0 | 0 | 0 | 0 | 0 | 0 | 0 | 01 | 0 | 0 | 0 | 21 | 0 | 0 | 1 |  |  |  | 0 | 0 | 0 | 61_ | 01_6_ | 01_ | 100014 | 0 | 0 | 0 | 1.948 | 0 | 0 | 0 |  | 61 |  |  |  | 21
|  |  | 75,54 | chodba 2 učebny |  | 75.54
|  |  | 33,75 | m.č.1.06 |  | 33.75
|  |  | 108,43 | chodba školník, |  | 108.43
|  |  | 56,7 | pokoj 1 školník |  | 56.7
|  |  | 49,2 | pokoj 2 školník |  | 49.2
|  |  | 41,44-6,32 | kuchyň školník |  | 35.12
78 | 01 | 612421331R00 | Oprava vápen.omítek stěn do 30 % pl. - štukových |  | m2 | 426.82 | 0 | 0 | 0.01574 | 6.7181 | RTS II / 2023 | 0 |  | 0 | 0 | 0 | 0 | 0 | 0 | 0 | 01 | 0 | 0 | 0 | 21 | 0 | 0 | 1 |  |  |  | 0 | 0 | 0 | 61_ | 01_6_ | 01_ | 100014 | 0 | 0 | 0 | 6.7181 | 0 | 0 | 0 |  | 61 |  |  |  | 21
|  |  | 12,1+11,1+19,8 | nové schodiště |  | 43
|  |  | 1,88*2,85+1,53*2,85 | m.č.1.01 |  | 9.72
|  |  | -57,71 | odpočet obkladů na stávajících stěnách |  | -57.71
|  |  | 87,8 | m.č.1.02 |  | 87.8
|  |  | 122,4 | chodba 1 učebny |  | 122.4
|  |  | 61,2 | m.č.1.04 |  | 61.2
|  |  | 68,81 | m.č.1.05 |  | 68.81
|  |  | 70,92-2,18*2,9 | prostor nových sociálek |  | 64.6
|  |  | 20,0 | školník spíž |  | 20
|  |  | 7,0 | školník koupelna |  | 7
79 | 01 | 611421133R00 | Omítka vnitřní stropů rovných, MVC, štuková |  | m2 | 4.31 | 0 | 0 | 0.05123 | 0.2208 | RTS II / 2023 | 0 |  | 0 | 0 | 0 | 0 | 0 | 0 | 0 | 01 | 0 | 0 | 0 | 21 | 0 | 0 | 1 |  |  |  | 0 | 0 | 0 | 61_ | 01_6_ | 01_ | 100014 | 0 | 0 | 0 | 0.2208 | 0 | 0 | 0 |  | 61 |  |  |  | 21
|  |  | 4,31 | m.č.0.10 |  | 4.31
80 | 01 | 612421626R00 | Omítka vnitřní zdiva, MVC, hladká |  | m2 | 116.56 | 0 | 0 | 0.04414 | 5.145 | RTS II / 2023 | 0 |  | 0 | 0 | 0 | 0 | 0 | 0 | 0 | 01 | 0 | 0 | 0 | 21 | 0 | 0 | 1 |  |  |  | 0 | 0 | 0 | 61_ | 01_6_ | 01_ | 100014 | 0 | 0 | 0 | 5.145 | 0 | 0 | 0 |  | 61 |  |  |  | 21
|  |  | 1,51+57,71 | obklady na stávajících stěnách |  | 59.22
|  |  | 32,14 | obklady nové zdivo |  | 32.14
|  |  | 25,2 | kamenin.obklad vstup šatny |  | 25.2
81 | 01 | 612421637R00 | Omítka vnitřní zdiva, MVC, štuková |  | m2 | 136.19 | 0 | 0 | 0.04766 | 6.4908 | RTS II / 2023 | 0 |  | 0 | 0 | 0 | 0 | 0 | 0 | 0 | 01 | 0 | 0 | 0 | 21 | 0 | 0 | 1 |  |  |  | 0 | 0 | 0 | 61_ | 01_6_ | 01_ | 100014 | 0 | 0 | 0 | 6.4908 | 0 | 0 | 0 |  | 61 |  |  |  | 21
nové zdivo, omítka vstup šatny nad obkladem
|  |  | (1,34*0,65)/2+2,15*0,65 | m.č.0.05 vyrovnávací schodiště |  | 1.83
|  |  | (6,1+0,79+1,05)*1,68 | vstup šatny nad kamenin.obkladem |  | 13.34
|  |  | 13,16 | 1PP generovaná výměra |  | 13.16
|  |  | 140-32,14 | 1NP generovaná výměra |  | 107.86
82 | 01 | 612422391R00 | Příplatek za další 1cm tl.MVC omítky stěn pl.-30% |  | m2 | 466.5 | 0 | 0 | 0.00803 | 3.746 | RTS II / 2023 | 0 |  | 0 | 0 | 0 | 0 | 0 | 0 | 0 | 01 | 0 | 0 | 0 | 21 | 0 | 0 | 1 |  |  |  | 0 | 0 | 0 | 61_ | 01_6_ | 01_ | 100014 | 0 | 0 | 0 | 3.746 | 0 | 0 | 0 |  | 61 |  |  |  | 21
stávající zdivo-průměrná tl omítky 3 cm
|  |  | 466,50 | oprava štuk.omítek |  | 466.5
83 | 01 | 612422491.001 | Příplatek za další 1cm tl.MVC omítky stěn |  | m2 | 84.42 | 0 | 0 | 0.01339 | 1.1304 | R položka | 0 |  | 0 | 0 | 0 | 0 | 0 | 0 | 0 | 01 | 0 | 0 | 0 | 21 | 0 | 0 | 1 |  |  |  | 0 | 0 | 0 | 61_ | 01_6_ | 01_ | 100014 | 0 | 0 | 0 | 1.1304 | 0 | 0 | 0 |  | 61 |  |  |  | 21
stávající zdivo-průměrná tl omítky 3 cm
|  |  | 59,22+25,2 | omítky pod obklady |  | 84.42
84 | 01 | 612401391.001 | Omítka malých ploch vnitřních stěn do 2 m2 |  | kus | 10 | 0 | 0 | 0.03562 | 0.3562 | R položka | 0 |  | 0 | 0 | 0 | 0 | 0 | 0 | 0 | 01 | 0 | 0 | 0 | 21 | 0 | 0 | 1 |  |  |  | 0 | 0 | 0 | 61_ | 01_6_ | 01_ | 100014 | 0 | 0 | 0 | 0.3562 | 0 | 0 | 0 |  | 61 |  |  |  | 21
vápennou štukovou omítkou
|  |  | 10 |  |  | 10
85 | 01 | 612471411R00 | Úprava vnitřních stěn aktivovaným štukem |  | m2 | 7 | 0 | 0 | 0.00635 | 0.04445 | RTS II / 2023 | 0 |  | 0 | 0 | 0 | 0 | 0 | 0 | 0 | 01 | 0 | 0 | 0 | 21 | 0 | 0 | 1 |  |  |  | 0 | 0 | 0 | 61_ | 01_6_ | 01_ | 100014 | 0 | 0 | 0 | 0.04445 | 0 | 0 | 0 |  | 61 |  |  |  | 21
opravy po osekaných obkladech
|  |  | 6,32 | kuchyň školník |  | 6.32
|  |  | 0,45*1,5 | m.č.1.06 |  | 0.68
| 01 | 62 | Úprava povrchů vnější |  |  |  |  | 0 |  | 0.43543 | [10 empty] | 01 | [7 empty] | 0 | 0 | 0
86 | 01 | 622461151R00 | Omítka vnější stěn břízolit, škrábaná, slož. 1 - 2 |  | m2 | 6.06 | 0 | 0 | 0.07172 | 0.43462 | RTS II / 2023 | 0 |  | 0 | 0 | 0 | 0 | 0 | 0 | 0 | 01 | 0 | 0 | 0 | 21 | 0 | 0 | 1 |  |  |  | 0 | 0 | 0 | 62_ | 01_6_ | 01_ | 100028 | 0 | 0 | 0 | 0.43462 | 0 | 0 | 0 |  | 62 |  |  |  | 21
|  |  | 3,0*2,02 |  |  | 6.06
87 | 01 | 622401939.001 | Příplatek za zvýšenou pracnost napojení stávající a nové omítky |  | m | 10.1 | 0 | 0 | 8e-05 | 0.000808 | R položka | 0 |  | 0 | 0 | 0 | 0 | 0 | 0 | 0 | 01 | 0 | 0 | 0 | 21 | 0 | 0 | 1 |  |  |  | 0 | 0 | 0 | 62_ | 01_6_ | 01_ | 100028 | 0 | 0 | 0 | 0.000808 | 0 | 0 | 0 |  | 62 |  |  |  | 21
|  |  | 2*3+2*2,05 |  |  | 10.1
| 01 | 63 | Podlahy a podlahové konstrukce |  |  |  |  | 0 |  | 76.9517 | [10 empty] | 01 | [7 empty] | 0 | 0 | 0
88 | 01 | 632419102.001 | Dod.+mont samonivaleční stěrky tl. 1-3 mm |  | m2 | 250.08 | 0 | 0 | 0.00357 | 0.89279 | R položka | 0 |  | 0 | 0 | 0 | 0 | 0 | 0 | 0 | 01 | 0 | 0 | 0 | 21 | 0 | 0 | 1 |  |  |  | 0 | 0 | 0 | 63_ | 01_6_ | 01_ | 100023 | 0 | 0 | 0 | 0.89279 | 0 | 0 | 0 |  | 63 |  |  |  | 21
včetně přebroušení
|  |  | 166,93 | m.č.1.02, 1.03, 1.04, 1.05 (generovaná výměra) |  | 166.93
|  |  | 6,1*1,5 | oprava stávající družina |  | 9.15
|  |  | 89,90-15,9 | byt školníka |  | 74
89 | 01 | 632419106.001 | Dod.+mont samonivaleční stěrky tl. 5 mm |  | m2 | 6.5 | 0 | 0 | 0.01071 | 0.069615 | R položka | 0 |  | 0 | 0 | 0 | 0 | 0 | 0 | 0 | 01 | 0 | 0 | 0 | 21 | 0 | 0 | 1 |  |  |  | 0 | 0 | 0 | 63_ | 01_6_ | 01_ | 100023 | 0 | 0 | 0 | 0.069615 | 0 | 0 | 0 |  | 63 |  |  |  | 21
včetně přebroušení
|  |  | 6,5 | m.č.1.01 (generovaná výměra) |  | 6.5
90 | 01 | 632419115.001 | Dod.+mont samonivaleční stěrky tl. 10-15 mm |  | m2 | 15.9 | 0 | 0 | 0.02678 | 0.4258 | R položka | 0 |  | 0 | 0 | 0 | 0 | 0 | 0 | 0 | 01 | 0 | 0 | 0 | 21 | 0 | 0 | 1 |  |  |  | 0 | 0 | 0 | 63_ | 01_6_ | 01_ | 100023 | 0 | 0 | 0 | 0.4258 | 0 | 0 | 0 |  | 63 |  |  |  | 21
včetně přebroušení
|  |  | 15,9 | kuchyň byt školníka (generovaná výměra) |  | 15.9
91 | 01 | 632419102.001 | Dod.+mont.samonivelační stěrka , ruční zpracování tl. 1-3 mm |  | m2 | 9.15 | 0 | 0 | 0.00357 | 0.032666 | R položka | 0 |  | 0 | 0 | 0 | 0 | 0 | 0 | 0 | 01 | 0 | 0 | 0 | 21 | 0 | 0 | 1 |  |  |  | 0 | 0 | 0 | 63_ | 01_6_ | 01_ | 100023 | 0 | 0 | 0 | 0.032666 | 0 | 0 | 0 |  | 63 |  |  |  | 21
včetně přebroušení
|  |  | 9,15 | stávající družina (oprava) |  | 9.15
92 | 01 | 631312711R00 | Mazanina betonová tl. 5 - 8 cm C 25/30 |  | m3 | 0.5 | 0 | 0 | 2.525 | 1.2625 | RTS II / 2023 | 0 |  | 0 | 0 | 0 | 0 | 0 | 0 | 0 | 01 | 0 | 0 | 0 | 21 | 0 | 0 | 1 |  |  |  | 0 | 0 | 0 | 63_ | 01_6_ | 01_ | 100023 | 0 | 0 | 0 | 1.2625 | 0 | 0 | 0 |  | 63 |  |  |  | 21
|  |  | 7,4*1,0*0,067 | oprava stávající družina+m.č.1.17 |  | 0.5
93 | 01 | 631313711RM1 | Mazanina betonová tl. 8 - 12 cm C 25/30 |  | m3 | 0.5 | 0 | 0 | 2.525 | 1.2625 | RTS II / 2023 | 0 |  | 0 | 0 | 0 | 0 | 0 | 0 | 0 | 01 | 0 | 0 | 0 | 21 | 0 | 0 | 1 |  |  |  | 0 | 0 | 0 | 63_ | 01_6_ | 01_ | 100023 | 0 | 0 | 0 | 1.2625 | 0 | 0 | 0 |  | 63 |  |  |  | 21
z betonu prostého
|  |  | 7,0*0,6*0,12 | oprava stávající družina+m.č.1.17 |  | 0.5
94 | 01 | 631361921RT1 | Výztuž mazanin svařovanou sítí-vyrovnávací beton mazanina |  | t | 0.02 | 0 | 0 | 1.0662 | 0.021325 | RTS II / 2023 | 0 |  | 0 | 0 | 0 | 0 | 0 | 0 | 0 | 01 | 0 | 0 | 0 | 21 | 0 | 0 | 1 |  |  |  | 0 | 0 | 0 | 63_ | 01_6_ | 01_ | 100023 | 0 | 0 | 0 | 0.021325 | 0 | 0 | 0 |  | 63 |  |  |  | 21
KA 16, drát d 4,0 mm, oko 100 x 100 mm
|  |  | 7,4*1,0*0,002*1,1 | oprava stávající družina+m.č.1.17 |  | 0.02
95 | 01 | 631361921RT5 | Výztuž mazanin svařovanou sítí-podkl.beton |  | t | 0.02 | 0 | 0 | 1.0662 | 0.021325 | RTS II / 2023 | 0 |  | 0 | 0 | 0 | 0 | 0 | 0 | 0 | 01 | 0 | 0 | 0 | 21 | 0 | 0 | 1 |  |  |  | 0 | 0 | 0 | 63_ | 01_6_ | 01_ | 100023 | 0 | 0 | 0 | 0.021325 | 0 | 0 | 0 |  | 63 |  |  |  | 21
KH 20, drát d 6,0 mm, oko 150 x 150 mm
|  |  | 7,0*0,6*0,003301*1,1 | oprava stávající družina+m.č.1.17 |  | 0.02
96 | 01 | 631571004R00 | Násyp ze štěrkopísku 0 - 32, tř. I |  | m3 | 1.26 | 0 | 0 | 1.837 | 2.3146 | RTS II / 2023 | 0 |  | 0 | 0 | 0 | 0 | 0 | 0 | 0 | 01 | 0 | 0 | 0 | 21 | 0 | 0 | 1 |  |  |  | 0 | 0 | 0 | 63_ | 01_6_ | 01_ | 100023 | 0 | 0 | 0 | 2.3146 | 0 | 0 | 0 |  | 63 |  |  |  | 21
|  |  | 7,0*0,6*0,3 | oprava stávající družina+m.č.1.17 |  | 1.26
97 | 01 | 631312621R00 | Mazanina betonová tl. 5 - 8 cm C 20/25 |  | m3 | 26.19 | 0 | 0 | 2.525 | 66.1298 | RTS II / 2023 | 0 |  | 0 | 0 | 0 | 0 | 0 | 0 | 0 | 01 | 0 | 0 | 0 | 21 | 0 | 0 | 1 |  |  |  | 0 | 0 | 0 | 63_ | 01_6_ | 01_ | 100023 | 0 | 0 | 0 | 66.1298 | 0 | 0 | 0 |  | 63 |  |  |  | 21
|  |  | 0,55 | mazanina tl.57mm |  | 0.55
|  |  | 7,77 | mazanina tl.60,5mm |  | 7.77
|  |  | 12,89 | mazanina tl.65mm |  | 12.89
|  |  | 4,05 | mazanina tl.55,5mm |  | 4.05
|  |  | 0,93 | mazanina tl.60mm |  | 0.93
98 | 01 | 631313621R00 | Mazanina betonová tl. 8 - 12 cm C 20/25 |  | m3 | 0.46 | 0 | 0 | 2.525 | 1.1615 | RTS II / 2023 | 0 |  | 0 | 0 | 0 | 0 | 0 | 0 | 0 | 01 | 0 | 0 | 0 | 21 | 0 | 0 | 1 |  |  |  | 0 | 0 | 0 | 63_ | 01_6_ | 01_ | 100023 | 0 | 0 | 0 | 1.1615 | 0 | 0 | 0 |  | 63 |  |  |  | 21
|  |  | 0,463 | mazanina tl.100mm |  | 0.46
99 | 01 | 631319151R00 | Příplatek za přehlaz. mazanin pod povlaky tl. 8 cm |  | m3 | 25.93 | 0 | 0 | 0 | 0 | RTS II / 2023 | 0 |  | 0 | 0 | 0 | 0 | 0 | 0 | 0 | 01 | 0 | 0 | 0 | 21 | 0 | 0 | 1 |  |  |  | 0 | 0 | 0 | 63_ | 01_6_ | 01_ | 100023 | 0 | 0 | 0 | 0 | 0 | 0 | 0 |  | 63 |  |  |  | 21
|  |  | 25,93 |  |  | 25.93
100 | 01 | 631319153R00 | Příplatek za přehlaz. mazanin pod povlaky tl. 12cm |  | m3 | 0.46 | 0 | 0 | 0 | 0 | RTS II / 2023 | 0 |  | 0 | 0 | 0 | 0 | 0 | 0 | 0 | 01 | 0 | 0 | 0 | 21 | 0 | 0 | 1 |  |  |  | 0 | 0 | 0 | 63_ | 01_6_ | 01_ | 100023 | 0 | 0 | 0 | 0 | 0 | 0 | 0 |  | 63 |  |  |  | 21
|  |  | 0,46 |  |  | 0.46
101 | 01 | 631313711R00 | Mazanina betonová tl. 8 - 12 cm C 25/30 |  | m3 | 0.92 | 0 | 0 | 2.525 | 2.323 | RTS II / 2023 | 0 |  | 0 | 0 | 0 | 0 | 0 | 0 | 0 | 01 | 0 | 0 | 0 | 21 | 0 | 0 | 1 |  |  |  | 0 | 0 | 0 | 63_ | 01_6_ | 01_ | 100023 | 0 | 0 | 0 | 2.323 | 0 | 0 | 0 |  | 63 |  |  |  | 21
|  |  | 2,0*3,4*0,1 | schodiště vstup šatny |  | 0.68
|  |  | 2,22*1,10*0,1 | vyrovnávací schody m.č.0.05 |  | 0.24
102 | 01 | 631319183R00 | Příplatek za sklon mazaniny 15°-35° tl. 8 - 12 cm |  | m3 | 0.92 | 0 | 0 | 0 | 0 | RTS II / 2023 | 0 |  | 0 | 0 | 0 | 0 | 0 | 0 | 0 | 01 | 0 | 0 | 0 | 21 | 0 | 0 | 1 |  |  |  | 0 | 0 | 0 | 63_ | 01_6_ | 01_ | 100023 | 0 | 0 | 0 | 0 | 0 | 0 | 0 |  | 63 |  |  |  | 21
|  |  | 2,0*3,4*0,1 | schodiště vstup šatny |  | 0.68
|  |  | 2,22*1,10*0,1 | vyrovnávací schody m.č.0.05 |  | 0.24
103 | 01 | 631361921RT1 | Výztuž mazanin svařovanou sítí |  | t | 0.95 | 0 | 0 | 1.0662 | 1.0129 | RTS II / 2023 | 0 |  | 0 | 0 | 0 | 0 | 0 | 0 | 0 | 01 | 0 | 0 | 0 | 21 | 0 | 0 | 1 |  |  |  | 0 | 0 | 0 | 63_ | 01_6_ | 01_ | 100023 | 0 | 0 | 0 | 1.0129 | 0 | 0 | 0 |  | 63 |  |  |  | 21
KA 16, drát d 4,0 mm, oko 100 x 100 mm
|  |  | (4,63+9,68+178,9)*0,002*1,1 | 1PP |  | 0.43
|  |  | (19,47+128,39+72,97+15,55)*0,002*1,1 | 1NP |  | 0.52
104 | 01 | 631361921RT5 | Výztuž mazanin svařovanou sítí |  | t | 0.02 | 0 | 0 | 1.0662 | 0.021325 | RTS II / 2023 | 0 |  | 0 | 0 | 0 | 0 | 0 | 0 | 0 | 01 | 0 | 0 | 0 | 21 | 0 | 0 | 1 |  |  |  | 0 | 0 | 0 | 63_ | 01_6_ | 01_ | 100023 | 0 | 0 | 0 | 0.021325 | 0 | 0 | 0 |  | 63 |  |  |  | 21
KH 20, drát d 6,0 mm, oko 150 x 150 mm
|  |  | 2,0*3,4*1,1*0,003301 | schodiště vstup šatny |  | 0.02
|  |  | 2,22*1,10**1,1*0,003031 | vyrovnávací schody m.č.0.05 |  | 0
| 01 | 64 | Výplně otvorů |  |  |  |  | 0 |  | 0.89142 | [10 empty] | 01 | [7 empty] | 0 | 0 | 0
105 | 01 | 642942111R00 | Osazení zárubní dveřních ocelových, pl. do 2,5 m2 |  | kus | 6 | 0 | 0 | 0.01897 | 0.11382 | RTS II / 2023 | 0 |  | 0 | 0 | 0 | 0 | 0 | 0 | 0 | 01 | 0 | 0 | 0 | 21 | 0 | 0 | 1 |  |  |  | 0 | 0 | 0 | 64_ | 01_6_ | 01_ | 100031 | 0 | 0 | 0 | 0.11382 | 0 | 0 | 0 |  | 64 |  |  |  | 21
|  |  | 6 |  |  | 6
106 | 01 | 642944121R00 | Osazení ocelových zárubní dodatečně do 2,5 m2 |  | kus | 10 | 0 | 0 | 0.05411 | 0.5411 | RTS II / 2023 | 0 |  | 0 | 0 | 0 | 0 | 0 | 0 | 0 | 01 | 0 | 0 | 0 | 21 | 0 | 0 | 1 |  |  |  | 0 | 0 | 0 | 64_ | 01_6_ | 01_ | 100031 | 0 | 0 | 0 | 0.5411 | 0 | 0 | 0 |  | 64 |  |  |  | 21
|  |  | 10 |  |  | 10
107 | 01 | 642942212R00 | Osazení zárubně do sádrokarton. příčky tl. 100 mm |  | kus | 4 | 0 | 0 | 0 | 0 | RTS II / 2023 | 0 |  | 0 | 0 | 0 | 0 | 0 | 0 | 0 | 01 | 0 | 0 | 0 | 21 | 0 | 0 | 1 |  |  |  | 0 | 0 | 0 | 64_ | 01_6_ | 01_ | 100031 | 0 | 0 | 0 | 0 | 0 | 0 | 0 |  | 64 |  |  |  | 21
|  |  | 1 | 1NP kolárna |  | 1
|  |  | 3 | 1NP byt škoníka |  | 3
108 | 01 | 5533300110 | Zárubeň ocelová pro SDK 700/1970 L, P |  | kus | 1 | 0 | 0 | 0.0104 | 0.0104 | R položka | 0 |  | 0 | 0 | 0 | 0 | 0 | 0 | 0 | 01 | 0 | 0 | 0 | 21 | 0 | 0 | 1 |  |  |  | 0 | 0 | 0 | 64_ | 01_6_ | 01_ |  | 0 | 0 | 0 | 0.0104 | 0 | 0 | 0 |  | 64 |  |  |  | 21
|  |  | 1 |  |  | 1
109 | 01 | 5533300110 | Zárubeň ocelová pro SDK 800/1970 L, P |  | kus | 1 | 0 | 0 | 0.0104 | 0.0104 | R položka | 0 |  | 0 | 0 | 0 | 0 | 0 | 0 | 0 | 01 | 0 | 0 | 0 | 21 | 0 | 0 | 1 |  |  |  | 0 | 0 | 0 | 64_ | 01_6_ | 01_ |  | 0 | 0 | 0 | 0.0104 | 0 | 0 | 0 |  | 64 |  |  |  | 21
|  |  | 1 |  |  | 1
110 | 01 | 5533300130 | Zárubeň ocelová pro SDK 900/1970 L, P |  | kus | 2 | 0 | 0 | 0.0108 | 0.0216 | R položka | 0 |  | 0 | 0 | 0 | 0 | 0 | 0 | 0 | 01 | 0 | 0 | 0 | 21 | 0 | 0 | 1 |  |  |  | 0 | 0 | 0 | 64_ | 01_6_ | 01_ |  | 0 | 0 | 0 | 0.0216 | 0 | 0 | 0 |  | 64 |  |  |  | 21
|  |  | 2 |  |  | 2
111 | 01 | 55330380 | Zárubeň ocelová pro zazdění rozměr 700 x 1970 x 110 L, P |  | kus | 1 | 0 | 0 | 0.01056 | 0.01056 | RTS II / 2023 | 0 |  | 0 | 0 | 0 | 0 | 0 | 0 | 0 | 01 | 0 | 0 | 0 | 21 | 0 | 0 | 1 |  |  |  | 0 | 0 | 0 | 64_ | 01_6_ | 01_ |  | 0 | 0 | 0 | 0.01056 | 0 | 0 | 0 |  | 64 |  |  |  | 21
|  |  | 1 |  |  | 1
112 | 01 | 55330382 | Zárubeň ocelová pro zazdění rozměr 800 x 1970 x 110 L, P |  | kus | 2 | 0 | 0 | 0.01081 | 0.02162 | RTS II / 2023 | 0 |  | 0 | 0 | 0 | 0 | 0 | 0 | 0 | 01 | 0 | 0 | 0 | 21 | 0 | 0 | 1 |  |  |  | 0 | 0 | 0 | 64_ | 01_6_ | 01_ |  | 0 | 0 | 0 | 0.02162 | 0 | 0 | 0 |  | 64 |  |  |  | 21
|  |  | 2 |  |  | 2
113 | 01 | 55330384 | Zárubeň ocelová pro zazdění rozměr 900 x 1970 x 110 L, P |  | kus | 8 | 0 | 0 | 0.01107 | 0.08856 | RTS II / 2023 | 0 |  | 0 | 0 | 0 | 0 | 0 | 0 | 0 | 01 | 0 | 0 | 0 | 21 | 0 | 0 | 1 |  |  |  | 0 | 0 | 0 | 64_ | 01_6_ | 01_ |  | 0 | 0 | 0 | 0.08856 | 0 | 0 | 0 |  | 64 |  |  |  | 21
|  |  | 3+5 |  |  | 8
114 | 01 | 55330421 | Zárubeň ocelová pro zazdění rozměr 700 x 1970 x 140 L, P |  | kus | 3 | 0 | 0 | 0.0144 | 0.0432 | RTS II / 2023 | 0 |  | 0 | 0 | 0 | 0 | 0 | 0 | 0 | 01 | 0 | 0 | 0 | 21 | 0 | 0 | 1 |  |  |  | 0 | 0 | 0 | 64_ | 01_6_ | 01_ |  | 0 | 0 | 0 | 0.0432 | 0 | 0 | 0 |  | 64 |  |  |  | 21
|  |  | 3 |  |  | 3
115 | 01 | 55330424 | Zárubeň ocelová pro zazdění rozměr 900 x 1970 x 140 L, P |  | kus | 2 | 0 | 0 | 0.01508 | 0.03016 | RTS II / 2023 | 0 |  | 0 | 0 | 0 | 0 | 0 | 0 | 0 | 01 | 0 | 0 | 0 | 21 | 0 | 0 | 1 |  |  |  | 0 | 0 | 0 | 64_ | 01_6_ | 01_ |  | 0 | 0 | 0 | 0.03016 | 0 | 0 | 0 |  | 64 |  |  |  | 21
|  |  | 2 |  |  | 2
116 | 01 | 553303659 | Příplatek za požární odolnost EW |  | kus | 11 | 0 | 0 | 0 | 0 | RTS II / 2023 | 0 |  | 0 | 0 | 0 | 0 | 0 | 0 | 0 | 01 | 0 | 0 | 0 | 21 | 0 | 0 | 1 |  |  |  | 0 | 0 | 0 | 64_ | 01_6_ | 01_ |  | 0 | 0 | 0 | 0 | 0 | 0 | 0 |  | 64 |  |  |  | 21
|  |  | 11 |  |  | 11
| 01 | 751 | Vzduchotechnika |  |  |  |  | 0 |  | 2.6643 | [10 empty] | 01 | [7 empty] | 0 | 0 | 0
117 | 01 | 711140101R00 | Odstranění izolace proti vlhkosti na ploše vodorovné, asfaltové pásy přitavením, 1 vrstva |  | m2 | 4.2 | 0 | 0 | 0.00487 | 0.020454 | RTS II / 2023 | 0 |  | 0 | 0 | 0 | 0 | 0 | 0 | 0 | 01 | 0 | 0 | 0 | 21 | 0 | 0 | 7 |  |  |  | 0 | 0 | 0 | 751_ | 01_75_ | 01_ | 100022 | 0 | 0 | 0 | 0.020454 | 0 | 0 | 0 |  | 751 |  |  |  | 21
napojení kanal.WC imobilní
|  |  | 7,0*0,6 |  |  | 4.2
118 | 01 | 711111001RT1 | Izolace proti vlhkosti nátěr ALP za studena |  | m2 | 4.2 | 0 | 0 | 0 | 0 | RTS I / 2018 | 0 |  | 0 | 0 | 0 | 0 | 0 | 0 | 0 | 01 | 0 | 0 | 0 | 21 | 0 | 0 | 7 |  |  |  | 0 | 0 | 0 | 751_ | 01_75_ | 01_ | 100022 | 0 | 0 | 0 | 0 | 0 | 0 | 0 |  | 751 |  |  |  | 21
1x nátěr - asfaltový lak ve specifikaci
|  |  | 7,0*0,6 | oprava stávající družina +m.č.1.17 |  | 4.2
119 | 01 | 11163160 | Lak asfaltový izolační ALP-M/S sud nevratný |  | T | 0.00126 | 0 | 0 | 1 | 0.00126 | RTS I / 2023 | 0 |  | 0 | 0 | 0 | 0 | 0 | 0 | 0 | 01 | 0 | 0 | 0 | 21 | 0 | 0 | 7 |  |  |  | 0 | 0 | 0 | 751_ | 01_75_ | 01_ |  | 0 | 0 | 0 | 0.00126 | 0 | 0 | 0 |  | 751 |  |  |  | 21
|  |  | 7,0*0,6*0,3/1000 | oprava stávající družina +m.č.1.17 |  | 0
120 | 01 | 711141559RT1 | Izolace proti vlhk. vodorovná pásy přitavením |  | m2 | 7.4 | 0 | 0 | 0.00041 | 0.003034 | RTS I / 2018 | 0 |  | 0 | 0 | 0 | 0 | 0 | 0 | 0 | 01 | 0 | 0 | 0 | 21 | 0 | 0 | 7 |  |  |  | 0 | 0 | 0 | 751_ | 01_75_ | 01_ | 100022 | 0 | 0 | 0 | 0.003034 | 0 | 0 | 0 |  | 751 |  |  |  | 21
1 vrstva - materiál ve specifikaci
|  |  | 7,4*1,0 | oprava stávající družina +m.č.1.17 |  | 7.4
121 | 01 | 62852264 | Těžký hydroizolační asfalt pás z modifikovaného asfaltu SBS s vložkou ze skelné tkaniny- min.tl. pásu 4,mm (ztratné 15%) |  | m2 | 8.14 | 0 | 0 | 0.0043 | 0.035002 | R položka | 0 |  | 0 | 0 | 0 | 0 | 0 | 0 | 0 | 01 | 0 | 0 | 0 | 21 | 0 | 0 | 7 |  |  |  | 0 | 0 | 0 | 751_ | 01_75_ | 01_ |  | 0 | 0 | 0 | 0.035002 | 0 | 0 | 0 |  | 751 |  |  |  | 21
|  |  | 7,4 |  |  | 7.4
|  |  | ;ztratné 10%; 0,74 |  |  | 0.74
122 | 01 | 711212002.1 | Dod.+mont.hydroizolační povlak - silikátová hydroizolační stěrka (dvouvrstvá), min.tl.2,5mm |  | m2 | 35.25 | 0 | 0 | 0.00473 | 0.16673 | R položka | 0 |  | 0 | 0 | 0 | 0 | 0 | 0 | 0 | 01 | 0 | 0 | 0 | 21 | 0 | 0 | 7 |  |  |  | 0 | 0 | 0 | 751_ | 01_75_ | 01_ | 100022 | 0 | 0 | 0 | 0.16673 | 0 | 0 | 0 |  | 751 |  |  |  | 21
Přechodová úprava pro návaznost hydroizol podlah na dodatečné izolace zdiva v pásu výšky 40cm.
|  |  | 117,5*0,3 |  |  | 35.25
123 | 01 | 711111001RT1 | Izolace proti vlhkosti nátěr ALP za studena |  | m2 | 220.81 | 0 | 0 | 0 | 0 | RTS II / 2023 | 0 |  | 0 | 0 | 0 | 0 | 0 | 0 | 0 | 01 | 0 | 0 | 0 | 21 | 0 | 0 | 7 |  |  |  | 0 | 0 | 0 | 751_ | 01_75_ | 01_ | 100022 | 0 | 0 | 0 | 0 | 0 | 0 | 0 |  | 751 |  |  |  | 21
1x nátěr - asfaltový lak ve specifikaci
|  |  | 203,18 | 1PP (generovaná výměra) |  | 203.18
|  |  | 117,5*0,15 | 1PP svislá |  | 17.63
124 | 01 | 11163160 | Lak asfaltový izolační ALP-M/S sud nevratný |  | T | 0.07 | 0 | 0 | 1 | 0.07 | RTS II / 2023 | 0 |  | 0 | 0 | 0 | 0 | 0 | 0 | 0 | 01 | 0 | 0 | 0 | 21 | 0 | 0 | 7 |  |  |  | 0 | 0 | 0 | 751_ | 01_75_ | 01_ |  | 0 | 0 | 0 | 0.07 | 0 | 0 | 0 |  | 751 |  |  |  | 21
|  |  | 220,81*0,3/1000 | vodorovná |  | 0.07
125 | 01 | 711141559RT2 | Provedení izolace proti vlhkosti na ploše vodorovné, asfaltovými pásy přitavením |  | m2 | 203.18 | 0 | 0 | 0.00082 | 0.16661 | RTS II / 2023 | 0 |  | 0 | 0 | 0 | 0 | 0 | 0 | 0 | 01 | 0 | 0 | 0 | 21 | 0 | 0 | 7 |  |  |  | 0 | 0 | 0 | 751_ | 01_75_ | 01_ | 100022 | 0 | 0 | 0 | 0.16661 | 0 | 0 | 0 |  | 751 |  |  |  | 21
2 vrstvy - pásy ve specifikaci
|  |  | 203,18 | 1PP (generovaná výměra) |  | 203.18
126 | 01 | 711142559RT2 | Provedení izolace proti vlhkosti na ploše svislé, asfaltovými pásy přitavením |  | m2 | 17.63 | 0 | 0 | 0.00099 | 0.017454 | RTS II / 2023 | 0 |  | 0 | 0 | 0 | 0 | 0 | 0 | 0 | 01 | 0 | 0 | 0 | 21 | 0 | 0 | 7 |  |  |  | 0 | 0 | 0 | 751_ | 01_75_ | 01_ | 100022 | 0 | 0 | 0 | 0.017454 | 0 | 0 | 0 |  | 751 |  |  |  | 21
2 vrstvy - pásy ve specifikaci
|  |  | 117,5*0,15 |  |  | 17.63
127 | 01 | 62852264 | Těžký hydroizolační asfalt pás z modifikovaného asfaltu SBS s vložkou ze skelné tkaniny- min.tl. pásu 4,mm (ztratné 15%) |  | m2 | 507.86 | 0 | 0 | 0.0043 | 2.1838 | R položka | 0 |  | 0 | 0 | 0 | 0 | 0 | 0 | 0 | 01 | 0 | 0 | 0 | 21 | 0 | 0 | 7 |  |  |  | 0 | 0 | 0 | 751_ | 01_75_ | 01_ |  | 0 | 0 | 0 | 2.1838 | 0 | 0 | 0 |  | 751 |  |  |  | 21
|  |  | 203,18*2 | vodorovná |  | 406.36
|  |  | 17,63*2 | svislá |  | 35.26
|  |  | ;ztratné 15%; 66,243 |  |  | 66.24
128 | 01 | 998711101R00 | Přesun hmot pro izolace proti vodě, výšky do 6 m |  | t | 2.66 | 0 | 0 | 0 | 0 | RTS II / 2023 | 0 |  | 0 | 0 | 0 | 0 | 0 | 0 | 0 | 01 | 0 | 0 | 0 | 21 | 0 | 0 | 5 |  |  |  | 0 | 0 | 0 | 751_ | 01_75_ | 01_ |  | 0 | 0 | 0 | 0 | 0 | 0 | 0 |  | 751 |  |  |  | 21
|  |  | 2,663 |  |  | 2.66
| 01 | 712 | Izolace střech (živičné krytiny) |  |  |  |  | 0 |  | 0.057982 | [10 empty] | 01 | [7 empty] | 0 | 0 | 0
129 | 01 | 712641559.02 | Separační vrstva pod PREFA krytinu hydroizolace střech 40°, mechanické kotvení s přelepením spojů-asfalt pásy |  | m2 | 28.15 | 0 | 0 | 0.00041 | 0.011541 | R položka | 0 |  | 0 | 0 | 0 | 0 | 0 | 0 | 0 | 01 | 0 | 0 | 0 | 21 | 0 | 0 | 7 |  |  |  | 0 | 0 | 0 | 712_ | 01_71_ | 01_ | 100033 | 0 | 0 | 0 | 0.011541 | 0 | 0 | 0 |  | 712 |  |  |  | 21
např.Baudek TOP UDS 3
|  |  | 26,1 | zastřešení vstupu šatny (generovaná výměra) |  | 26.1
|  |  | 2,05 | zastřešení vstupu kolárna (generovaná výměra) |  | 2.05
130 | 01 | 62843021 | Asfalt podkladový pás se samolepícími spoji (např.Bauder TOP UDS 3) |  | m2 | 30.96 | 0 | 0 | 0.0015 | 0.04644 | R položka | 0 |  | 0 | 0 | 0 | 0 | 0 | 0 | 0 | 01 | 0 | 0 | 0 | 21 | 0 | 0 | 7 |  |  |  | 0 | 0 | 0 | 712_ | 01_71_ | 01_ |  | 0 | 0 | 0 | 0.04644 | 0 | 0 | 0 |  | 712 |  |  |  | 21
|  |  | 28,15 |  |  | 28.15
|  |  | ;ztratné 10%; 2,815 |  |  | 2.81
131 | 01 | 998712102R00 | Přesun hmot pro povlakové krytiny, výšky do 12 m |  | t | 0.06 | 0 | 0 | 0 | 0 | RTS II / 2023 | 0 |  | 0 | 0 | 0 | 0 | 0 | 0 | 0 | 01 | 0 | 0 | 0 | 21 | 0 | 0 | 5 |  |  |  | 0 | 0 | 0 | 712_ | 01_71_ | 01_ | 100033 | 0 | 0 | 0 | 0 | 0 | 0 | 0 |  | 712 |  |  |  | 21
|  |  | 0,058 |  |  | 0.06
| 01 | 713 | Izolace tepelné UT |  |  |  |  | 0 |  | 13.0316 | [10 empty] | 01 | [7 empty] | 0 | 0 | 0
132 | 01 | 713102112R00 | Odstranění tepelné izolace podlah, volně uložené, z desek EPS, tl.100 - 200 mm |  | m2 | 7.4 | 0 | 0 | 0.004 | 0.0296 | RTS II / 2023 | 0 |  | 0 | 0 | 0 | 0 | 0 | 0 | 0 | 01 | 0 | 0 | 0 | 21 | 0 | 0 | 7 |  |  |  | 0 | 0 | 0 | 713_ | 01_71_ | 01_ | 100021 | 0 | 0 | 0 | 0.0296 | 0 | 0 | 0 |  | 713 |  |  |  | 21
napojení kanal.WC imobilní
|  |  | 7,4*1,0 |  |  | 7.4
133 | 01 | 713121121R00 | Montáž tepelné izolace podlah na sucho, dvouvrstvá |  | m2 | 7.4 | 0 | 0 | 0 | 0 | RTS II / 2023 | 0 |  | 0 | 0 | 0 | 0 | 0 | 0 | 0 | 01 | 0 | 0 | 0 | 21 | 0 | 0 | 7 |  |  |  | 0 | 0 | 0 | 713_ | 01_71_ | 01_ | 100021 | 0 | 0 | 0 | 0 | 0 | 0 | 0 |  | 713 |  |  |  | 21
|  |  | 7,4*1,0 | oprava stávající družina +m.č.1.17 |  | 7.4
134 | 01 | 28375705 | Deska izolační stabilizovaná EPS 150 1000 x 500 mm |  | m3 | 0.89 | 0 | 0 | 0.025 | 0.02225 | RTS II / 2023 | 0 |  | 0 | 0 | 0 | 0 | 0 | 0 | 0 | 01 | 0 | 0 | 0 | 21 | 0 | 0 | 7 |  |  |  | 0 | 0 | 0 | 713_ | 01_71_ | 01_ |  | 0 | 0 | 0 | 0.02225 | 0 | 0 | 0 |  | 713 |  |  |  | 21
|  |  | 7,4*1,0*0,12 | oprava stávající družina +m.č.1.17 |  | 0.89
135 | 01 | 713191100RT9 | Dod.+mont separační PE fólie |  | m2 | 7.4 | 0 | 0 | 1e-05 | 7.4e-05 | RTS II / 2023 | 0 |  | 0 | 0 | 0 | 0 | 0 | 0 | 0 | 01 | 0 | 0 | 0 | 21 | 0 | 0 | 7 |  |  |  | 0 | 0 | 0 | 713_ | 01_71_ | 01_ | 100021 | 0 | 0 | 0 | 7.4e-05 | 0 | 0 | 0 |  | 713 |  |  |  | 21
včetně dodávky fólie PE
|  |  | 7,4*1,0 | oprava stávající družina +m.č.1.17 |  | 7.4
136 | 01 | 713103311R00 | Odstranění tepelné izolace stěn, lepené, z desek EPS, tl. do 100 mm |  | m2 | 3.3 | 0 | 0 | 0.00313 | 0.010329 | RTS II / 2023 | 0 |  | 0 | 0 | 0 | 0 | 0 | 0 | 0 | 01 | 0 | 0 | 0 | 21 | 0 | 0 | 7 |  |  |  | 0 | 0 | 0 | 713_ | 01_71_ | 01_ | 100021 | 0 | 0 | 0 | 0.010329 | 0 | 0 | 0 |  | 713 |  |  |  | 21
vstupní schodiště šatny
|  |  | 3,3 | generovaná výměra |  | 3.3
137 | 01 | 713131131R00 | Montáž tepelné izolace stěn lepením |  | m2 | 2.63 | 0 | 0 | 0.003 | 0.00789 | RTS II / 2023 | 0 |  | 0 | 0 | 0 | 0 | 0 | 0 | 0 | 01 | 0 | 0 | 0 | 21 | 0 | 0 | 7 |  |  |  | 0 | 0 | 0 | 713_ | 01_71_ | 01_ | 100021 | 0 | 0 | 0 | 0.00789 | 0 | 0 | 0 |  | 713 |  |  |  | 21
|  |  | (1,6+2,44)*0,65 | 1PP vyrovnávací schodiště |  | 2.63
138 | 01 | 28375460 | Polystyren extrudovaný XPS hladký povrch. polodrážka |  | m3 | 0.22 | 0 | 0 | 0.03 | 0.0066 | RTS II / 2023 | 0 |  | 0 | 0 | 0 | 0 | 0 | 0 | 0 | 01 | 0 | 0 | 0 | 21 | 0 | 0 | 7 |  |  |  | 0 | 0 | 0 | 713_ | 01_71_ | 01_ |  | 0 | 0 | 0 | 0.0066 | 0 | 0 | 0 |  | 713 |  |  |  | 21
|  |  | 2,63*0,08 |  |  | 0.21
|  |  | ;ztratné 3%; 0,0063 |  |  | 0.01
139 | 01 | 713121111RT1 | Montáž tepelné izolace podlah na sucho, jednovrstvá |  | m2 | 360.77 | 0 | 0 | 0 | 0 | RTS II / 2023 | 0 |  | 0 | 0 | 0 | 0 | 0 | 0 | 0 | 01 | 0 | 0 | 0 | 21 | 0 | 0 | 7 |  |  |  | 0 | 0 | 0 | 713_ | 01_71_ | 01_ | 100021 | 0 | 0 | 0 | 0 | 0 | 0 | 0 |  | 713 |  |  |  | 21
materiál ve specifikaci
|  |  | 56,47 | EPS 150 tl.50mm (generovaná výměra) |  | 56.47
|  |  | 35,02 | EPS 150 tl.60mm (generovaná výměra) |  | 35.02
|  |  | 188,65+72,97 | EPS 150 tl.80mm (generovaná výměra) |  | 261.62
|  |  | 7,66 | XPS tl.80mm (generovaná výměra) |  | 7.66
140 | 01 | 28375705 | Polystyrén podlahový EPS 150 |  | m3 | 25.85 | 0 | 0 | 0.025 | 0.64625 | RTS II / 2023 | 0 |  | 0 | 0 | 0 | 0 | 0 | 0 | 0 | 01 | 0 | 0 | 0 | 21 | 0 | 0 | 7 |  |  |  | 0 | 0 | 0 | 713_ | 01_71_ | 01_ |  | 0 | 0 | 0 | 0.64625 | 0 | 0 | 0 |  | 713 |  |  |  | 21
|  |  | 56,47*0,05 | EPS 150 tl.50mm (generovaná výměra) |  | 2.82
|  |  | 35,02*0,06 | EPS 150 tl.60mm (generovaná výměra) |  | 2.1
|  |  | (188,65+72,97)*0,08 | EPS 150 tl.80mm (generovaná výměra) |  | 20.93
141 | 01 | 28375460 | Polystyren extrudovaný XPS hladký povrch. polodrážka |  | m3 | 0.63 | 0 | 0 | 0.03 | 0.0189 | RTS II / 2023 | 0 |  | 0 | 0 | 0 | 0 | 0 | 0 | 0 | 01 | 0 | 0 | 0 | 21 | 0 | 0 | 7 |  |  |  | 0 | 0 | 0 | 713_ | 01_71_ | 01_ |  | 0 | 0 | 0 | 0.0189 | 0 | 0 | 0 |  | 713 |  |  |  | 21
|  |  | 7,66*0,08 | vodorobná |  | 0.61
|  |  | ;ztratné 3%; 0,0183 |  |  | 0.02
142 | 01 | 713121121RT1 | Montáž tepelné izolace podlah na sucho, dvouvrstvá |  | m2 | 95.88 | 0 | 0 | 0 | 0 | RTS II / 2023 | 0 |  | 0 | 0 | 0 | 0 | 0 | 0 | 0 | 01 | 0 | 0 | 0 | 21 | 0 | 0 | 7 |  |  |  | 0 | 0 | 0 | 713_ | 01_71_ | 01_ | 100021 | 0 | 0 | 0 | 0 | 0 | 0 | 0 |  | 713 |  |  |  | 21
materiál ve specifikaci
|  |  | 95,88 | EPS 150 tl.50mm (generovaná výměra) |  | 95.88
143 | 01 | 28375705 | Polystyrén podlahový EPS 150 |  | m3 | 9.59 | 0 | 0 | 0.025 | 0.23975 | RTS II / 2023 | 0 |  | 0 | 0 | 0 | 0 | 0 | 0 | 0 | 01 | 0 | 0 | 0 | 21 | 0 | 0 | 7 |  |  |  | 0 | 0 | 0 | 713_ | 01_71_ | 01_ |  | 0 | 0 | 0 | 0.23975 | 0 | 0 | 0 |  | 713 |  |  |  | 21
|  |  | 95,88*2*0,05 | EPS 150 tl.50mm (generovaná výměra) |  | 9.59
144 | 01 | 713121118R00 | Montáž dilatačního pásku podél stěn |  | m | 354.5 | 0 | 0 | 0 | 0 | RTS II / 2023 | 0 |  | 0 | 0 | 0 | 0 | 0 | 0 | 0 | 01 | 0 | 0 | 0 | 21 | 0 | 0 | 7 |  |  |  | 0 | 0 | 0 | 713_ | 01_71_ | 01_ | 100021 | 0 | 0 | 0 | 0 | 0 | 0 | 0 |  | 713 |  |  |  | 21
|  |  | 159,8 | 1PP (generovaná výměra) |  | 159.8
|  |  | 112,7 | 1NP učebny (generovaná výměra) |  | 112.7
|  |  | 82 | 1NP byt školníka |  | 82
145 | 01 | 28375111 | Pásek dilatační okrajový EPS nebo PE š. 80mm tl. min.8mm |  | m | 365.13 | 0 | 0 | 0 | 0 | R položka | 0 |  | 0 | 0 | 0 | 0 | 0 | 0 | 0 | 01 | 0 | 0 | 0 | 21 | 0 | 0 | 7 |  |  |  | 0 | 0 | 0 | 713_ | 01_71_ | 01_ |  | 0 | 0 | 0 | 0 | 0 | 0 | 0 |  | 713 |  |  |  | 21
|  |  | 354,5 |  |  | 354.5
|  |  | ;ztratné 3%; 10,635 |  |  | 10.63
146 | 01 | 289970111R00 | Vrstva geotextilie 300g/m2 D+M |  | m2 | 10.48 | 0 | 0 | 0.0005 | 0.00524 | RTS II / 2023 | 0 |  | 0 | 0 | 0 | 0 | 0 | 0 | 0 | 01 | 0 | 0 | 0 | 21 | 0 | 0 | 7 |  |  |  | 0 | 0 | 0 | 713_ | 01_71_ | 01_ | 100021 | 0 | 0 | 0 | 0.00524 | 0 | 0 | 0 |  | 713 |  |  |  | 21
|  |  | 4,63+3,03 | vodorovná |  | 7.66
|  |  | (1,9+2,44)*0,65 | svislá (vyrovnávací schodiště) |  | 2.82
147 | 01 | 713191100RT9 | Dod.+mont separační PE fólie |  | m2 | 188.6 | 0 | 0 | 1e-05 | 0.001886 | RTS II / 2023 | 0 |  | 0 | 0 | 0 | 0 | 0 | 0 | 0 | 01 | 0 | 0 | 0 | 21 | 0 | 0 | 7 |  |  |  | 0 | 0 | 0 | 713_ | 01_71_ | 01_ | 100021 | 0 | 0 | 0 | 0.001886 | 0 | 0 | 0 |  | 713 |  |  |  | 21
včetně dodávky fólie PE
|  |  | 188,6 | 1PP (generovaná výměra) |  | 188.6
148 | 01 | 713190813R00 | Odstranění tepelné izolace ze sypkých hmot, lože ze škváry, tl. do 150 mm |  | m2 | 76.4 | 0 | 0 | 0.1575 | 12.033 | RTS II / 2023 | 0 |  | 0 | 0 | 0 | 0 | 0 | 0 | 0 | 01 | 0 | 0 | 0 | 21 | 0 | 0 | 7 |  |  |  | 0 | 0 | 0 | 713_ | 01_71_ | 01_ | 100021 | 0 | 0 | 0 | 12.033 | 0 | 0 | 0 |  | 713 |  |  |  | 21
|  |  | 24+17,6 | pokoje byt školníka |  | 41.6
|  |  | 34,8 | část m.č.1.05 |  | 34.8
149 | 01 | 713102111R00 | Odstranění tepelné izolace podlah, volně uložené, z desek EPS, tl. do 100 mm |  | m2 | 4.9 | 0 | 0 | 0.002 | 0.0098 | RTS II / 2023 | 0 |  | 0 | 0 | 0 | 0 | 0 | 0 | 0 | 01 | 0 | 0 | 0 | 21 | 0 | 0 | 7 |  |  |  | 0 | 0 | 0 | 713_ | 01_71_ | 01_ | 100021 | 0 | 0 | 0 | 0.0098 | 0 | 0 | 0 |  | 713 |  |  |  | 21
|  |  | 4,9 | koupelna (byt školníka) |  | 4.9
150 | 01 | 998713101R00 | Přesun hmot pro izolace tepelné, výšky do 6 m |  | t | 1 | 0 | 0 | 0 | 0 | RTS II / 2023 | 0 |  | 0 | 0 | 0 | 0 | 0 | 0 | 0 | 01 | 0 | 0 | 0 | 21 | 0 | 0 | 5 |  |  |  | 0 | 0 | 0 | 713_ | 01_71_ | 01_ |  | 0 | 0 | 0 | 0 | 0 | 0 | 0 |  | 713 |  |  |  | 21
|  |  | 13,032-12,03 |  |  | 1
| 01 | 762 | Konstrukce tesařské |  |  |  |  | 0 |  | 0.97754 | [10 empty] | 01 | [7 empty] | 0 | 0 | 0
151 | 01 | 762332110R00 | Montáž vázaných krovů pravidelných do 120 cm2 |  | m | 81.2 | 0 | 0 | 0.00099 | 0.080388 | RTS II / 2023 | 0 |  | 0 | 0 | 0 | 0 | 0 | 0 | 0 | 01 | 0 | 0 | 0 | 21 | 0 | 0 | 7 |  |  |  | 0 | 0 | 0 | 762_ | 01_76_ | 01_ | 100012 | 0 | 0 | 0 | 0.080388 | 0 | 0 | 0 |  | 762 |  |  |  | 21
|  |  | 30,1 | 6/12 |  | 30.1
|  |  | 51,1 | 8/14 |  | 51.1
152 | 01 | 60515710 | Hranolek stavební SM do 100 cm2, do 5 m |  | m3 | 0.88 | 0 | 0 | 0.55 | 0.484 | RTS II / 2023 | 0 |  | 0 | 0 | 0 | 0 | 0 | 0 | 0 | 01 | 0 | 0 | 0 | 21 | 0 | 0 | 7 |  |  |  | 0 | 0 | 0 | 762_ | 01_76_ | 01_ |  | 0 | 0 | 0 | 0.484 | 0 | 0 | 0 |  | 762 |  |  |  | 21
|  |  | 0,8 |  |  | 0.8
|  |  | ;ztratné 10%; 0,08 |  |  | 0.08
153 | 01 | 762341210RT2 | Montáž bednění střech rovných, prkna hrubá na sraz |  | m2 | 26.1 | 0 | 0 | 0.01452 | 0.37897 | RTS II / 2023 | 0 |  | 0 | 0 | 0 | 0 | 0 | 0 | 0 | 01 | 0 | 0 | 0 | 21 | 0 | 0 | 7 |  |  |  | 0 | 0 | 0 | 762_ | 01_76_ | 01_ | 100012 | 0 | 0 | 0 | 0.37897 | 0 | 0 | 0 |  | 762 |  |  |  | 21
včetně dodávky prken tloušťky 24 mm
|  |  | 26,1 | generovaná výměra |  | 26.1
154 | 01 | 762395000R00 | Spojovací a ochranné prostředky pro střechy |  | m3 | 1.45 | 0 | 0 | 0.02357 | 0.034176 | RTS II / 2023 | 0 |  | 0 | 0 | 0 | 0 | 0 | 0 | 0 | 01 | 0 | 0 | 0 | 21 | 0 | 0 | 7 |  |  |  | 0 | 0 | 0 | 762_ | 01_76_ | 01_ | 100012 | 0 | 0 | 0 | 0.034176 | 0 | 0 | 0 |  | 762 |  |  |  | 21
|  |  | 0,8 | kce krovu |  | 0.8
|  |  | 26,1*0,025 | bednění |  | 0.65
155 | 01 | 998762102R00 | Přesun hmot pro tesařské konstrukce, výšky do 12 m |  | t | 0.98 | 0 | 0 | 0 | 0 | RTS II / 2023 | 0 |  | 0 | 0 | 0 | 0 | 0 | 0 | 0 | 01 | 0 | 0 | 0 | 21 | 0 | 0 | 5 |  |  |  | 0 | 0 | 0 | 762_ | 01_76_ | 01_ |  | 0 | 0 | 0 | 0 | 0 | 0 | 0 |  | 762 |  |  |  | 21
|  |  | 0,98 |  |  | 0.98
| 01 | 764 | Konstrukce klempířské |  |  |  |  | 0 |  | 0.12375 | [10 empty] | 01 | [7 empty] | 0 | 0 | 0
156 | 01 | 764774401R00 | Falc.krytina z legovaného Al plechu, povrchová úprava Coll-Coating , svitky,š.500 mm,do 30° |  | m2 | 28.15 | 0 | 0 | 0.00225 | 0.063337 | RTS II / 2023 | 0 |  | 0 | 0 | 0 | 0 | 0 | 0 | 0 | 01 | 0 | 0 | 0 | 21 | 0 | 0 | 7 |  |  |  | 0 | 0 | 0 | 764_ | 01_76_ | 01_ | 100035 | 0 | 0 | 0 | 0.063337 | 0 | 0 | 0 |  | 764 |  |  |  | 21
|  |  | 26,1 | zastřešení vstup šatny |  | 26.1
|  |  | 2,05 | zastřešení vstup kolárna |  | 2.05
157 | 01 | 764322320R00 | Oplechování okapů z legovaného Al plechu, povrchová úprava Coll-Coating rš 280 mm |  | m | 2.3 | 0 | 0 | 0.00073 | 0.001679 | RTS II / 2023 | 0 |  | 0 | 0 | 0 | 0 | 0 | 0 | 0 | 01 | 0 | 0 | 0 | 21 | 0 | 0 | 7 |  |  |  | 0 | 0 | 0 | 764_ | 01_76_ | 01_ | 100035 | 0 | 0 | 0 | 0.001679 | 0 | 0 | 0 |  | 764 |  |  |  | 21
K3
|  |  | 2,3 |  |  | 2.3
158 | 01 | 764322330R00 | Oplechování okapů z legovaného Al plechu, povrchová úprava Coll-Coating tl.0,7mm,RŠ 330 mm D+M |  | m | 15.1 | 0 | 0 | 0.00088 | 0.013288 | RTS I / 2022 | 0 |  | 0 | 0 | 0 | 0 | 0 | 0 | 0 | 01 | 0 | 0 | 0 | 21 | 0 | 0 | 7 |  |  |  | 0 | 0 | 0 | 764_ | 01_76_ | 01_ | 100035 | 0 | 0 | 0 | 0.013288 | 0 | 0 | 0 |  | 764 |  |  |  | 21
K2
|  |  | 15,1 |  |  | 15.1
159 | 01 | 764394430R00 | Podkladní pás (okap) z Al plechu tl. 0,7 mm, rš 250 mm D+M |  | m | 17.4 | 0 | 0 | 0.00043 | 0.007482 | RTS I / 2022 | 0 |  | 0 | 0 | 0 | 0 | 0 | 0 | 0 | 01 | 0 | 0 | 0 | 21 | 0 | 0 | 7 |  |  |  | 0 | 0 | 0 | 764_ | 01_76_ | 01_ | 100035 | 0 | 0 | 0 | 0.007482 | 0 | 0 | 0 |  | 764 |  |  |  | 21
K1
|  |  | 17,4 |  |  | 17.4
160 | 01 | 764775309.001 | Závětrná lišta z legovaného Al plechu, povrchová úprava Coll-Coating tl.0,7mm,RŠ 160 mm D+M |  | m | 1.8 | 0 | 0 | 0.00021 | 0.000378 | RTS II / 2023 | 0 |  | 0 | 0 | 0 | 0 | 0 | 0 | 0 | 01 | 0 | 0 | 0 | 21 | 0 | 0 | 7 |  |  |  | 0 | 0 | 0 | 764_ | 01_76_ | 01_ | 100035 | 0 | 0 | 0 | 0.000378 | 0 | 0 | 0 |  | 764 |  |  |  | 21
K4
|  |  | 1,8 |  |  | 1.8
161 | 01 | 764331320.001 | Lemování zdí z legovaného Al plechu, povrchová úprava Coll-Coating tl.0,7mm,RŠ 125 mm D+M |  | m | 11.4 | 0 | 0 | 0.00059 | 0.006726 | R položka | 0 |  | 0 | 0 | 0 | 0 | 0 | 0 | 0 | 01 | 0 | 0 | 0 | 21 | 0 | 0 | 7 |  |  |  | 0 | 0 | 0 | 764_ | 01_76_ | 01_ | 100035 | 0 | 0 | 0 | 0.006726 | 0 | 0 | 0 |  | 764 |  |  |  | 21
K5
|  |  | 11,4 |  |  | 11.4
162 | 01 | 764778121R00 | Odpadní trouby kruhové z legovaného Al plechu, povrchová úprava Coll-Coating, D 80 mm D+M |  | m | 2.5 | 0 | 0 | 0.00226 | 0.00565 | RTS II / 2023 | 0 |  | 0 | 0 | 0 | 0 | 0 | 0 | 0 | 01 | 0 | 0 | 0 | 21 | 0 | 0 | 7 |  |  |  | 0 | 0 | 0 | 764_ | 01_76_ | 01_ | 100035 | 0 | 0 | 0 | 0.00565 | 0 | 0 | 0 |  | 764 |  |  |  | 21
K7
|  |  | 2,5 |  |  | 2.5
163 | 01 | 764779.01 | Koleno80/72° z legovaného Al plechu, povrchová úprava Coll-Coating D+M |  | kus | 2 | 0 | 0 | 0.00166 | 0.00332 | R položka | 0 |  | 0 | 0 | 0 | 0 | 0 | 0 | 0 | 01 | 0 | 0 | 0 | 21 | 0 | 0 | 7 |  |  |  | 0 | 0 | 0 | 764_ | 01_76_ | 01_ | 100035 | 0 | 0 | 0 | 0.00332 | 0 | 0 | 0 |  | 764 |  |  |  | 21
K7
|  |  | 2 |  |  | 2
164 | 01 | 764352292.001 | Žlabový hák půlkruhový,pro žlab RŠ 250mm - Z1 |  | kus | 18 | 0 | 0 | 5e-05 | 0.0009 | R položka | 0 |  | 0 | 0 | 0 | 0 | 0 | 0 | 0 | 01 | 0 | 0 | 0 | 21 | 0 | 0 | 7 |  |  |  | 0 | 0 | 0 | 764_ | 01_76_ | 01_ | 100035 | 0 | 0 | 0 | 0.0009 | 0 | 0 | 0 |  | 764 |  |  |  | 21
přesná specifikace viz výpis zámečnických výrobků
|  |  | 18 |  |  | 18
165 | 01 | 764778111R00 | Žlab podokapní půlkruhový z legovaného Al plechu, povrchová úprava Coll-Coating RŠ 250 mm D+M |  | m | 15.75 | 0 | 0 | 0.00069 | 0.010867 | RTS II / 2023 | 0 |  | 0 | 0 | 0 | 0 | 0 | 0 | 0 | 01 | 0 | 0 | 0 | 21 | 0 | 0 | 7 |  |  |  | 0 | 0 | 0 | 764_ | 01_76_ | 01_ | 100035 | 0 | 0 | 0 | 0.010867 | 0 | 0 | 0 |  | 764 |  |  |  | 21
K6
|  |  | 15,75 |  |  | 15.75
166 | 01 | 764778101R00 | Kotlík žlabový kulatý z legovaného Al plechu, povrchová úprava Coll-Coating žlab 250 mm, D 80 mm D+M |  | kus | 1 | 0 | 0 | 0.00031 | 0.00031 | RTS II / 2023 | 0 |  | 0 | 0 | 0 | 0 | 0 | 0 | 0 | 01 | 0 | 0 | 0 | 21 | 0 | 0 | 7 |  |  |  | 0 | 0 | 0 | 764_ | 01_76_ | 01_ | 100035 | 0 | 0 | 0 | 0.00031 | 0 | 0 | 0 |  | 764 |  |  |  | 21
K8
|  |  | 1 |  |  | 1
167 | 01 | 764778302R00 | Oplechování parapetů z legovaného Al plechu, povrchová úprava Coll-Coating RŠ 290 mm D+M |  | m | 4 | 0 | 0 | 0.00211 | 0.00844 | RTS II / 2023 | 0 |  | 0 | 0 | 0 | 0 | 0 | 0 | 0 | 01 | 0 | 0 | 0 | 21 | 0 | 0 | 7 |  |  |  | 0 | 0 | 0 | 764_ | 01_76_ | 01_ | 100035 | 0 | 0 | 0 | 0.00844 | 0 | 0 | 0 |  | 764 |  |  |  | 21
K9 vč bočních krytek
|  |  | 5*0,8 |  |  | 4
168 | 01 | 764778303R00 | Oplechování parapetů z legovaného Al plechu, povrchová úprava Coll-Coating, RŠ 320 mm D+M |  | m | 0.6 | 0 | 0 | 0.00228 | 0.001368 | RTS II / 2023 | 0 |  | 0 | 0 | 0 | 0 | 0 | 0 | 0 | 01 | 0 | 0 | 0 | 21 | 0 | 0 | 7 |  |  |  | 0 | 0 | 0 | 764_ | 01_76_ | 01_ | 100035 | 0 | 0 | 0 | 0.001368 | 0 | 0 | 0 |  | 764 |  |  |  | 21
K10 vč bočních krytek
|  |  | 1*0,6 |  |  | 0.6
169 | 01 | 998764101R00 | Přesun hmot pro klempířské konstr., výšky do 6 m |  | t | 0.12 | 0 | 0 | 0 | 0 | RTS II / 2023 | 0 |  | 0 | 0 | 0 | 0 | 0 | 0 | 0 | 01 | 0 | 0 | 0 | 21 | 0 | 0 | 5 |  |  |  | 0 | 0 | 0 | 764_ | 01_76_ | 01_ |  | 0 | 0 | 0 | 0 | 0 | 0 | 0 |  | 764 |  |  |  | 21
|  |  | 0,124 |  |  | 0.12
| 01 | 766 | Konstrukce truhlářské |  |  |  |  | 0 |  | 1.4168 | [10 empty] | 01 | [7 empty] | 0 | 0 | 0
170 | 01 | 766411821R00 | Demontáž obložení stěn palubkami |  | m2 | 10.45 | 0 | 0 | 0.01098 | 0.11474 | RTS II / 2023 | 0 |  | 0 | 0 | 0 | 0 | 0 | 0 | 0 | 01 | 0 | 0 | 0 | 21 | 0 | 0 | 7 |  |  |  | 0 | 0 | 0 | 766_ | 01_76_ | 01_ | 100013 | 0 | 0 | 0 | 0.11474 | 0 | 0 | 0 |  | 766 |  |  |  | 21
|  |  | (2,06*3,12-0,6*2,0)*2 |  |  | 10.45
171 | 01 | 766411822R00 | Demontáž podkladových roštů obložení stěn |  | m2 | 5.23 | 0 | 0 | 0.008 | 0.04184 | RTS II / 2023 | 0 |  | 0 | 0 | 0 | 0 | 0 | 0 | 0 | 01 | 0 | 0 | 0 | 21 | 0 | 0 | 7 |  |  |  | 0 | 0 | 0 | 766_ | 01_76_ | 01_ | 100013 | 0 | 0 | 0 | 0.04184 | 0 | 0 | 0 |  | 766 |  |  |  | 21
nosná kce dřev.příčky
|  |  | 2,06*3,12-0,6*2,0 |  |  | 5.23
172 | 01 | 766620.01 | Dod.+mont. okno plast. 570x 1200 , OS, 1kř.vč.kování, příslušenství, doplňků a konečné povrchové úpravy - O5 |  | ks | 1 | 0 | 0 | 0.067 | 0.067 | R položka | 0 |  | 0 | 0 | 0 | 0 | 0 | 0 | 0 | 01 | 0 | 0 | 0 | 21 | 0 | 0 | 7 |  |  |  | 0 | 0 | 0 | 766_ | 01_76_ | 01_ | 100013 | 0 | 0 | 0 | 0.067 | 0 | 0 | 0 |  | 766 |  |  |  | 21
přesná specifikace viz výpis oken; montáž včetně uzávěrů vnitřní a vnější spáry
|  |  | 1 |  |  | 1
173 | 01 | 766620.02 | Dod.+mont. vnější dveře plast jednokřídlové, prosklené, 1000/2100+510 vč.zárubně, kování, příslušenství a konečné povrchové úpravy - D002 |  | ks | 1 | 0 | 0 | 0.067 | 0.067 | R položka | 0 |  | 0 | 0 | 0 | 0 | 0 | 0 | 0 | 01 | 0 | 0 | 0 | 21 | 0 | 0 | 7 |  |  |  | 0 | 0 | 0 | 766_ | 01_76_ | 01_ | 100013 | 0 | 0 | 0 | 0.067 | 0 | 0 | 0 |  | 766 |  |  |  | 21
přesná specifikace viz výpis výplní otvorů; montáž včetně uzávěrů vnitřní a vnější spáry
|  |  | 1 |  |  | 1
174 | 01 | 766670.01 | Dod.+mont. dřevěné vnitřní dveře plné, protipožární (EW 30) 900/1970 vč kování, příslušenství a konečné povrchové úpravy - D004 |  | kus | 1 | 0 | 0 | 0.04 | 0.04 | R položka | 0 |  | 0 | 0 | 0 | 0 | 0 | 0 | 0 | 01 | 0 | 0 | 0 | 21 | 0 | 0 | 7 |  |  |  | 0 | 0 | 0 | 766_ | 01_76_ | 01_ | 100013 | 0 | 0 | 0 | 0.04 | 0 | 0 | 0 |  | 766 |  |  |  | 21
přesná specifikace viz výpis výplní otvorů
|  |  | 1 |  |  | 1
175 | 01 | 766670.02 | Dod.+mont. dřevěné vnitřní dveře plné, protipožární (EW 30) 900/1970 vč kování, příslušenství a konečné povrchové úpravy -D005 |  | kus | 1 | 0 | 0 | 0.04 | 0.04 | R položka | 0 |  | 0 | 0 | 0 | 0 | 0 | 0 | 0 | 01 | 0 | 0 | 0 | 21 | 0 | 0 | 7 |  |  |  | 0 | 0 | 0 | 766_ | 01_76_ | 01_ | 100013 | 0 | 0 | 0 | 0.04 | 0 | 0 | 0 |  | 766 |  |  |  | 21
přesná specifikace viz výpis výplní otvorů
|  |  | 1 |  |  | 1
176 | 01 | 766670.03 | Dod.+mont. dřevěné vnitřní dveře plné, protipožární (EW 30) 800/1970 vč kování, příslušenství a konečné povrchové úpravy -D006 |  | kus | 1 | 0 | 0 | 0.04 | 0.04 | R položka | 0 |  | 0 | 0 | 0 | 0 | 0 | 0 | 0 | 01 | 0 | 0 | 0 | 21 | 0 | 0 | 7 |  |  |  | 0 | 0 | 0 | 766_ | 01_76_ | 01_ | 100013 | 0 | 0 | 0 | 0.04 | 0 | 0 | 0 |  | 766 |  |  |  | 21
přesná specifikace viz výpis výplní otvorů
|  |  | 1 |  |  | 1
177 | 01 | 766670.04 | Dod.+mont. dřevěné vnitřní dveře plné, protipožární (EW 30) 900/1970 vč kování, příslušenství a konečné povrchové úpravy -D007 |  | kus | 1 | 0 | 0 | 0.04 | 0.04 | R položka | 0 |  | 0 | 0 | 0 | 0 | 0 | 0 | 0 | 01 | 0 | 0 | 0 | 21 | 0 | 0 | 7 |  |  |  | 0 | 0 | 0 | 766_ | 01_76_ | 01_ | 100013 | 0 | 0 | 0 | 0.04 | 0 | 0 | 0 |  | 766 |  |  |  | 21
přesná specifikace viz výpis výplní otvorů
|  |  | 1 |  |  | 1
178 | 01 | 766670.05 | Dod.+mont. dřevěné vnitřní dveře plné, protipožární (EW 30) 900/1970 vč kování, příslušenství a konečné povrchové úpravy -D008 |  | kus | 1 | 0 | 0 | 0.04 | 0.04 | R položka | 0 |  | 0 | 0 | 0 | 0 | 0 | 0 | 0 | 01 | 0 | 0 | 0 | 21 | 0 | 0 | 7 |  |  |  | 0 | 0 | 0 | 766_ | 01_76_ | 01_ | 100013 | 0 | 0 | 0 | 0.04 | 0 | 0 | 0 |  | 766 |  |  |  | 21
přesná specifikace viz výpis výplní otvorů
|  |  | 1 |  |  | 1
179 | 01 | 766670.06 | Dod.+mont. dřevěné vnitřní dveře plné, protipožární (EW 30) 900/1970 vč kování, příslušenství a konečné povrchové úpravy -D009 |  | kus | 1 | 0 | 0 | 0.04 | 0.04 | R položka | 0 |  | 0 | 0 | 0 | 0 | 0 | 0 | 0 | 01 | 0 | 0 | 0 | 21 | 0 | 0 | 7 |  |  |  | 0 | 0 | 0 | 766_ | 01_76_ | 01_ | 100013 | 0 | 0 | 0 | 0.04 | 0 | 0 | 0 |  | 766 |  |  |  | 21
přesná specifikace viz výpis výplní otvorů
|  |  | 1 |  |  | 1
180 | 01 | 766670.07 | Dod.+mont. dřevěné vnitřní dveře plné, protipožární (EW 30) 900/1970 vč kování, příslušenství a konečné povrchové úpravy -D010 |  | kus | 1 | 0 | 0 | 0.04 | 0.04 | R položka | 0 |  | 0 | 0 | 0 | 0 | 0 | 0 | 0 | 01 | 0 | 0 | 0 | 21 | 0 | 0 | 7 |  |  |  | 0 | 0 | 0 | 766_ | 01_76_ | 01_ | 100013 | 0 | 0 | 0 | 0.04 | 0 | 0 | 0 |  | 766 |  |  |  | 21
přesná specifikace viz výpis výplní otvorů
|  |  | 1 |  |  | 1
181 | 01 | 766670.08 | Dod.+mont. dřevěné vnitřní dveře plné 700/1970 vč kování, příslušenství a konečné povrchové úpravy -D011 |  | kus | 1 | 0 | 0 | 0.04 | 0.04 | R položka | 0 |  | 0 | 0 | 0 | 0 | 0 | 0 | 0 | 01 | 0 | 0 | 0 | 21 | 0 | 0 | 7 |  |  |  | 0 | 0 | 0 | 766_ | 01_76_ | 01_ | 100013 | 0 | 0 | 0 | 0.04 | 0 | 0 | 0 |  | 766 |  |  |  | 21
přesná specifikace viz výpis výplní otvorů
|  |  | 1 |  |  | 1
182 | 01 | 766670.09 | Dod.+mont. dřevěné vnitřní dveře plné 700/1970 vč kování, příslušenství a konečné povrchové úpravy -D012 |  | kus | 1 | 0 | 0 | 0.04 | 0.04 | R položka | 0 |  | 0 | 0 | 0 | 0 | 0 | 0 | 0 | 01 | 0 | 0 | 0 | 21 | 0 | 0 | 7 |  |  |  | 0 | 0 | 0 | 766_ | 01_76_ | 01_ | 100013 | 0 | 0 | 0 | 0.04 | 0 | 0 | 0 |  | 766 |  |  |  | 21
přesná specifikace viz výpis výplní otvorů
|  |  | 1 |  |  | 1
183 | 01 | 766670.10 | Dod.+mont. dřevěné vnitřní dveře plné 700/1970 vč kování, příslušenství a konečné povrchové úpravy -D013 |  | kus | 2 | 0 | 0 | 0.04 | 0.08 | R položka | 0 |  | 0 | 0 | 0 | 0 | 0 | 0 | 0 | 01 | 0 | 0 | 0 | 21 | 0 | 0 | 7 |  |  |  | 0 | 0 | 0 | 766_ | 01_76_ | 01_ | 100013 | 0 | 0 | 0 | 0.08 | 0 | 0 | 0 |  | 766 |  |  |  | 21
přesná specifikace viz výpis výplní otvorů
|  |  | 2 |  |  | 2
184 | 01 | 766670.11 | Dod.+mont. dřevěné vnitřní dveře plné, protipožární (EW 30) 900/1970 vč kování, příslušenství a konečné povrchové úpravy - D014 |  | kus | 1 | 0 | 0 | 0.04 | 0.04 | R položka | 0 |  | 0 | 0 | 0 | 0 | 0 | 0 | 0 | 01 | 0 | 0 | 0 | 21 | 0 | 0 | 7 |  |  |  | 0 | 0 | 0 | 766_ | 01_76_ | 01_ | 100013 | 0 | 0 | 0 | 0.04 | 0 | 0 | 0 |  | 766 |  |  |  | 21
přesná specifikace viz výpis výplní otvorů
|  |  | 1 |  |  | 1
185 | 01 | 766670.12 | Dod.+mont. dřevěné vnitřní dveře plné, protipožární (EW 30) 900/1970 vč kování, příslušenství a konečné povrchové úpravy - D015 |  | kus | 1 | 0 | 0 | 0.04 | 0.04 | R položka | 0 |  | 0 | 0 | 0 | 0 | 0 | 0 | 0 | 01 | 0 | 0 | 0 | 21 | 0 | 0 | 7 |  |  |  | 0 | 0 | 0 | 766_ | 01_76_ | 01_ | 100013 | 0 | 0 | 0 | 0.04 | 0 | 0 | 0 |  | 766 |  |  |  | 21
přesná specifikace viz výpis výplní otvorů
|  |  | 1 |  |  | 1
186 | 01 | 766670.13 | Dod.+mont. dřevěné vnitřní dveře plné 800/1970 vč kování, příslušenství a konečné povrchové úpravy -D017 |  | kus | 1 | 0 | 0 | 0.04 | 0.04 | R položka | 0 |  | 0 | 0 | 0 | 0 | 0 | 0 | 0 | 01 | 0 | 0 | 0 | 21 | 0 | 0 | 7 |  |  |  | 0 | 0 | 0 | 766_ | 01_76_ | 01_ | 100013 | 0 | 0 | 0 | 0.04 | 0 | 0 | 0 |  | 766 |  |  |  | 21
přesná specifikace viz výpis výplní otvorů
|  |  | 1 |  |  | 1
187 | 01 | 766670.14 | Dod.+mont. dřevěné vnitřní dveře plné, protipožární (EW 30) 900/1970 vč kování, příslušenství a konečné povrchové úpravy - D018 |  | kus | 1 | 0 | 0 | 0.04 | 0.04 | R položka | 0 |  | 0 | 0 | 0 | 0 | 0 | 0 | 0 | 01 | 0 | 0 | 0 | 21 | 0 | 0 | 7 |  |  |  | 0 | 0 | 0 | 766_ | 01_76_ | 01_ | 100013 | 0 | 0 | 0 | 0.04 | 0 | 0 | 0 |  | 766 |  |  |  | 21
přesná specifikace viz výpis výplní otvorů
|  |  | 1 |  |  | 1
188 | 01 | 766670.15 | Dod.+mont. dřevěné vnitřní dveře plné, protipožární (EW 30) 900/1970 vč kování, příslušenství a konečné povrchové úpravy - D019 |  | kus | 1 | 0 | 0 | 0.04 | 0.04 | R položka | 0 |  | 0 | 0 | 0 | 0 | 0 | 0 | 0 | 01 | 0 | 0 | 0 | 21 | 0 | 0 | 7 |  |  |  | 0 | 0 | 0 | 766_ | 01_76_ | 01_ | 100013 | 0 | 0 | 0 | 0.04 | 0 | 0 | 0 |  | 766 |  |  |  | 21
přesná specifikace viz výpis výplní otvorů
|  |  | 1 |  |  | 1
189 | 01 | 766670.16 | Dod.+mont. dřevěné vnitřní dveře plné 800/1970 vč kování, příslušenství a konečné povrchové úpravy -D020 |  | kus | 1 | 0 | 0 | 0.04 | 0.04 | R položka | 0 |  | 0 | 0 | 0 | 0 | 0 | 0 | 0 | 01 | 0 | 0 | 0 | 21 | 0 | 0 | 7 |  |  |  | 0 | 0 | 0 | 766_ | 01_76_ | 01_ | 100013 | 0 | 0 | 0 | 0.04 | 0 | 0 | 0 |  | 766 |  |  |  | 21
přesná specifikace viz výpis výplní otvorů
|  |  | 1 |  |  | 1
190 | 01 | 766670.17 | Dod.+mont. dřevěné vnitřní dveře plné 900/1970 vč kování, příslušenství a konečné povrchové úpravy -D021 |  | kus | 1 | 0 | 0 | 0.04 | 0.04 | R položka | 0 |  | 0 | 0 | 0 | 0 | 0 | 0 | 0 | 01 | 0 | 0 | 0 | 21 | 0 | 0 | 7 |  |  |  | 0 | 0 | 0 | 766_ | 01_76_ | 01_ | 100013 | 0 | 0 | 0 | 0.04 | 0 | 0 | 0 |  | 766 |  |  |  | 21
přesná specifikace viz výpis výplní otvorů
|  |  | 1 |  |  | 1
191 | 01 | 766670.18 | Dod.+mont. dřevěné vnitřní dveře plné 900/1970 vč kování, příslušenství a konečné povrchové úpravy -D022 |  | kus | 1 | 0 | 0 | 0.04 | 0.04 | R položka | 0 |  | 0 | 0 | 0 | 0 | 0 | 0 | 0 | 01 | 0 | 0 | 0 | 21 | 0 | 0 | 7 |  |  |  | 0 | 0 | 0 | 766_ | 01_76_ | 01_ | 100013 | 0 | 0 | 0 | 0.04 | 0 | 0 | 0 |  | 766 |  |  |  | 21
přesná specifikace viz výpis výplní otvorů
|  |  | 1 |  |  | 1
192 | 01 | 766670.19 | Dod.+mont. dřevěné vnitřní dveře plné 900/1970 vč kování, příslušenství a konečné povrchové úpravy -D023 |  | kus | 1 | 0 | 0 | 0.04 | 0.04 | R položka | 0 |  | 0 | 0 | 0 | 0 | 0 | 0 | 0 | 01 | 0 | 0 | 0 | 21 | 0 | 0 | 7 |  |  |  | 0 | 0 | 0 | 766_ | 01_76_ | 01_ | 100013 | 0 | 0 | 0 | 0.04 | 0 | 0 | 0 |  | 766 |  |  |  | 21
přesná specifikace viz výpis výplní otvorů
|  |  | 1 |  |  | 1
193 | 01 | 766670.20 | Dod.+mont. dřevěné vnitřní dveře plné 700/1970 vč kování, příslušenství a konečné povrchové úpravy -D024 |  | kus | 1 | 0 | 0 | 0.04 | 0.04 | R položka | 0 |  | 0 | 0 | 0 | 0 | 0 | 0 | 0 | 01 | 0 | 0 | 0 | 21 | 0 | 0 | 7 |  |  |  | 0 | 0 | 0 | 766_ | 01_76_ | 01_ | 100013 | 0 | 0 | 0 | 0.04 | 0 | 0 | 0 |  | 766 |  |  |  | 21
přesná specifikace viz výpis výplní otvorů
|  |  | 1 |  |  | 1
194 | 01 | 766421213R00 | Obložení podhledů jednod. palubkami SM š. do 15 cm |  | m2 | 22.5 | 0 | 0 | 0.0003 | 0.00675 | RTS II / 2023 | 0 |  | 0 | 0 | 0 | 0 | 0 | 0 | 0 | 01 | 0 | 0 | 0 | 21 | 0 | 0 | 7 |  |  |  | 0 | 0 | 0 | 766_ | 01_76_ | 01_ | 100013 | 0 | 0 | 0 | 0.00675 | 0 | 0 | 0 |  | 766 |  |  |  | 21
|  |  | 22,5 | generovaná výměra |  | 22.5
195 | 01 | 611916874 | Palubka obkladová SM jakost A/B, tl. 19 mm, šířka 146 mm |  | m2 | 27.21 | 0 | 0 | 0.0098 | 0.26666 | RTS II / 2023 | 0 |  | 0 | 0 | 0 | 0 | 0 | 0 | 0 | 01 | 0 | 0 | 0 | 21 | 0 | 0 | 7 |  |  |  | 0 | 0 | 0 | 766_ | 01_76_ | 01_ |  | 0 | 0 | 0 | 0.26666 | 0 | 0 | 0 |  | 766 |  |  |  | 21
|  |  | 24,74 |  |  | 24.74
|  |  | ;ztratné 10%; 2,474 |  |  | 2.47
196 | 01 | 766427112.001 | Podkladový rošt (latě 60/40m) pro obložení podhledů (2m/m2) D+M |  | m | 45 | 0 | 0 | 0.00028 | 0.0126 | R položka | 0 |  | 0 | 0 | 0 | 0 | 0 | 0 | 0 | 01 | 0 | 0 | 0 | 21 | 0 | 0 | 7 |  |  |  | 0 | 0 | 0 | 766_ | 01_76_ | 01_ | 100013 | 0 | 0 | 0 | 0.0126 | 0 | 0 | 0 |  | 766 |  |  |  | 21
uchycení latí na přímý závěs
|  |  | 22,5*2 |  |  | 45
197 | 01 | 766825.001 | Vestavěná skříň s nástavcem 1,6x0,6x2,35m, masiv smrk D+M - T1 |  | kus | 1 | 0 | 0 | 0.00019 | 0.00019 | R položka | 0 |  | 0 | 0 | 0 | 0 | 0 | 0 | 0 | 01 | 0 | 0 | 0 | 21 | 0 | 0 | 7 |  |  |  | 0 | 0 | 0 | 766_ | 01_76_ | 01_ | 100013 | 0 | 0 | 0 | 0.00019 | 0 | 0 | 0 |  | 766 |  |  |  | 21
podrobná specifikace viz výpis truhlářských výrobků
|  |  | 1 |  |  | 1
198 | 01 | 766-043 | Kuchyňská linka dl. pracovní plochy 1,65m+závěsné horní skříňky a spotřebiče, D+M - T3 |  | kus | 1 | 0 | 0 | 0 | 0 | R položka | 0 |  | 0 | 0 | 0 | 0 | 0 | 0 | 0 | 01 | 0 | 0 | 0 | 21 | 0 | 0 | 7 |  |  |  | 0 | 0 | 0 | 766_ | 01_76_ | 01_ | 100013 | 0 | 0 | 0 | 0 | 0 | 0 | 0 |  | 766 |  |  |  | 21
podrobná specifikace viz výpis truhlářských výrobků
|  |  | 1 |  |  | 1
199 | 01 | 766-100 | Dod.+mont.schodišť.profilovaných madel dřevěných - masiv dub |  | m | 3.25 | 0 | 0 | 0 | 0 | R položka | 0 |  | 0 | 0 | 0 | 0 | 0 | 0 | 0 | 01 | 0 | 0 | 0 | 21 | 0 | 0 | 7 |  |  |  | 0 | 0 | 0 | 766_ | 01_76_ | 01_ | 100013 | 0 | 0 | 0 | 0 | 0 | 0 | 0 |  | 766 |  |  |  | 21
podrobná specifikace viz výpis truhlářských výrobků
|  |  | 3,25 | zábradlí u sklopné plošiny |  | 3.25
200 | 01 | 998766101R00 | Přesun hmot pro truhlářské konstr., výšky do 6 m |  | t | 1.42 | 0 | 0 | 0 | 0 | RTS II / 2023 | 0 |  | 0 | 0 | 0 | 0 | 0 | 0 | 0 | 01 | 0 | 0 | 0 | 21 | 0 | 0 | 5 |  |  |  | 0 | 0 | 0 | 766_ | 01_76_ | 01_ |  | 0 | 0 | 0 | 0 | 0 | 0 | 0 |  | 766 |  |  |  | 21
|  |  | 1,417 |  |  | 1.42
| 01 | 767 | Konstrukce doplňkové stavební (zámečnické) |  |  |  |  | 0 |  | 0.63465 | [10 empty] | 01 | [7 empty] | 0 | 0 | 0
201 | 01 | 767995102.001 | Výroba a montáž kov. atypických konstr. do 10 kg - Z1 |  | kg | 13.08 | 0 | 0 | 6e-05 | 0.0007848 | R položka | 0 |  | 0 | 0 | 0 | 0 | 0 | 0 | 0 | 01 | 0 | 0 | 0 | 21 | 0 | 0 | 7 |  |  |  | 0 | 0 | 0 | 767_ | 01_76_ | 01_ | 100018 | 0 | 0 | 0 | 0.0007848 | 0 | 0 | 0 |  | 767 |  |  |  | 21
|  |  | 1,17*5,59*2 | Z1 |  | 13.08
202 | 01 | 767995103.001 | Výroba a montáž kov. atypických konstr. do 20 kg - Z2 |  | kg | 26.16 | 0 | 0 | 6e-05 | 0.0015696 | R položka | 0 |  | 0 | 0 | 0 | 0 | 0 | 0 | 0 | 01 | 0 | 0 | 0 | 21 | 0 | 0 | 7 |  |  |  | 0 | 0 | 0 | 767_ | 01_76_ | 01_ | 100018 | 0 | 0 | 0 | 0.0015696 | 0 | 0 | 0 |  | 767 |  |  |  | 21
|  |  | (1,17*5,59*2)*2 | Z2 |  | 26.16
203 | 01 | 767611.01 | Dod.+mont. okno ocelové 2050x2000 , OS, fix., čtyřdílné, příslušenství a konečné povrchové úpravy - O1 |  | ks | 1 | 0 | 0 | 0.067 | 0.067 | R položka | 0 |  | 0 | 0 | 0 | 0 | 0 | 0 | 0 | 01 | 0 | 0 | 0 | 21 | 0 | 0 | 7 |  |  |  | 0 | 0 | 0 | 767_ | 01_76_ | 01_ | 100018 | 0 | 0 | 0 | 0.067 | 0 | 0 | 0 |  | 767 |  |  |  | 21
přesná specifikace viz výpis oken
|  |  | 1 |  |  | 1
204 | 01 | 767611.02 | Dod.+mont. okno ocelové 2050x2000 , OS, fix., čtyřdílné, příslušenství a konečné povrchové úpravy - O2 |  | ks | 2 | 0 | 0 | 0.067 | 0.134 | R položka | 0 |  | 0 | 0 | 0 | 0 | 0 | 0 | 0 | 01 | 0 | 0 | 0 | 21 | 0 | 0 | 7 |  |  |  | 0 | 0 | 0 | 767_ | 01_76_ | 01_ | 100018 | 0 | 0 | 0 | 0.134 | 0 | 0 | 0 |  | 767 |  |  |  | 21
přesná specifikace viz výpis oken
|  |  | 2 |  |  | 2
205 | 01 | 767611.03 | Dod.+mont. okno ocelové 1400x2000 , OS, fix., dvoudílné, příslušenství a konečné povrchové úpravy - O3 |  | ks | 2 | 0 | 0 | 0.067 | 0.134 | R položka | 0 |  | 0 | 0 | 0 | 0 | 0 | 0 | 0 | 01 | 0 | 0 | 0 | 21 | 0 | 0 | 7 |  |  |  | 0 | 0 | 0 | 767_ | 01_76_ | 01_ | 100018 | 0 | 0 | 0 | 0.134 | 0 | 0 | 0 |  | 767 |  |  |  | 21
přesná specifikace viz výpis oken
|  |  | 2 |  |  | 2
206 | 01 | 767611.04 | Dod.+mont. okno ocelové 1265x2000 , OS, fix., dvoudílné, příslušenství a konečné povrchové úpravy - O4 |  | ks | 1 | 0 | 0 | 0.067 | 0.067 | R položka | 0 |  | 0 | 0 | 0 | 0 | 0 | 0 | 0 | 01 | 0 | 0 | 0 | 21 | 0 | 0 | 7 |  |  |  | 0 | 0 | 0 | 767_ | 01_76_ | 01_ | 100018 | 0 | 0 | 0 | 0.067 | 0 | 0 | 0 |  | 767 |  |  |  | 21
přesná specifikace viz výpis oken
|  |  | 1 |  |  | 1
207 | 01 | 767650.01 | Dod.+mont. dveře vnější ocelové 900+800/2100, 2.kř vč.zárubně, příslušenství a konečné povrchové úpravy - D001 |  | kus | 1 | 0 | 0 | 0.00074 | 0.00074 | R položka | 0 |  | 0 | 0 | 0 | 0 | 0 | 0 | 0 | 01 | 0 | 0 | 0 | 21 | 0 | 0 | 7 |  |  |  | 0 | 0 | 0 | 767_ | 01_76_ | 01_ | 100018 | 0 | 0 | 0 | 0.00074 | 0 | 0 | 0 |  | 767 |  |  |  | 21
přesná specifikace viz výpis dveří
|  |  | 1 |  |  | 1
208 | 01 | 767650.02 | Dod.+mont. dveře vnější ocelové 900+800/2025,2.kř s nadsvětlíkem vč.zárubně, příslušenství a konečné povrchové úpravy - D003 |  | kus | 1 | 0 | 0 | 0.00074 | 0.00074 | R položka | 0 |  | 0 | 0 | 0 | 0 | 0 | 0 | 0 | 01 | 0 | 0 | 0 | 21 | 0 | 0 | 7 |  |  |  | 0 | 0 | 0 | 767_ | 01_76_ | 01_ | 100018 | 0 | 0 | 0 | 0.00074 | 0 | 0 | 0 |  | 767 |  |  |  | 21
přesná specifikace viz výpis dveří
|  |  | 1 |  |  | 1
209 | 01 | 767646.01 | Dod.+mont. dveře vnnitřní kov.prosklené1000/2050mm,1.kř protipožární (EW30) vč.zárubně, kování, příslušenství a konečné povrchové úpravy - D016 |  | kus | 1 | 0 | 0 | 0.00043 | 0.00043 | RTS II / 2023 | 0 |  | 0 | 0 | 0 | 0 | 0 | 0 | 0 | 01 | 0 | 0 | 0 | 21 | 0 | 0 | 7 |  |  |  | 0 | 0 | 0 | 767_ | 01_76_ | 01_ | 100018 | 0 | 0 | 0 | 0.00043 | 0 | 0 | 0 |  | 767 |  |  |  | 21
přesná specifikace viz výpis dveří
|  |  | 1 |  |  | 1
210 | 01 | 767587111RT3 | Dod.+mont mineral. kazetového podhledu na rošt, kazety 60 x 60 cm, viditelné profily |  | m2 | 18.93 | 0 | 0 | 0 | 0 | RTS II / 2023 | 0 |  | 0 | 0 | 0 | 0 | 0 | 0 | 0 | 01 | 0 | 0 | 0 | 21 | 0 | 0 | 7 |  |  |  | 0 | 0 | 0 | 767_ | 01_76_ | 01_ | 100018 | 0 | 0 | 0 | 0 | 0 | 0 | 0 |  | 767 |  |  |  | 21
hrana v úrovni roštu, viditelné antikorozní profily; profily šířky 24mm, kazety tl.15mm
|  |  | 14,2 | 1NP hyg.zařízení učebny (generovaná výměra) |  | 14.2
|  |  | 4,73 | 1NP WC pro imobilní (generovaná výměra) |  | 4.73
|  |  | , |  |  | 0
211 | 01 | 767581802.001 | Demontáž podhledů - SDK desek |  | m2 | 41.38 | 0 | 0 | 0.004 | 0.16552 | R položka | 0 |  | 0 | 0 | 0 | 0 | 0 | 0 | 0 | 01 | 0 | 0 | 0 | 21 | 0 | 0 | 7 |  |  |  | 0 | 0 | 0 | 767_ | 01_76_ | 01_ | 100018 | 0 | 0 | 0 | 0.16552 | 0 | 0 | 0 |  | 767 |  |  |  | 21
|  |  | 19,70 | část m.č.1.05 |  | 19.7
|  |  | 16,95 | m.č.1.01+schodiště |  | 16.95
|  |  | 4,73 | m.č.1.17 |  | 4.73
212 | 01 | 767995105R00 | Výroba a montáž kov. atypických konstr. do 100 kg - Z7 |  | kg | 889.14 | 0 | 0 | 5e-05 | 0.044457 | RTS II / 2023 | 0 |  | 0 | 0 | 0 | 0 | 0 | 0 | 0 | 01 | 0 | 0 | 0 | 21 | 0 | 0 | 7 |  |  |  | 0 | 0 | 0 | 767_ | 01_76_ | 01_ | 100018 | 0 | 0 | 0 | 0.044457 | 0 | 0 | 0 |  | 767 |  |  |  | 21
přesná specifikace viz výpis zámečnických výrobků
|  |  | 63,51*14 | Z7 (63,51kg/m zábradlí) |  | 889.14
213 | 01 | 767450.1 | Venkovní čistící zóna zapuštěná 1000x1500mm - Z4 (Al.rohož s gumovou výplní v Al rámu) |  | m2 | 1.5 | 0 | 0 | 0 | 0 | R položka | 0 |  | 0 | 0 | 0 | 0 | 0 | 0 | 0 | 01 | 0 | 0 | 0 | 21 | 0 | 0 | 7 |  |  |  | 0 | 0 | 0 | 767_ | 01_76_ | 01_ | 100018 | 0 | 0 | 0 | 0 | 0 | 0 | 0 |  | 767 |  |  |  | 21
přesná specifikace viz výpis zámečnických výrobků
|  |  | 1,0*1,5 |  |  | 1.5
214 | 01 | 767450.2 | Venkovní čistící zóna zapuštěná 500x1000mm- Z5 (Al.rohož s gumovou výplní v Al rámu) |  | m2 | 0.5 | 0 | 0 | 0.03681 | 0.018405 | R položka | 0 |  | 0 | 0 | 0 | 0 | 0 | 0 | 0 | 01 | 0 | 0 | 0 | 21 | 0 | 0 | 7 |  |  |  | 0 | 0 | 0 | 767_ | 01_76_ | 01_ | 100018 | 0 | 0 | 0 | 0.018405 | 0 | 0 | 0 |  | 767 |  |  |  | 21
přesná specifikace viz výpis zámečnických výrobků
|  |  | 0,5*1,0 |  |  | 0.5
215 | 01 | 767165110.001 | Dod.+mont.ocel madla - Z6 |  | m | 23.8 | 0 | 0 | 0 | 0 | R položka | 0 |  | 0 | 0 | 0 | 0 | 0 | 0 | 0 | 01 | 0 | 0 | 0 | 21 | 0 | 0 | 7 |  |  |  | 0 | 0 | 0 | 767_ | 01_76_ | 01_ | 100018 | 0 | 0 | 0 | 0 | 0 | 0 | 0 |  | 767 |  |  |  | 21
přesná specifikace viz výpis zámečnických výrobků
|  |  | 23,80 |  |  | 23.8
216 | 01 | 767165110.002 | Dod.+mont.kotvících prvků dřevěného madla - Z8 |  | ks | 4 | 0 | 0 | 0 | 0 | R položka | 0 |  | 0 | 0 | 0 | 0 | 0 | 0 | 0 | 01 | 0 | 0 | 0 | 21 | 0 | 0 | 7 |  |  |  | 0 | 0 | 0 | 767_ | 01_76_ | 01_ | 100018 | 0 | 0 | 0 | 0 | 0 | 0 | 0 |  | 767 |  |  |  | 21
přesná specifikace viz výpis zámečnických výrobků
|  |  | 4 |  |  | 4
217 | 01 | 767165110.002 | Dod.+mont.sklopné Al plošiny pro imobilní - Z9 |  | ks | 1 | 0 | 0 | 0 | 0 | R položka | 0 |  | 0 | 0 | 0 | 0 | 0 | 0 | 0 | 01 | 0 | 0 | 0 | 21 | 0 | 0 | 7 |  |  |  | 0 | 0 | 0 | 767_ | 01_76_ | 01_ | 100018 | 0 | 0 | 0 | 0 | 0 | 0 | 0 |  | 767 |  |  |  | 21
přesná specifikace viz výpis zámečnických výrobků
|  |  | 1 |  |  | 1
218 | 01 | 998767101R00 | Přesun hmot pro zámečnické konstr., výšky do 6 m |  | t | 0.64 | 0 | 0 | 0 | 0 | RTS II / 2023 | 0 |  | 0 | 0 | 0 | 0 | 0 | 0 | 0 | 01 | 0 | 0 | 0 | 21 | 0 | 0 | 5 |  |  |  | 0 | 0 | 0 | 767_ | 01_76_ | 01_ |  | 0 | 0 | 0 | 0 | 0 | 0 | 0 |  | 767 |  |  |  | 21
|  |  | 0,635 |  |  | 0.64
| 01 | 771 | Podlahy z dlaždic |  |  |  |  | 0 |  | 10.5768 | [10 empty] | 01 | [7 empty] | 0 | 0 | 0
219 | 01 | 771541010.001 | Montáž podlah hutných replika histor.dlažby 17x17cm tl.1,5cm do tmele |  | m2 | 29.73 | 0 | 0 | 0.06378 | 1.8962 | R položka | 0 |  | 0 | 0 | 0 | 0 | 0 | 0 | 0 | 01 | 0 | 0 | 0 | 21 | 0 | 0 | 7 |  |  |  | 0 | 0 | 0 | 771_ | 01_77_ | 01_ | 100029 | 0 | 0 | 0 | 1.8962 | 0 | 0 | 0 |  | 771 |  |  |  | 21
vč dodávky flexibil.tmele tř.C2TE; v max.možné míře použít vybourané stávajíící dlažby
|  |  | 6,50 | m.č.1.01 |  | 6.5
|  |  | 18,23 | m.č.1.06 |  | 18.23
|  |  | 2,5 | oprava chodba 1 učebny (předpoklad) |  | 2.5
|  |  | 2,5 | doplnění dveří (vstupy sklad , WC pro imobilní) |  | 2.5
220 | 01 | 597642900 | Replika historické dlažby -ručně sypaná celoprobarvená slinutá, ostře pálená secesní dlažba 170x170x15mm |  | m2 | 29.31 | 0 | 0 | 0.03 | 0.8793 | R položka | 0 |  | 0 | 0 | 0 | 0 | 0 | 0 | 0 | 01 | 0 | 0 | 0 | 21 | 0 | 0 | 7 |  |  |  | 0 | 0 | 0 | 771_ | 01_77_ | 01_ |  | 0 | 0 | 0 | 0.8793 | 0 | 0 | 0 |  | 771 |  |  |  | 21
|  |  | 5,0 | opravy, doplnění (předpoklad) |  | 5
|  |  | 6,50 | m.č.1.01 |  | 6.5
|  |  | 18,23*0,9 | m.č.1.06 |  | 16.41
|  |  | ;ztratné 5%; 1,3955 |  |  | 1.4
221 | 01 | 771445014.001 | Obklad soklíků hutných, rovných,tmel,v.150 mm - dle stávajících |  | m | 34.3 | 0 | 0 | 0.00032 | 0.010976 | R položka | 0 |  | 0 | 0 | 0 | 0 | 0 | 0 | 0 | 01 | 0 | 0 | 0 | 21 | 0 | 0 | 7 |  |  |  | 0 | 0 | 0 | 771_ | 01_77_ | 01_ | 100029 | 0 | 0 | 0 | 0.010976 | 0 | 0 | 0 |  | 771 |  |  |  | 21
vč.dodávky flexibil.tmele tř.C2TE
|  |  | 34,3 | 1NP gemerovaná výměra |  | 34.3
222 | 01 | 771541011.001 | Montáž podlah kamenin.dlažba 240x240x18mm do tmele |  | m2 | 12.65 | 0 | 0 | 0.06378 | 0.80682 | R položka | 0 |  | 0 | 0 | 0 | 0 | 0 | 0 | 0 | 01 | 0 | 0 | 0 | 21 | 0 | 0 | 7 |  |  |  | 0 | 0 | 0 | 771_ | 01_77_ | 01_ | 100029 | 0 | 0 | 0 | 0.80682 | 0 | 0 | 0 |  | 771 |  |  |  | 21
|  |  | 12,65 | m.č.0.11, 0.12 generovaná výměra |  | 12.65
223 | 01 | 59694151 | Dlažba přírodní kameninová I. jakost, 240 x 240 x 18 mm |  | m2 | 17.65 | 0 | 0 | 0.059 | 1.0413 | RTS II / 2023 | 0 |  | 0 | 0 | 0 | 0 | 0 | 0 | 0 | 01 | 0 | 0 | 0 | 21 | 0 | 0 | 7 |  |  |  | 0 | 0 | 0 | 771_ | 01_77_ | 01_ |  | 0 | 0 | 0 | 1.0413 | 0 | 0 | 0 |  | 771 |  |  |  | 21
|  |  | 12,65 | podlahy |  | 12.65
|  |  | 10*2*0,17 | podstupnice (schody vstup šatny) |  | 3.4
|  |  | ;ztratné 10%; 1,605 |  |  | 1.6
224 | 01 | 771212117R00 | Kladení dlažby keramické do TM, vel. do 600x600 mm |  | m2 | 218.48 | 0 | 0 | 0 | 0 | RTS II / 2023 | 0 |  | 0 | 0 | 0 | 0 | 0 | 0 | 0 | 01 | 0 | 0 | 0 | 21 | 0 | 0 | 7 |  |  |  | 0 | 0 | 0 | 771_ | 01_77_ | 01_ | 100029 | 0 | 0 | 0 | 0 | 0 | 0 | 0 |  | 771 |  |  |  | 21
vč dodávky tmele
|  |  | 183,6 | 1PP (generovaná výměra) |  | 183.6
|  |  | 1,33*2,62 | mezipodesta schodiště 1PP-1NP |  | 3.48
|  |  | 19,3 | 1NP hyg.zařízení učebny (generovaná výměra) |  | 19.3
|  |  | 4,0 | předpoklad -opravy kolárna,sklad 1NP |  | 4
|  |  | 8,1 | byt školníka (generovaná výměra) |  | 8.1
225 | 01 | 597642240 | Dlažba slinutá, neglazovaná kalibrovaná 600x600x9 mm (ztratné 15%) |  | m2 | 275.42 | 0 | 0 | 0.0182 | 5.0126 | RTS I / 2023 | 0 |  | 0 | 0 | 0 | 0 | 0 | 0 | 0 | 01 | 0 | 0 | 0 | 21 | 0 | 0 | 7 |  |  |  | 0 | 0 | 0 | 771_ | 01_77_ | 01_ |  | 0 | 0 | 0 | 5.0126 | 0 | 0 | 0 |  | 771 |  |  |  | 21
|  |  | 218,48 | Podlahy |  | 218.48
|  |  | 169,90*0,08 | Soklíky |  | 13.59
|  |  | 12,14*0,08 | soklíky schody |  | 0.97
|  |  | ;ztratné 15%; 35,925 |  |  | 35.92
|  |  | 38*0,17 | Podstupnice |  | 6.46
226 | 01 | 771475014R00 | Obklad soklíků keram.rovných, tmel,výška 8 cm |  | m | 169.9 | 0 | 0 | 0.00032 | 0.054368 | RTS II / 2023 | 0 |  | 0 | 0 | 0 | 0 | 0 | 0 | 0 | 01 | 0 | 0 | 0 | 21 | 0 | 0 | 7 |  |  |  | 0 | 0 | 0 | 771_ | 01_77_ | 01_ | 100029 | 0 | 0 | 0 | 0.054368 | 0 | 0 | 0 |  | 771 |  |  |  | 21
vč dodávky tmele
|  |  | 131,7 | 1PP (generovaná výměra) |  | 131.7
|  |  | 1,33*2+2,62 | mezipodesta schodiště |  | 5.28
|  |  | 26,39 | 1NP učebny (generovaná výměra) |  | 26.39
|  |  | 6,53 | 1NP byt školníka (generovaná výměra) |  | 6.53
227 | 01 | 771578011R00 | Spára podlaha - stěna, silikonem |  | m | 197.72 | 0 | 0 | 4e-05 | 0.0079088 | RTS II / 2023 | 0 |  | 0 | 0 | 0 | 0 | 0 | 0 | 0 | 01 | 0 | 0 | 0 | 21 | 0 | 0 | 7 |  |  |  | 0 | 0 | 0 | 771_ | 01_77_ | 01_ | 100029 | 0 | 0 | 0 | 0.0079088 | 0 | 0 | 0 |  | 771 |  |  |  | 21
vč dodávky silikonu
|  |  | 131,70+1,5 | 1PP (generovaná výměra) |  | 133.2
|  |  | 64,52 | 1NP (generovaná výměra) |  | 64.52
228 | 01 | 771275511.001 | Montáž kameninových schodovek na stupnice,TM |  | m | 20 | 0 | 0 | 0.00244 | 0.0488 | R položka | 0 |  | 0 | 0 | 0 | 0 | 0 | 0 | 0 | 01 | 0 | 0 | 0 | 21 | 0 | 0 | 7 |  |  |  | 0 | 0 | 0 | 771_ | 01_77_ | 01_ | 100029 | 0 | 0 | 0 | 0.0488 | 0 | 0 | 0 |  | 771 |  |  |  | 21
|  |  | 10*2 | schody vstup šatny |  | 20
229 | 01 | 59694161 | Schodovka přírodní kameninová I. jakost, 240 x 330 x 18 mm |  | ks | 80 | 0 | 0 | 0.0045 | 0.36 | R položka | 0 |  | 0 | 0 | 0 | 0 | 0 | 0 | 0 | 01 | 0 | 0 | 0 | 21 | 0 | 0 | 7 |  |  |  | 0 | 0 | 0 | 771_ | 01_77_ | 01_ |  | 0 | 0 | 0 | 0.36 | 0 | 0 | 0 |  | 771 |  |  |  | 21
|  |  | 8*10 |  |  | 80
230 | 01 | 771275521.001 | Montáž kameninových dlaždic na podstupnice, TM |  | m | 20 | 0 | 0 | 0.00202 | 0.0404 | R položka | 0 |  | 0 | 0 | 0 | 0 | 0 | 0 | 0 | 01 | 0 | 0 | 0 | 21 | 0 | 0 | 7 |  |  |  | 0 | 0 | 0 | 771_ | 01_77_ | 01_ | 100029 | 0 | 0 | 0 | 0.0404 | 0 | 0 | 0 |  | 771 |  |  |  | 21
|  |  | 10*2 | schody vstup šatny |  | 20
231 | 01 | 771249111R00 | Řezání kameninových dlaždic do tl. 22 mm diamantovým kotoučem |  | m | 40 | 0 | 0 | 0 | 0 | RTS II / 2023 | 0 |  | 0 | 0 | 0 | 0 | 0 | 0 | 0 | 01 | 0 | 0 | 0 | 21 | 0 | 0 | 7 |  |  |  | 0 | 0 | 0 | 771_ | 01_77_ | 01_ | 100029 | 0 | 0 | 0 | 0 | 0 | 0 | 0 |  | 771 |  |  |  | 21
|  |  | 10*2 | stupnice |  | 20
|  |  | 10*2 | podstupnice |  | 20
232 | 01 | 771275511R00 | Montáž keram.dlaždic a schodovek na stupnice,TM |  | m | 37.93 | 0 | 0 | 0.00244 | 0.092549 | RTS II / 2023 | 0 |  | 0 | 0 | 0 | 0 | 0 | 0 | 0 | 01 | 0 | 0 | 0 | 21 | 0 | 0 | 7 |  |  |  | 0 | 0 | 0 | 771_ | 01_77_ | 01_ | 100029 | 0 | 0 | 0 | 0.092549 | 0 | 0 | 0 |  | 771 |  |  |  | 21
|  |  | 3,0+2,76+2,53+2,29+2,05 | vyrovnávací schod. m.č.0.05 |  | 12.63
|  |  | 22*1,15 | schody 1PP-1NP |  | 25.3
233 | 01 | 597642407 | Schodovka slinutá,neglazovaná, kalibrovaná 300 x 600 (R10) |  | kus | 70 | 0 | 0 | 0.0035 | 0.245 | R položka | 0 |  | 0 | 0 | 0 | 0 | 0 | 0 | 0 | 01 | 0 | 0 | 0 | 21 | 0 | 0 | 7 |  |  |  | 0 | 0 | 0 | 771_ | 01_77_ | 01_ |  | 0 | 0 | 0 | 0.245 | 0 | 0 | 0 |  | 771 |  |  |  | 21
|  |  | 26+44 |  |  | 70
234 | 01 | 771275521R00 | Montáž keramických dlaždic na podstupnice, TM |  | m | 37.93 | 0 | 0 | 0.00202 | 0.076619 | RTS II / 2023 | 0 |  | 0 | 0 | 0 | 0 | 0 | 0 | 0 | 01 | 0 | 0 | 0 | 21 | 0 | 0 | 7 |  |  |  | 0 | 0 | 0 | 771_ | 01_77_ | 01_ | 100029 | 0 | 0 | 0 | 0.076619 | 0 | 0 | 0 |  | 771 |  |  |  | 21
|  |  | 3,0+2,76+2,53+2,29+2,05 | vyrovnávací schod. m.č.0.05 |  | 12.63
|  |  | 22*1,15 | schody 1PP-1NP |  | 25.3
235 | 01 | 771445034R00 | Obklad soklíků hutných,schod.stupň.,tmel, v.80 mm |  | m | 12.14 | 0 | 0 | 0.00032 | 0.0038848 | RTS II / 2023 | 0 |  | 0 | 0 | 0 | 0 | 0 | 0 | 0 | 01 | 0 | 0 | 0 | 21 | 0 | 0 | 7 |  |  |  | 0 | 0 | 0 | 771_ | 01_77_ | 01_ | 100029 | 0 | 0 | 0 | 0.0038848 | 0 | 0 | 0 |  | 771 |  |  |  | 21
|  |  | (0,3+0,168)*4 | vyrovnávací schodiště |  | 1.87
|  |  | (0,31+0,157)*22 | schody 1PP-1NP |  | 10.27
236 | 01 | 998771101R00 | Přesun hmot pro podlahy z dlaždic, výšky do 6 m |  | t | 10.58 | 0 | 0 | 0 | 0 | RTS II / 2023 | 0 |  | 0 | 0 | 0 | 0 | 0 | 0 | 0 | 01 | 0 | 0 | 0 | 21 | 0 | 0 | 5 |  |  |  | 0 | 0 | 0 | 771_ | 01_77_ | 01_ |  | 0 | 0 | 0 | 0 | 0 | 0 | 0 |  | 771 |  |  |  | 21
|  |  | 10,58 |  |  | 10.58
| 01 | 775 | Podlahy vlysové a parketové |  |  |  |  | 0 |  | 2.9032 | [10 empty] | 01 | [7 empty] | 0 | 0 | 0
237 | 01 | 775521800R00 | Demontáž podlah vlysových přibíjených včetně lišt |  | m2 | 76.4 | 0 | 0 | 0.02 | 1.528 | RTS II / 2023 | 0 |  | 0 | 0 | 0 | 0 | 0 | 0 | 0 | 01 | 0 | 0 | 0 | 21 | 0 | 0 | 7 |  |  |  | 0 | 0 | 0 | 775_ | 01_77_ | 01_ | 100008 | 0 | 0 | 0 | 1.528 | 0 | 0 | 0 |  | 775 |  |  |  | 21
|  |  | 24+17,6 | pokoje byt školníka |  | 41.6
|  |  | 34,8 | část m.č.1.05 |  | 34.8
238 | 01 | 762522811R00 | Demontáž podlah s polštáři z prken tl. do 32 mm |  | m2 | 76.4 | 0 | 0 | 0.018 | 1.3752 | RTS II / 2023 | 0 |  | 0 | 0 | 0 | 0 | 0 | 0 | 0 | 01 | 0 | 0 | 0 | 21 | 0 | 0 | 7 |  |  |  | 0 | 0 | 0 | 775_ | 01_77_ | 01_ | 100008 | 0 | 0 | 0 | 1.3752 | 0 | 0 | 0 |  | 775 |  |  |  | 21
podklad pod vlysy
|  |  | 24+17,6 | pokoje byt školníka |  | 41.6
|  |  | 34,8 | část m.č.1.05 |  | 34.8
| 01 | 776 | Podlahy povlakové |  |  |  |  | 0 |  | 1.2714 | [10 empty] | 01 | [7 empty] | 0 | 0 | 0
239 | 01 | 776511810RT3 | Odstranění PVC a koberců lepených bez podložky |  | m2 | 134.91 | 0 | 0 | 0.001 | 0.13491 | RTS II / 2023 | 0 |  | 0 | 0 | 0 | 0 | 0 | 0 | 0 | 01 | 0 | 0 | 0 | 21 | 0 | 0 | 7 |  |  |  | 0 | 0 | 0 | 776_ | 01_77_ | 01_ | 100009 | 0 | 0 | 0 | 0.13491 | 0 | 0 | 0 |  | 776 |  |  |  | 21
včetně soklíků
|  |  | 33,23*2 | PVC+koberec chodba byt školníka |  | 66.46
|  |  | 13,8 | koberec část m.č.1.05 |  | 13.8
|  |  | 38,2 | PVC m.č.1,04 |  | 38.2
|  |  | 7,30 | PVC chodba učebny |  | 7.3
|  |  | 9,15 | PVC stávající družina (napojení kanal.WC imobilní) |  | 9.15
240 | 01 | 776521100R00 | Lepení povlak.podlah z pásů PVC na Chemopren |  | m2 | 265.98 | 0 | 0 | 0.00025 | 0.066495 | RTS II / 2023 | 0 |  | 0 | 0 | 0 | 0 | 0 | 0 | 0 | 01 | 0 | 0 | 0 | 21 | 0 | 0 | 7 |  |  |  | 0 | 0 | 0 | 776_ | 01_77_ | 01_ | 100009 | 0 | 0 | 0 | 0.066495 | 0 | 0 | 0 |  | 776 |  |  |  | 21
|  |  | 166,93 | m.č.1.02, 1.03, 1.04, 1.05 (generovaná výměra) |  | 166.93
|  |  | 6,1*1,5 | oprava stávající družina |  | 9.15
|  |  | 89,90 | byt školníka (generovaná výměra) |  | 89.9
241 | 01 | 284122101 | Podlahovina PVC zátěžová; min.š. role 3 m;min tl. 2,5 mm, třída zátěže 34 (ztratné 10%) |  | m2 | 302.41 | 0 | 0 | 0.0035 | 1.0584 | R položka | 0 |  | 0 | 0 | 0 | 0 | 0 | 0 | 0 | 01 | 0 | 0 | 0 | 21 | 0 | 0 | 7 |  |  |  | 0 | 0 | 0 | 776_ | 01_77_ | 01_ |  | 0 | 0 | 0 | 1.0584 | 0 | 0 | 0 |  | 776 |  |  |  | 21
|  |  | 265,98 | podlahy |  | 265.98
|  |  | 178,8*0,05 | soklíky |  | 8.94
|  |  | ;ztratné 10%; 27,492 |  |  | 27.49
242 | 01 | 776431100.1 | Dod.+mont.podlahových soklík z pásku PVC do lišt v=50mm (lišty lepené) |  | m | 178.8 | 0 | 0 | 2e-05 | 0.003576 | R položka | 0 |  | 0 | 0 | 0 | 0 | 0 | 0 | 0 | 01 | 0 | 0 | 0 | 21 | 0 | 0 | 7 |  |  |  | 0 | 0 | 0 | 776_ | 01_77_ | 01_ | 100009 | 0 | 0 | 0 | 0.003576 | 0 | 0 | 0 |  | 776 |  |  |  | 21
vč dodávky lišt
|  |  | 93 | učebny (generovaná výměra) |  | 93
|  |  | 85,8 | byt školníka (generovaná výměra) |  | 85.8
243 | 01 | 776996110R00 | Napuštění povlakových podlah pastou |  | m2 | 265.98 | 0 | 0 | 3e-05 | 0.0079794 | RTS II / 2023 | 0 |  | 0 | 0 | 0 | 0 | 0 | 0 | 0 | 01 | 0 | 0 | 0 | 21 | 0 | 0 | 7 |  |  |  | 0 | 0 | 0 | 776_ | 01_77_ | 01_ | 100009 | 0 | 0 | 0 | 0.0079794 | 0 | 0 | 0 |  | 776 |  |  |  | 21
|  |  | 166,93 | m.č.1.02, 1.03, 1.04, 1.05 (generovaná výměra) |  | 166.93
|  |  | 6,1*1,5 | oprava stávající družina |  | 9.15
|  |  | 89,90 | byt školníka (generovaná výměra) |  | 89.9
244 | 01 | 998776101R00 | Přesun hmot pro podlahy povlakové, výšky do 6 m |  | t | 1.14 | 0 | 0 | 0 | 0 | RTS II / 2023 | 0 |  | 0 | 0 | 0 | 0 | 0 | 0 | 0 | 01 | 0 | 0 | 0 | 21 | 0 | 0 | 5 |  |  |  | 0 | 0 | 0 | 776_ | 01_77_ | 01_ |  | 0 | 0 | 0 | 0 | 0 | 0 | 0 |  | 776 |  |  |  | 21
|  |  | 1,271-0,135 |  |  | 1.14
| 01 | 781 | Obklady (keramické) |  |  |  |  | 0 |  | 7.3902 | [10 empty] | 01 | [7 empty] | 0 | 0 | 0
245 | 01 | 781741111.001 | Obklad vnějších stěn, kamenin.dlažba 240x240x18mm do tmele |  | m2 | 14.06 | 0 | 0 | 0.06178 | 0.86863 | R položka | 0 |  | 0 | 0 | 0 | 0 | 0 | 0 | 0 | 01 | 0 | 0 | 0 | 21 | 0 | 0 | 7 |  |  |  | 0 | 0 | 0 | 781_ | 01_78_ | 01_ | 100027 | 0 | 0 | 0 | 0.86863 | 0 | 0 | 0 |  | 781 |  |  |  | 21
|  |  | 5,85+1,06 | svislé plochy (generovaná výměra) |  | 6.91
|  |  | 0,5*11,8 | zakrytí zídky |  | 5.9
|  |  | 0,5*1,25*2 | vstup kolárna (oprava a doplnění stáv.obkladu) |  | 1.25
246 | 01 | 59694151 | Dlažba přírodní kameninová I. jakost, 240 x 240 x 18 mm |  | m2 | 14.73 | 0 | 0 | 0.059 | 0.86907 | RTS II / 2023 | 0 |  | 0 | 0 | 0 | 0 | 0 | 0 | 0 | 01 | 0 | 0 | 0 | 21 | 0 | 0 | 7 |  |  |  | 0 | 0 | 0 | 781_ | 01_78_ | 01_ |  | 0 | 0 | 0 | 0.86907 | 0 | 0 | 0 |  | 781 |  |  |  | 21
|  |  | 12,81 |  |  | 12.81
|  |  | ;ztratné 15%; 1,9215 |  |  | 1.92
247 | 01 | 781749701.001 | Obklad vnější, hutné - příplatek za ztížení práce |  | m2 | 5.9 | 0 | 0 | 0 | 0 | R položka | 0 |  | 0 | 0 | 0 | 0 | 0 | 0 | 0 | 01 | 0 | 0 | 0 | 21 | 0 | 0 | 7 |  |  |  | 0 | 0 | 0 | 781_ | 01_78_ | 01_ | 100027 | 0 | 0 | 0 | 0 | 0 | 0 | 0 |  | 781 |  |  |  | 21
napojování svislých vodorovných a šikmých částí-řez hran dlažby pod úhlem
|  |  | 0,5*11,8 | zakrytí zídky |  | 5.9
248 | 01 | 781441111.001 | Obklad vnitřní stěn kamenin.dlažba 240x240x18mm do tmele |  | m2 | 25.2 | 0 | 0 | 0.06188 | 1.5594 | R položka | 0 |  | 0 | 0 | 0 | 0 | 0 | 0 | 0 | 01 | 0 | 0 | 0 | 21 | 0 | 0 | 7 |  |  |  | 0 | 0 | 0 | 781_ | 01_78_ | 01_ | 100027 | 0 | 0 | 0 | 1.5594 | 0 | 0 | 0 |  | 781 |  |  |  | 21
|  |  | 25,2 | vstup šatny (generovaná výměra) |  | 25.2
249 | 01 | 59694151 | Dlažba přírodní kameninová I. jakost, 240 x 240 x 18 mm |  | m2 | 27.72 | 0 | 0 | 0.059 | 1.6355 | RTS II / 2023 | 0 |  | 0 | 0 | 0 | 0 | 0 | 0 | 0 | 01 | 0 | 0 | 0 | 21 | 0 | 0 | 7 |  |  |  | 0 | 0 | 0 | 781_ | 01_78_ | 01_ |  | 0 | 0 | 0 | 1.6355 | 0 | 0 | 0 |  | 781 |  |  |  | 21
|  |  | 25,2 |  |  | 25.2
|  |  | ;ztratné 10%; 2,52 |  |  | 2.52
250 | 01 | 781111112RT5 | Řezání hran 45° - kamenický řez (jolly) |  | m | 5.35 | 0 | 0 | 0 | 0 | RTS II / 2023 | 0 |  | 0 | 0 | 0 | 0 | 0 | 0 | 0 | 01 | 0 | 0 | 0 | 21 | 0 | 0 | 7 |  |  |  | 0 | 0 | 0 | 781_ | 01_78_ | 01_ | 100027 | 0 | 0 | 0 | 0 | 0 | 0 | 0 |  | 781 |  |  |  | 21
střep slinutý (kameninová dlažba), zhotovení na místě
|  |  | 1,91+1,8+0,82*2 |  |  | 5.35
251 | 01 | 781475120R00 | Obklad vnitřní stěn keramický, do tmele, 30 x 60 cm |  | m2 | 86.99 | 0 | 0 | 0.00535 | 0.4654 | RTS II / 2023 | 0 |  | 0 | 0 | 0 | 0 | 0 | 0 | 0 | 01 | 0 | 0 | 0 | 21 | 0 | 0 | 7 |  |  |  | 0 | 0 | 0 | 781_ | 01_78_ | 01_ | 100027 | 0 | 0 | 0 | 0.4654 | 0 | 0 | 0 |  | 781 |  |  |  | 21
|  |  | 2,27 | 1PP (generovaná výměra) |  | 2.27
|  |  | 84,72 | 1NP (generovaná výměra) |  | 84.72
252 | 01 | 597813747 | Obklad. keramický min.rozměr 300x 600mm, kalibrovaný nebo rektifikovaný pro tenké spáry |  | m2 | 100.73 | 0 | 0 | 0.01943 | 1.9572 | R položka | 0 |  | 0 | 0 | 0 | 0 | 0 | 0 | 0 | 01 | 0 | 0 | 0 | 21 | 0 | 0 | 7 |  |  |  | 0 | 0 | 0 | 781_ | 01_78_ | 01_ |  | 0 | 0 | 0 | 1.9572 | 0 | 0 | 0 |  | 781 |  |  |  | 21
|  |  | 86,99 | obklady stěn |  | 86.99
|  |  | (0,3*0,6)+(0,45*0,6)+(0,15*0,98) | parapety, WC |  | 0.6
|  |  | ;ztratné 15%; 13,1385 |  |  | 13.14
253 | 01 | 781320121R00 | Obkládání parapetů do tmele šířky do 300 mm |  | m | 1.58 | 0 | 0 | 0 | 0 | RTS II / 2023 | 0 |  | 0 | 0 | 0 | 0 | 0 | 0 | 0 | 01 | 0 | 0 | 0 | 21 | 0 | 0 | 7 |  |  |  | 0 | 0 | 0 | 781_ | 01_78_ | 01_ | 100027 | 0 | 0 | 0 | 0 | 0 | 0 | 0 |  | 781 |  |  |  | 21
|  |  | 0,98 | horní plocha přizdívky WC |  | 0.98
|  |  | 0,6 | parapet okna |  | 0.6
254 | 01 | 781320121.001 | Obkládání parapetů do tmele šířky do 500 mm |  | m | 0.6 | 0 | 0 | 0 | 0 | R položka | 0 |  | 0 | 0 | 0 | 0 | 0 | 0 | 0 | 01 | 0 | 0 | 0 | 21 | 0 | 0 | 7 |  |  |  | 0 | 0 | 0 | 781_ | 01_78_ | 01_ | 100027 | 0 | 0 | 0 | 0 | 0 | 0 | 0 |  | 781 |  |  |  | 21
vč. flexibil. lepidla
|  |  | 0,6 | parapet okna |  | 0.6
255 | 01 | 781479705RT3 | Přípl.za spárovací hmotu - plošně |  | m2 | 87.59 | 0 | 0 | 0.0004 | 0.035036 | RTS II / 2023 | 0 |  | 0 | 0 | 0 | 0 | 0 | 0 | 0 | 01 | 0 | 0 | 0 | 21 | 0 | 0 | 7 |  |  |  | 0 | 0 | 0 | 781_ | 01_78_ | 01_ | 100027 | 0 | 0 | 0 | 0.035036 | 0 | 0 | 0 |  | 781 |  |  |  | 21
barevná spárovací hmota
|  |  | 86,99+0,6 |  |  | 87.59
256 | 01 | 781111112RT1 | Řezání hran 45° - kamenický řez (jolly) |  | m | 3.68 | 0 | 0 | 0 | 0 | RTS II / 2023 | 0 |  | 0 | 0 | 0 | 0 | 0 | 0 | 0 | 01 | 0 | 0 | 0 | 21 | 0 | 0 | 7 |  |  |  | 0 | 0 | 0 | 781_ | 01_78_ | 01_ | 100027 | 0 | 0 | 0 | 0 | 0 | 0 | 0 |  | 781 |  |  |  | 21
střep standardní, zhotovení na místě
|  |  | 0,6+0,6+0,98+3*0,5 |  |  | 3.68
257 | 01 | 998781101R00 | Přesun hmot pro obklady keramické, výšky do 6 m |  | t | 7.39 | 0 | 0 | 0 | 0 | RTS II / 2023 | 0 |  | 0 | 0 | 0 | 0 | 0 | 0 | 0 | 01 | 0 | 0 | 0 | 21 | 0 | 0 | 5 |  |  |  | 0 | 0 | 0 | 781_ | 01_78_ | 01_ |  | 0 | 0 | 0 | 0 | 0 | 0 | 0 |  | 781 |  |  |  | 21
|  |  | 7,39 |  |  | 7.39
| 01 | 783 | Nátěry |  |  |  |  | 0 |  | 0.054905 | [10 empty] | 01 | [7 empty] | 0 | 0 | 0
258 | 01 | 783782206R00 | Nátěr tesařských konstrukcí vodou ředitelným fungicidním a isekticidním přípravkem |  | m2 | 117.41 | 0 | 0 | 0.0003 | 0.035223 | RTS II / 2023 | 0 |  | 0 | 0 | 0 | 0 | 0 | 0 | 0 | 01 | 0 | 0 | 0 | 21 | 0 | 0 | 7 |  |  |  | 0 | 0 | 0 | 783_ | 01_78_ | 01_ | 100047 | 0 | 0 | 0 | 0.035223 | 0 | 0 | 0 |  | 783 |  |  |  | 21
Min účinnost ochranného prostředku - FB, IP, P, 1, 2, 3, D, SP (typové ozn.dle ČSN 49 0600-1)
|  |  | 45*(2*0,04+2*0,06) | rošt podhledu vstup šatny |  | 9
|  |  | 22,5 | rubová strana podhledu vstup šatny |  | 22.5
|  |  | 33,71 | trámky zastřešení vstup šatny |  | 33.71
|  |  | 26,1*2 | bednění zastřeš,vstup šatny |  | 52.2
259 | 01 | 783626211R00 | Nátěr dřev.kcí.venkovní olejový bebarvý, polomatný 2x |  | m2 | 22.5 | 0 | 0 | 0.00032 | 0.0072 | RTS II / 2023 | 0 |  | 0 | 0 | 0 | 0 | 0 | 0 | 0 | 01 | 0 | 0 | 0 | 21 | 0 | 0 | 7 |  |  |  | 0 | 0 | 0 | 783_ | 01_78_ | 01_ | 100047 | 0 | 0 | 0 | 0.0072 | 0 | 0 | 0 |  | 783 |  |  |  | 21
ochranný olej s ochranným UV faktorem na bázi přírodních olejů s obsahem biocidní ochrany proti napadení dřeva plísní řasou a houbou
|  |  | 22,5 | pohledová strana podhledu vstup šatny |  | 22.5
260 | 01 | 783222130RT1 | Nátěr syntetický kov.konstrukcí 2x - zárubně |  | m2 | 27.85 | 0 | 0 | 0.00041 | 0.011418 | RTS II / 2023 | 0 |  | 0 | 0 | 0 | 0 | 0 | 0 | 0 | 01 | 0 | 0 | 0 | 21 | 0 | 0 | 7 |  |  |  | 0 | 0 | 0 | 783_ | 01_78_ | 01_ | 100047 | 0 | 0 | 0 | 0.011418 | 0 | 0 | 0 |  | 783 |  |  |  | 21
2v1 na železo
|  |  | 20,76 | nové zárubně |  | 20.76
|  |  | 7,09 | stávající zárubně |  | 7.09
261 | 01 | 783201831R00 | Odstr. nátěrů z kovových konstr. chem.odstraňovači |  | m2 | 7.09 | 0 | 0 | 0.00015 | 0.0010635 | RTS II / 2023 | 0 |  | 0 | 0 | 0 | 0 | 0 | 0 | 0 | 01 | 0 | 0 | 0 | 21 | 0 | 0 | 7 |  |  |  | 0 | 0 | 0 | 783_ | 01_78_ | 01_ | 100047 | 0 | 0 | 0 | 0.0010635 | 0 | 0 | 0 |  | 783 |  |  |  | 21
|  |  | 7,09 | stávající zárubně |  | 7.09
| 01 | 784 | Malby |  |  |  |  | 0 |  | 0.43252 | [10 empty] | 01 | [7 empty] | 0 | 0 | 0
262 | 01 | 784403801R00 | Odstranění maleb (stěna, strop) oškrabáním, omytím v místnosti H do 3,8 m |  | m2 | 987.62 | 0 | 0 | 0 | 0 | RTS II / 2023 | 0 |  | 0 | 0 | 0 | 0 | 0 | 0 | 0 | 01 | 0 | 0 | 0 | 21 | 0 | 0 | 7 |  |  |  | 0 | 0 | 0 | 784_ | 01_78_ | 01_ | 100017 | 0 | 0 | 0 | 0 | 0 | 0 | 0 |  | 784 |  |  |  | 21
|  |  | 108,43 | školník chodba (stěny) |  | 108.43
|  |  | 28,8 | školník chodba (strop) |  | 28.8
|  |  | 25,81+35,67 | chodb 1, 2 učebny (strop) |  | 61.48
|  |  | 75,54 | chodba 2 učebny (stěny) |  | 75.54
|  |  | 70,92-2,18*2,9 | prostor nových sociálek |  | 64.6
|  |  | 56,65 | školník pokoj 1 |  | 56.65
|  |  | 49,2 | školník pokoj 2 |  | 49.2
|  |  | 122,4 | chodba 1 učebny (stěny) |  | 122.4
|  |  | 35,5 | školník kuchyň |  | 35.5
|  |  | 2,5*2,85+2,7*2,85 | m.č.1.01 |  | 14.82
|  |  | 20,0 | školník spíž |  | 20
|  |  | 87,8 | m.č.1.02 |  | 87.8
|  |  | 7,0 | školník koupelna |  | 7
|  |  | 61,2 | m.č.1.04 |  | 61.2
|  |  | 86,6-5,85*2,85 | m.č.1.05 |  | 69.93
|  |  | 138,25-13,98 | m.č.1.15, 1.16, 1.17 |  | 124.27
263 | 01 | 784403805R00 | Odstranění maleb oškrabáním, omytím, schodiště H do 5 m |  | m2 | 43 | 0 | 0 | 0 | 0 | RTS II / 2023 | 0 |  | 0 | 0 | 0 | 0 | 0 | 0 | 0 | 01 | 0 | 0 | 0 | 21 | 0 | 0 | 7 |  |  |  | 0 | 0 | 0 | 784_ | 01_78_ | 01_ | 100017 | 0 | 0 | 0 | 0 | 0 | 0 | 0 |  | 784 |  |  |  | 21
|  |  | 12,1+11,1+19,8 | generovaná výměra |  | 43
264 | 01 | 784111701R00 | Penetrace podkladu 1x - SDK desky, štukové omítky (stropy,stěny) |  | m2 | 2109.85 | 0 | 0 | 5e-05 | 0.10549 | RTS II / 2023 | 0 |  | 0 | 0 | 0 | 0 | 0 | 0 | 0 | 01 | 0 | 0 | 0 | 21 | 0 | 0 | 7 |  |  |  | 0 | 0 | 0 | 784_ | 01_78_ | 01_ | 100017 | 0 | 0 | 0 | 0.10549 | 0 | 0 | 0 |  | 784 |  |  |  | 21
|  |  | 456,04+13,16+1,83+13,34 | stěny omítky 1PP |  | 484.37
|  |  | 898,90 | stěny omítky 1NP |  | 898.9
|  |  | 12,05 | omítky schodiště |  | 12.05
|  |  | 4,31 | strop omítka 1PP |  | 4.31
|  |  | 161,9+12,47+0,86 | strop SDK 1PP |  | 175.23
|  |  | 95,01 | strop omítka 1NP |  | 95.01
|  |  | 345,78 | strop SDK 1NP |  | 345.78
|  |  | 94,20 | stěny SDK 1NP |  | 94.2
265 | 01 | 784195212R00 | Malba SDK desek, štuk.omítek barvou tekutou, bílá, 2 x (stěny, strop) - 1/2 plochy |  | m2 | 1054.92 | 0 | 0 | 0.00015 | 0.15824 | RTS II / 2023 | 0 |  | 0 | 0 | 0 | 0 | 0 | 0 | 0 | 01 | 0 | 0 | 0 | 21 | 0 | 0 | 7 |  |  |  | 0 | 0 | 0 | 784_ | 01_78_ | 01_ | 100017 | 0 | 0 | 0 | 0.15824 | 0 | 0 | 0 |  | 784 |  |  |  | 21
barva se zvýšenou otěruvzdorností (odolnost proti oděru za mokra dle ČSN EN 13300 - třída 3); ekvivalent difuz.tloušťka Sd max.0,1m
|  |  | 2109,85/2 | bílá |  | 1054.92
266 | 01 | 784195222R00 | Malba SDK desek, štuk.omítek barvou tekutou, barva, 2 x (stěny, strop) - 1/2 plochy |  | m2 | 1054.92 | 0 | 0 | 0.00016 | 0.16879 | RTS II / 2023 | 0 |  | 0 | 0 | 0 | 0 | 0 | 0 | 0 | 01 | 0 | 0 | 0 | 21 | 0 | 0 | 7 |  |  |  | 0 | 0 | 0 | 784_ | 01_78_ | 01_ | 100017 | 0 | 0 | 0 | 0.16879 | 0 | 0 | 0 |  | 784 |  |  |  | 21
barva se zvýšenou otěruvzdorností (odolnost proti oděru za mokra dle ČSN EN 13300 - třída 3)); ekvivalent difuz.tloušťka Sd max.0,1m
|  |  | 2109,85/2 | barva |  | 1054.92
| 01 | 79 | Ostatní konstrukce a práce PSV |  |  |  |  | 0 |  | 3.3514 | [10 empty] | 01 | [7 empty] | 0 | 0 | 0
267 | 01 | 799.001 | Montáž vnitřního vybavení vč.dopravy a přesunu pracovníků |  | soubor | 1 | 0 | 0 | 0 | 0 | R položka | 0 |  | 0 | 0 | 0 | 0 | 0 | 0 | 0 | 01 | 0 | 0 | 0 | 21 | 0 | 0 | 7 |  |  |  | 0 | 0 | 0 | 79_ | 01_79_ | 01_ | 100002 | 0 | 0 | 0 | 0 | 0 | 0 | 0 |  | 79 |  |  |  | 21
šatní skříňky, lavičky, stojany na kola
|  |  | 1 |  |  | 1
268 | 01 | 55711103 | Jednodílná šatní skříňka kov.300x500mm (šx hl.), v=1850mm, sokl výšky 150mm,1x ocel.polička s tyčkou, 3x háček, povrch.úprava prášk.barva |  | kus | 6 | 0 | 0 | 0.024 | 0.144 | R položka | 0 |  | 0 | 0 | 0 | 0 | 0 | 0 | 0 | 01 | 0 | 0 | 0 | 21 | 0 | 0 | 7 |  |  |  | 0 | 0 | 0 | 79_ | 01_79_ | 01_ |  | 0 | 0 | 0 | 0.144 | 0 | 0 | 0 |  | 79 |  |  |  | 21
|  |  | 6 |  |  | 6
269 | 01 | 55711104 | Dvojskříňka šatní kov.600x500mm (šx hl.), v=1850mm, sokl výšky 150mm,každý s oddílů-1x ocel.poličkas tyčkou, 3x háček, povrch.úprava prášk.barva |  | kus | 106 | 0 | 0 | 0.024 | 2.544 | R položka | 0 |  | 0 | 0 | 0 | 0 | 0 | 0 | 0 | 01 | 0 | 0 | 0 | 21 | 0 | 0 | 7 |  |  |  | 0 | 0 | 0 | 79_ | 01_79_ | 01_ |  | 0 | 0 | 0 | 2.544 | 0 | 0 | 0 |  | 79 |  |  |  | 21
|  |  | 106 |  |  | 106
270 | 01 | 74910307 | Lavička do prostoru bez opěradla 400x 450x1200mm (hl.x vx dl.) ocel nosná kce z profilů 25x25mm, povrchová úpravy prášk.barvou |  | kus | 22 | 0 | 0 | 0.0297 | 0.6534 | R položka | 0 |  | 0 | 0 | 0 | 0 | 0 | 0 | 0 | 01 | 0 | 0 | 0 | 21 | 0 | 0 | 7 |  |  |  | 0 | 0 | 0 | 79_ | 01_79_ | 01_ |  | 0 | 0 | 0 | 0.6534 | 0 | 0 | 0 |  | 79 |  |  |  | 21
|  |  | 22 |  |  | 22
271 | 01 | 799.002 | Stojan na kola - E4 |  | soubor | 9 | 0 | 0 | 0 | 0 | R položka | 0 |  | 0 | 0 | 0 | 0 | 0 | 0 | 0 | 01 | 0 | 0 | 0 | 21 | 0 | 0 | 7 |  |  |  | 0 | 0 | 0 | 79_ | 01_79_ | 01_ | 100002 | 0 | 0 | 0 | 0 | 0 | 0 | 0 |  | 79 |  |  |  | 21
podrobná specifikace viz výpis ostatních výrobků
|  |  | 9 |  |  | 9
272 | 01 | 799.003 | Nájezdová rampa přenosná, teleskopická a sklopná D+M - E1 |  | kus | 1 | 0 | 0 | 0 | 0 | R položka | 0 |  | 0 | 0 | 0 | 0 | 0 | 0 | 0 | 01 | 0 | 0 | 0 | 21 | 0 | 0 | 7 |  |  |  | 0 | 0 | 0 | 79_ | 01_79_ | 01_ | 100002 | 0 | 0 | 0 | 0 | 0 | 0 | 0 |  | 79 |  |  |  | 21
podrobná specifikace viz výpis ostatních výrobků
|  |  | 1 |  |  | 1
273 | 01 | 799.004 | Dod. +mont. ZTP madla pevného - E2 |  | kus | 1 | 0 | 0 | 0 | 0 | R položka | 0 |  | 0 | 0 | 0 | 0 | 0 | 0 | 0 | 01 | 0 | 0 | 0 | 21 | 0 | 0 | 7 |  |  |  | 0 | 0 | 0 | 79_ | 01_79_ | 01_ | 100002 | 0 | 0 | 0 | 0 | 0 | 0 | 0 |  | 79 |  |  |  | 21
podrobná specifikace viz výpis ostatních výrobků
|  |  | 1 |  |  | 1
274 | 01 | 799.004 | Dod. +mont. ZTP madla sklopné - E3 |  | kus | 2 | 0 | 0 | 0 | 0 | R položka | 0 |  | 0 | 0 | 0 | 0 | 0 | 0 | 0 | 01 | 0 | 0 | 0 | 21 | 0 | 0 | 7 |  |  |  | 0 | 0 | 0 | 79_ | 01_79_ | 01_ | 100002 | 0 | 0 | 0 | 0 | 0 | 0 | 0 |  | 79 |  |  |  | 21
podrobná specifikace viz výpis ostatních výrobků
|  |  | 2 |  |  | 2
275 | 01 | 799.004 | Revizní dvířkado SDK podhledu 600x600mm D+M - E5 |  | kus | 1 | 0 | 0 | 0.005 | 0.005 | R položka | 0 |  | 0 | 0 | 0 | 0 | 0 | 0 | 0 | 01 | 0 | 0 | 0 | 21 | 0 | 0 | 7 |  |  |  | 0 | 0 | 0 | 79_ | 01_79_ | 01_ | 100002 | 0 | 0 | 0 | 0.005 | 0 | 0 | 0 |  | 79 |  |  |  | 21
podrobná specifikace viz výpis ostatních výrobků
|  |  | 1 |  |  | 1
276 | 01 | 799.004 | Revizní dvířka do SDK předstěny 600x1200mm D+M - E6 |  | kus | 1 | 0 | 0 | 0.005 | 0.005 | R položka | 0 |  | 0 | 0 | 0 | 0 | 0 | 0 | 0 | 01 | 0 | 0 | 0 | 21 | 0 | 0 | 7 |  |  |  | 0 | 0 | 0 | 79_ | 01_79_ | 01_ | 100002 | 0 | 0 | 0 | 0.005 | 0 | 0 | 0 |  | 79 |  |  |  | 21
podrobná specifikace viz výpis ostatních výrobků
|  |  | 1 |  |  | 1
| 01 | 87 | Potrubí z trub plastických, skleněných a čedičových |  |  |  |  | 0 |  | 27.341 | [10 empty] | 01 | [7 empty] | 0 | 0 | 0
277 | 01 | 841990140RAB | Příplatek za trasu v komunikaci asfaltobetonové - odstranění a opětovné zřízení |  | m | 12.2 | 0 | 0 | 1.3971 | 17.045 | RTS II / 2023 | 0 |  | 0 | 0 | 0 | 0 | 0 | 0 | 0 | 01 | 0 | 0 | 0 | 21 | 0 | 0 | 1 |  |  |  | 0 | 0 | 0 | 87_ | 01_8_ | 01_ | 100046 | 0 | 0 | 0 | 17.045 | 0 | 0 | 0 |  | 87 |  |  |  | 21
šířka rýhy 80 cm
|  |  | 10,5+1,7 |  |  | 12.2
278 | 01 | 831350012RAA | Kanalizace z trub PVC hrdlových D 160 mm vč.tvarovek |  | m | 10.45 | 0 | 0 | 0.90902 | 9.4993 | RTS II / 2023 | 0 |  | 0 | 0 | 0 | 0 | 0 | 0 | 0 | 01 | 0 | 0 | 0 | 21 | 0 | 0 | 1 |  |  |  | 0 | 0 | 0 | 87_ | 01_8_ | 01_ | 100046 | 0 | 0 | 0 | 9.4993 | 0 | 0 | 0 |  | 87 |  |  |  | 21
hloubka 2,0 m vč.zemních prací a odvozuá přebytečné zeminy do 6 km
|  |  | 3,3+5,75+1,4 |  |  | 10.45
279 | 01 | 831350111RA0 | Kanalizace z trub PVC, DN 100 mm |  | m | 1.7 | 0 | 0 | 0.46866 | 0.79672 | RTS II / 2023 | 0 |  | 0 | 0 | 0 | 0 | 0 | 0 | 0 | 01 | 0 | 0 | 0 | 21 | 0 | 0 | 1 |  |  |  | 0 | 0 | 0 | 87_ | 01_8_ | 01_ | 100046 | 0 | 0 | 0 | 0.79672 | 0 | 0 | 0 |  | 87 |  |  |  | 21
hloubka 2,0 m vč.zemních prací a odvozuá přebytečné zeminy do 6 km
|  |  | 1,1+0,6 |  |  | 1.7
| 01 | 89 | Ostatní konstrukce a práce na trubním vedení |  |  |  |  | 0 |  | 0.37197 | [10 empty] | 01 | [7 empty] | 0 | 0 | 0
280 | 01 | 899332111R00 | Výšková úprava vstupu do 20 cm -čerpací šachta - snížení/zvýšení poklopu |  | kus | 1 | 0 | 0 | 0.32974 | 0.32974 | RTS II / 2023 | 0 |  | 0 | 0 | 0 | 0 | 0 | 0 | 0 | 01 | 0 | 0 | 0 | 21 | 0 | 0 | 1 |  |  |  | 0 | 0 | 0 | 89_ | 01_8_ | 01_ | 100034 | 0 | 0 | 0 | 0.32974 | 0 | 0 | 0 |  | 89 |  |  |  | 21
čerpací šachta m.č.0.08
|  |  | 1 |  |  | 1
281 | 01 | 953171001.1 | Dod.+mont hliníkového poklopu 600x600m vč rámu a ůpravy povrchu keram dlaždicemi |  | kus | 1 | 0 | 0 | 0.00475 | 0.00475 | R položka | 0 |  | 0 | 0 | 0 | 0 | 0 | 0 | 0 | 01 | 0 | 0 | 0 | 21 | 0 | 0 | 1 |  |  |  | 0 | 0 | 0 | 89_ | 01_8_ | 01_ | 100034 | 0 | 0 | 0 | 0.00475 | 0 | 0 | 0 |  | 89 |  |  |  | 21
čerpací šachta m.č.0.08
|  |  | 1 |  |  | 1
282 | 01 | 894431311.001 | Šachta filtrační plast, s přepadem D 425 mm, hl.šachty do 1,5m |  | kus | 1 | 0 | 0 | 0.03748 | 0.03748 | R položka | 0 |  | 0 | 0 | 0 | 0 | 0 | 0 | 0 | 01 | 0 | 0 | 0 | 21 | 0 | 0 | 1 |  |  |  | 0 | 0 | 0 | 89_ | 01_8_ | 01_ | 100034 | 0 | 0 | 0 | 0.03748 | 0 | 0 | 0 |  | 89 |  |  |  | 21
korugovaná roura se dnem, 1x filtrační koš, 2x spojka in-situ DN160, 1xspojka in-situ DN110, poklop plast 1,5 t
|  |  | 1 |  |  | 1
| 01 | 91 | Doplňující konstrukce a práce na pozemních komunikacích a zpevněných plochách |  |  |  |  | 0 |  | 1.2956 | [10 empty] | 01 | [7 empty] | 0 | 0 | 0
283 | 01 | 917862111R00 | Osazení stojat. obrub.bet. s opěrou,lože z C 12/15 |  | m | 4.25 | 0 | 0 | 0.14874 | 0.63215 | RTS II / 2023 | 0 |  | 0 | 0 | 0 | 0 | 0 | 0 | 0 | 01 | 0 | 0 | 0 | 21 | 0 | 0 | 1 |  |  |  | 0 | 0 | 0 | 91_ | 01_9_ | 01_ | 100039 | 0 | 0 | 0 | 0.63215 | 0 | 0 | 0 |  | 91 |  |  |  | 21
|  |  | 1,0*2+2,25 |  |  | 4.25
284 | 01 | 59217421 | Obrubník chodníkový ABO 14-10 1000/100/250 |  | kus | 5 | 0 | 0 | 0.06 | 0.3 | RTS II / 2023 | 0 |  | 0 | 0 | 0 | 0 | 0 | 0 | 0 | 01 | 0 | 0 | 0 | 21 | 0 | 0 | 1 |  |  |  | 0 | 0 | 0 | 91_ | 01_9_ | 01_ |  | 0 | 0 | 0 | 0.3 | 0 | 0 | 0 |  | 91 |  |  |  | 21
|  |  | 5 |  |  | 5
285 | 01 | 917932131RT2 | Osazení betonové prefa přídlažby do lože z C20/25 |  | m | 3.2 | 0 | 0 | 0.11359 | 0.36349 | RTS II / 2023 | 0 |  | 0 | 0 | 0 | 0 | 0 | 0 | 0 | 01 | 0 | 0 | 0 | 21 | 0 | 0 | 1 |  |  |  | 0 | 0 | 0 | 91_ | 01_9_ | 01_ | 100039 | 0 | 0 | 0 | 0.36349 | 0 | 0 | 0 |  | 91 |  |  |  | 21
včetně dodávky silniční přídlažby
|  |  | 3,2 |  |  | 3.2
| 01 | 94 | Lešení a stavební výtahy |  |  |  |  | 0 |  | 0.7938 | [10 empty] | 01 | [7 empty] | 0 | 0 | 0
286 | 01 | 941955002R00 | Lešení lehké pomocné, výška podlahy do 1,9 m |  | m2 | 390 | 0 | 0 | 0.00158 | 0.6162 | RTS II / 2023 | 0 |  | 0 | 0 | 0 | 0 | 0 | 0 | 0 | 01 | 0 | 0 | 0 | 21 | 0 | 0 | 1 |  |  |  | 0 | 0 | 0 | 94_ | 01_9_ | 01_ | 100004 | 0 | 0 | 0 | 0.6162 | 0 | 0 | 0 |  | 94 |  |  |  | 21
|  |  | 185 | 1PP |  | 185
|  |  | 205 | 1NP |  | 205
287 | 01 | 941955003R00 | Lešení lehké pomocné, výška podlahy do 2,5 m |  | m2 | 30 | 0 | 0 | 0.00592 | 0.1776 | RTS II / 2023 | 0 |  | 0 | 0 | 0 | 0 | 0 | 0 | 0 | 01 | 0 | 0 | 0 | 21 | 0 | 0 | 1 |  |  |  | 0 | 0 | 0 | 94_ | 01_9_ | 01_ | 100004 | 0 | 0 | 0 | 0.1776 | 0 | 0 | 0 |  | 94 |  |  |  | 21
|  |  | 30 |  |  | 30
| 01 | 95 | Různé dokončovací konstrukce a práce na pozemních stavbách |  |  |  |  | 0 |  | 0.16435 | [10 empty] | 01 | [7 empty] | 0 | 0 | 0
288 | 01 | 952901111R00 | Vyčištění budov o výšce podlaží do 4 m |  | m2 | 786.62 | 0 | 0 | 4e-05 | 0.031465 | RTS II / 2023 | 0 |  | 0 | 0 | 0 | 0 | 0 | 0 | 0 | 01 | 0 | 0 | 0 | 21 | 0 | 0 | 1 |  |  |  | 0 | 0 | 0 | 95_ | 01_9_ | 01_ | 100005 | 0 | 0 | 0 | 0.031465 | 0 | 0 | 0 |  | 95 |  |  |  | 21
|  |  | 326,6 | 1PP |  | 326.6
|  |  | 298,41+93,71 | 1NP |  | 392.12
|  |  | 67,90 | 1NP chodba učebny |  | 67.9
289 | 01 | 953941312R00 | Osazení požárního hasicího přístroje na stěnu |  | kus | 8 | 0 | 0 | 1e-05 | 8e-05 | RTS II / 2023 | 0 |  | 0 | 0 | 0 | 0 | 0 | 0 | 0 | 01 | 0 | 0 | 0 | 21 | 0 | 0 | 1 |  |  |  | 0 | 0 | 0 | 95_ | 01_9_ | 01_ | 100005 | 0 | 0 | 0 | 8e-05 | 0 | 0 | 0 |  | 95 |  |  |  | 21
|  |  | 8 |  |  | 8
290 | 01 | 44984114 | Přístroj hasicí práškový přenosný s hasící schopností 21A |  | kus | 8 | 0 | 0 | 0.0166 | 0.1328 | R položka | 0 |  | 0 | 0 | 0 | 0 | 0 | 0 | 0 | 01 | 0 | 0 | 0 | 21 | 0 | 0 | 1 |  |  |  | 0 | 0 | 0 | 95_ | 01_9_ | 01_ |  | 0 | 0 | 0 | 0.1328 | 0 | 0 | 0 |  | 95 |  |  |  | 21
|  |  | 8 |  |  | 8
291 | 01 | 953941319.001 | Dod.+mont informačních, bezpečnostních a výstražnýxh značek |  | kompl. | 1 | 0 | 0 | 1e-05 | 1e-05 | R položka | 0 |  | 0 | 0 | 0 | 0 | 0 | 0 | 0 | 01 | 0 | 0 | 0 | 21 | 0 | 0 | 1 |  |  |  | 0 | 0 | 0 | 95_ | 01_9_ | 01_ | 100005 | 0 | 0 | 0 | 1e-05 | 0 | 0 | 0 |  | 95 |  |  |  | 21
viz zpráva PBŘ
|  |  | 1 |  |  | 1
292 | 01 | 953981102.001 | Chemické kotvy do betonu, kotevní hl. 160 mm, M 10, chemická malta D+M |  | kus | 32 | 0 | 0 | 0 | 0 | R položka | 0 |  | 0 | 0 | 0 | 0 | 0 | 0 | 0 | 01 | 0 | 0 | 0 | 21 | 0 | 0 | 1 |  |  |  | 0 | 0 | 0 | 95_ | 01_9_ | 01_ | 100005 | 0 | 0 | 0 | 0 | 0 | 0 | 0 |  | 95 |  |  |  | 21
|  |  | 8*4 |  |  | 32
293 | 01 | 953981303R00 | Chemické kotvy, cihly, kotvení hl.min 130 mm, M12, chemická malta D+M |  | kus | 15 | 0 | 0 | 0 | 0 | RTS II / 2023 | 0 |  | 0 | 0 | 0 | 0 | 0 | 0 | 0 | 01 | 0 | 0 | 0 | 21 | 0 | 0 | 1 |  |  |  | 0 | 0 | 0 | 95_ | 01_9_ | 01_ | 100005 | 0 | 0 | 0 | 0 | 0 | 0 | 0 |  | 95 |  |  |  | 21
kotvení vaznic
|  |  | 15 |  |  | 15
| 01 | 96 | Bourání konstrukcí |  |  |  |  | 0 |  | 78.8173 | [10 empty] | 01 | [7 empty] | 0 | 0 | 0
294 | 01 | 962031116R00 | Bourání příček z cihel pálených plných tl. 140 mm |  | m2 | 19.01 | 0 | 0 | 0.31967 | 6.0769 | RTS II / 2023 | 0 |  | 0 | 0 | 0 | 0 | 0 | 0 | 0 | 01 | 0 | 0 | 0 | 21 | 0 | 0 | 1 |  |  |  | 0 | 0 | 0 | 96_ | 01_9_ | 01_ | 100007 | 0 | 0 | 0 | 6.0769 | 0 | 0 | 0 |  | 96 |  |  |  | 21
|  |  | 5,85*3,25 | m.č.1.05 |  | 19.01
295 | 01 | 962081131R00 | Bourání příček ze skleněných tvárnic tl. 10 cm |  | m2 | 4.58 | 0 | 0 | 0.05567 | 0.25497 | RTS II / 2023 | 0 |  | 0 | 0 | 0 | 0 | 0 | 0 | 0 | 01 | 0 | 0 | 0 | 21 | 0 | 0 | 1 |  |  |  | 0 | 0 | 0 | 96_ | 01_9_ | 01_ | 100007 | 0 | 0 | 0 | 0.25497 | 0 | 0 | 0 |  | 96 |  |  |  | 21
|  |  | 2,05*3,12-0,9*2,02 |  |  | 4.58
296 | 01 | 962032231R00 | Bourání zdiva z cihel pálených na MVC |  | m3 | 11.18 | 0 | 0 | 1.8013 | 20.1383 | RTS II / 2023 | 0 |  | 0 | 0 | 0 | 0 | 0 | 0 | 0 | 01 | 0 | 0 | 0 | 21 | 0 | 0 | 1 |  |  |  | 0 | 0 | 0 | 96_ | 01_9_ | 01_ | 100007 | 0 | 0 | 0 | 20.1383 | 0 | 0 | 0 |  | 96 |  |  |  | 21
|  |  | 2,64*2,5*0,82 | chodba-m.č.1.01 |  | 5.41
|  |  | 2,18*2,98*0,82 | chodba-m.č.1,06 |  | 5.33
|  |  | 0,5*0,15*1,5 | přizdívka m.č.1.04 |  | 0.11
|  |  | 1,85*0,15*1,2 | přizdívka koupelna byt školník |  | 0.33
297 | 01 | 968061125R00 | Vyvěšení dřevěných dveřních křídel pl. do 2 m2 |  | kus | 12 | 0 | 0 | 0 | 0 | RTS II / 2023 | 0 |  | 0 | 0 | 0 | 0 | 0 | 0 | 0 | 01 | 0 | 0 | 0 | 21 | 0 | 0 | 1 |  |  |  | 0 | 0 | 0 | 96_ | 01_9_ | 01_ | 100007 | 0 | 0 | 0 | 0 | 0 | 0 | 0 |  | 96 |  |  |  | 21
|  |  | 12 |  |  | 12
298 | 01 | 968072455R00 | Vybourání kovových dveřních zárubní pl. do 2 m2 |  | m2 | 15.76 | 0 | 0 | 0.076 | 1.1978 | RTS II / 2023 | 0 |  | 0 | 0 | 0 | 0 | 0 | 0 | 0 | 01 | 0 | 0 | 0 | 21 | 0 | 0 | 1 |  |  |  | 0 | 0 | 0 | 96_ | 01_9_ | 01_ | 100007 | 0 | 0 | 0 | 1.1978 | 0 | 0 | 0 |  | 96 |  |  |  | 21
|  |  | 8*0,9*1,97+1*0,8*1,97 | 1NP |  | 15.76
299 | 01 | 968062455R00 | Vybourání dřevěných dveřních zárubní pl. do 2 m2 |  | m2 | 1.2 | 0 | 0 | 0.08917 | 0.107 | RTS II / 2023 | 0 |  | 0 | 0 | 0 | 0 | 0 | 0 | 0 | 01 | 0 | 0 | 0 | 21 | 0 | 0 | 1 |  |  |  | 0 | 0 | 0 | 96_ | 01_9_ | 01_ | 100007 | 0 | 0 | 0 | 0.107 | 0 | 0 | 0 |  | 96 |  |  |  | 21
|  |  | 0,6*2,0 |  |  | 1.2
300 | 01 | 968061112R00 | Vyvěšení dřevěných a plast. okenních křídel pl. do 1,5 m2 |  | kus | 2 | 0 | 0 | 0 | 0 | RTS II / 2023 | 0 |  | 0 | 0 | 0 | 0 | 0 | 0 | 0 | 01 | 0 | 0 | 0 | 21 | 0 | 0 | 1 |  |  |  | 0 | 0 | 0 | 96_ | 01_9_ | 01_ | 100007 | 0 | 0 | 0 | 0 | 0 | 0 | 0 |  | 96 |  |  |  | 21
|  |  | 2 |  |  | 2
301 | 01 | 968061113R00 | Vyvěšení dřevěných a plast. okenních křídel pl. nad 1,5 m2 |  | kus | 2 | 0 | 0 | 0 | 0 | RTS II / 2023 | 0 |  | 0 | 0 | 0 | 0 | 0 | 0 | 0 | 01 | 0 | 0 | 0 | 21 | 0 | 0 | 1 |  |  |  | 0 | 0 | 0 | 96_ | 01_9_ | 01_ | 100007 | 0 | 0 | 0 | 0 | 0 | 0 | 0 |  | 96 |  |  |  | 21
|  |  | 2 |  |  | 2
302 | 01 | 968062357R00 | Vybourání dřevěných a plast. rámů oken nad 4 m2 |  | m2 | 6.09 | 0 | 0 | 0.04782 | 0.29122 | RTS II / 2023 | 0 |  | 0 | 0 | 0 | 0 | 0 | 0 | 0 | 01 | 0 | 0 | 0 | 21 | 0 | 0 | 1 |  |  |  | 0 | 0 | 0 | 96_ | 01_9_ | 01_ | 100007 | 0 | 0 | 0 | 0.29122 | 0 | 0 | 0 |  | 96 |  |  |  | 21
|  |  | 2,97*2,05 |  |  | 6.09
303 | 01 | 965081723.001 | Bourání dlažeb kamenin. tl. do 25 mm, pl.nad 1 m2 |  | m2 | 162.9 | 0 | 0 | 0.045 | 7.3305 | R položka | 0 |  | 0 | 0 | 0 | 0 | 0 | 0 | 0 | 01 | 0 | 0 | 0 | 21 | 0 | 0 | 1 |  |  |  | 0 | 0 | 0 | 96_ | 01_9_ | 01_ | 100007 | 0 | 0 | 0 | 7.3305 | 0 | 0 | 0 |  | 96 |  |  |  | 21
10% ke zpětnému použití
|  |  | 5,0 | chodba-náhrada poškozených míst (předpoklad) |  | 5
|  |  | 17,8 | nové schodiště |  | 17.8
|  |  | 61,4 | m.č.1.02 |  | 61.4
|  |  | 38,2 | v místě nových hyg. zařízení |  | 38.2
|  |  | 7,27 | část m.č.1.06 (původní chodba) |  | 7.27
|  |  | 33,23 | chodba byt školníka |  | 33.23
304 | 01 | 965081802R00 | Bourání soklíků z dlažeb tl.do 2,5cn |  | m | 101.7 | 0 | 0 | 0.00824 | 0.83801 | RTS II / 2023 | 0 |  | 0 | 0 | 0 | 0 | 0 | 0 | 0 | 01 | 0 | 0 | 0 | 21 | 0 | 0 | 1 |  |  |  | 0 | 0 | 0 | 96_ | 01_9_ | 01_ | 100007 | 0 | 0 | 0 | 0.83801 | 0 | 0 | 0 |  | 96 |  |  |  | 21
|  |  | 101,70 | generovaná výměra |  | 101.7
305 | 01 | 965043341RT3 | Bourání podkladů bet., potěr tl. 10 cm, nad 4 m2 |  | m3 | 4.07 | 0 | 0 | 2.2 | 8.954 | RTS II / 2023 | 0 |  | 0 | 0 | 0 | 0 | 0 | 0 | 0 | 01 | 0 | 0 | 0 | 21 | 0 | 0 | 1 |  |  |  | 0 | 0 | 0 | 96_ | 01_9_ | 01_ | 100007 | 0 | 0 | 0 | 8.954 | 0 | 0 | 0 |  | 96 |  |  |  | 21
maltové lože kamenin.dlažba
|  |  | 162,9*0,025 |  |  | 4.07
306 | 01 | 965041341R00 | Bourání lehčených mazanin škvárobeton. tl. 10 cm, nad 4 m2 |  | m3 | 7.89 | 0 | 0 | 1.6 | 12.624 | RTS II / 2023 | 0 |  | 0 | 0 | 0 | 0 | 0 | 0 | 0 | 01 | 0 | 0 | 0 | 21 | 0 | 0 | 1 |  |  |  | 0 | 0 | 0 | 96_ | 01_9_ | 01_ | 100007 | 0 | 0 | 0 | 12.624 | 0 | 0 | 0 |  | 96 |  |  |  | 21
|  |  | (162.9-5,0)*0,05 |  |  | 7.89
307 | 01 | 965082933R00 | Odstranění násypu tl. do 20 cm, plocha nad 2 m2 |  | m3 | 7.89 | 0 | 0 | 1.4 | 11.046 | RTS II / 2023 | 0 |  | 0 | 0 | 0 | 0 | 0 | 0 | 0 | 01 | 0 | 0 | 0 | 21 | 0 | 0 | 1 |  |  |  | 0 | 0 | 0 | 96_ | 01_9_ | 01_ | 100007 | 0 | 0 | 0 | 11.046 | 0 | 0 | 0 |  | 96 |  |  |  | 21
|  |  | (162.9-5,0)*0,05 |  |  | 7.89
308 | 01 | 965081713R00 | Bourání dlažeb keramických tl.10 mm, nad 1 m2 |  | m2 | 35.37 | 0 | 0 | 0.02 | 0.7074 | RTS II / 2023 | 0 |  | 0 | 0 | 0 | 0 | 0 | 0 | 0 | 01 | 0 | 0 | 0 | 21 | 0 | 0 | 1 |  |  |  | 0 | 0 | 0 | 96_ | 01_9_ | 01_ | 100007 | 0 | 0 | 0 | 0.7074 | 0 | 0 | 0 |  | 96 |  |  |  | 21
|  |  | 15,9+4,8+3,52 | byt školníka |  | 24.22
|  |  | 4,70 | část m.č.1,05 |  | 4.7
|  |  | 6,45 | m.č.1.15, 1.16, 1.17 |  | 6.45
309 | 01 | 965081702R00 | Bourání soklíků z dlažeb keramických |  | m | 16.5 | 0 | 0 | 0.0004 | 0.0066 | RTS II / 2023 | 0 |  | 0 | 0 | 0 | 0 | 0 | 0 | 0 | 01 | 0 | 0 | 0 | 21 | 0 | 0 | 1 |  |  |  | 0 | 0 | 0 | 96_ | 01_9_ | 01_ | 100007 | 0 | 0 | 0 | 0.0066 | 0 | 0 | 0 |  | 96 |  |  |  | 21
|  |  | 16,5 | byt školníka (generovaná výměra) |  | 16.5
310 | 01 | 967031733R00 | Přisekání plošné zdiva cihelného na MVC tl. 15 cm |  | m2 | 0.73 | 0 | 0 | 0.27534 | 0.201 | RTS II / 2023 | 0 |  | 0 | 0 | 0 | 0 | 0 | 0 | 0 | 01 | 0 | 0 | 0 | 21 | 0 | 0 | 1 |  |  |  | 0 | 0 | 0 | 96_ | 01_9_ | 01_ | 100007 | 0 | 0 | 0 | 0.201 | 0 | 0 | 0 |  | 96 |  |  |  | 21
|  |  | 0,7*1,05 | rozvaděč 1NP |  | 0.73
311 | 01 | 967031734R00 | Přisekání plošné zdiva cihelného na MVC tl. 30 cm |  | m2 | 1.27 | 0 | 0 | 0.54534 | 0.69258 | RTS II / 2023 | 0 |  | 0 | 0 | 0 | 0 | 0 | 0 | 0 | 01 | 0 | 0 | 0 | 21 | 0 | 0 | 1 |  |  |  | 0 | 0 | 0 | 96_ | 01_9_ | 01_ | 100007 | 0 | 0 | 0 | 0.69258 | 0 | 0 | 0 |  | 96 |  |  |  | 21
|  |  | 0,65*0,65*3 | hydranty 1PP, 1NP |  | 1.27
312 | 01 | 965043341R00 | Bourání podkladů bet., potěr, stěrka tl. do 10 cm, nad 4 m2 |  | m3 | 0.56 | 0 | 0 | 2.2 | 1.232 | RTS II / 2023 | 0 |  | 0 | 0 | 0 | 0 | 0 | 0 | 0 | 01 | 0 | 0 | 0 | 21 | 0 | 0 | 1 |  |  |  | 0 | 0 | 0 | 96_ | 01_9_ | 01_ | 100007 | 0 | 0 | 0 | 1.232 | 0 | 0 | 0 |  | 96 |  |  |  | 21
potěr předpokl tl.30mm
|  |  | 18,53*0,03 | část m.č.1.05 |  | 0.56
313 | 01 | 965042141R00 | Bourání mazanin betonových tl. 10 cm, nad 4 m2 |  | m3 | 0.74 | 0 | 0 | 2.2 | 1.628 | RTS II / 2023 | 0 |  | 0 | 0 | 0 | 0 | 0 | 0 | 0 | 01 | 0 | 0 | 0 | 21 | 0 | 0 | 1 |  |  |  | 0 | 0 | 0 | 96_ | 01_9_ | 01_ | 100007 | 0 | 0 | 0 | 1.628 | 0 | 0 | 0 |  | 96 |  |  |  | 21
|  |  | 2,22*2,01*0,1 | m.č.0.10 |  | 0.45
|  |  | 4,9*0,06 | koupelna (byt školníka) |  | 0.29
314 | 01 | 965048150R00 | Dočištění povrchu po vybourání dlažeb, tmel tl.3-5mm |  | m2 | 25.87 | 0 | 0 | 0.00175 | 0.045273 | RTS II / 2023 | 0 |  | 0 | 0 | 0 | 0 | 0 | 0 | 0 | 01 | 0 | 0 | 0 | 21 | 0 | 0 | 1 |  |  |  | 0 | 0 | 0 | 96_ | 01_9_ | 01_ | 100007 | 0 | 0 | 0 | 0.045273 | 0 | 0 | 0 |  | 96 |  |  |  | 21
|  |  | 15,9+3,52 | kuchyň+spíž (byt školníka) |  | 19.42
|  |  | 6,45 | m.č.1.15, 1.16, 1.17 |  | 6.45
315 | 01 | 963051113R00 | Bourání ŽB stropů deskových tl. nad 8 cm |  | m3 | 1.56 | 0 | 0 | 2.4067 | 3.7544 | RTS II / 2023 | 0 |  | 0 | 0 | 0 | 0 | 0 | 0 | 0 | 01 | 0 | 0 | 0 | 21 | 0 | 0 | 1 |  |  |  | 0 | 0 | 0 | 96_ | 01_9_ | 01_ | 100007 | 0 | 0 | 0 | 3.7544 | 0 | 0 | 0 |  | 96 |  |  |  | 21
|  |  | 0,15*(2,78+0,3)*(3,08+0,3) | prostor pro nové schodiště |  | 1.56
316 | 01 | 965042241RT1 | Bourání mazanin betonových tl. nad 10 cm, nad 4 m2 |  | m3 | 0.55 | 0 | 0 | 2.2 | 1.21 | RTS II / 2023 | 0 |  | 0 | 0 | 0 | 0 | 0 | 0 | 0 | 01 | 0 | 0 | 0 | 21 | 0 | 0 | 1 |  |  |  | 0 | 0 | 0 | 96_ | 01_9_ | 01_ | 100007 | 0 | 0 | 0 | 1.21 | 0 | 0 | 0 |  | 96 |  |  |  | 21
napojení kanal.WC imobilní
|  |  | 7,0*0,6*0,13 | podkl.beton napojení kanal.WC imobilní |  | 0.55
317 | 01 | 965049111RT1 | Příplatek, bourání mazanin se svař. síťí tl. 10 cm (jednostranná výztuž svařovanou sítí) |  | m3 | 1.34 | 0 | 0 | 0 | 0 | RTS II / 2023 | 0 |  | 0 | 0 | 0 | 0 | 0 | 0 | 0 | 01 | 0 | 0 | 0 | 21 | 0 | 0 | 1 |  |  |  | 0 | 0 | 0 | 96_ | 01_9_ | 01_ | 100007 | 0 | 0 | 0 | 0 | 0 | 0 | 0 |  | 96 |  |  |  | 21
napojení kanal.WC imobilní
|  |  | 7,4*1,0*0,067 | podlaha napojení kanal.WC imobilní |  | 0.5
|  |  | 7,0*0,6*0,13 | podkl.beton napojení kanal.WC imobilní |  | 0.55
|  |  | 4,9*0,06 | koupelna (byt školníka) |  | 0.29
318 | 01 | 965048515R00 | Broušení betonových povrchů do tl. 5 mm |  | m2 | 38.2 | 0 | 0 | 0.0126 | 0.48132 | RTS II / 2023 | 0 |  | 0 | 0 | 0 | 0 | 0 | 0 | 0 | 01 | 0 | 0 | 0 | 21 | 0 | 0 | 1 |  |  |  | 0 | 0 | 0 | 96_ | 01_9_ | 01_ | 100007 | 0 | 0 | 0 | 0.48132 | 0 | 0 | 0 |  | 96 |  |  |  | 21
odstr.vyrovnávací stěrky
|  |  | 38,2 | m.č.1,04 |  | 38.2
| 01 | 97 | Prorážení otvorů a ostatní bourací práce |  |  |  |  | 0 |  | 34.3617 | [10 empty] | 01 | [7 empty] | 0 | 0 | 0
319 | 01 | 971033381R00 | Vybourání otv. zeď cihel. pl.0,09 m2, tl.90cm, MVC |  | kus | 4 | 0 | 0 | 0.15033 | 0.60132 | RTS II / 2023 | 0 |  | 0 | 0 | 0 | 0 | 0 | 0 | 0 | 01 | 0 | 0 | 0 | 21 | 0 | 0 | 1 |  |  |  | 0 | 0 | 0 | 97_ | 01_9_ | 01_ | 100010 | 0 | 0 | 0 | 0.60132 | 0 | 0 | 0 |  | 97 |  |  |  | 21
|  |  | 4 | VZT 1PP |  | 4
320 | 01 | 971033581R00 | Vybourání otv. zeď cihel. pl.1 m2, tl.90 cm, MVC |  | m3 | 1.08 | 0 | 0 | 1.8013 | 1.9454 | RTS II / 2023 | 0 |  | 0 | 0 | 0 | 0 | 0 | 0 | 0 | 01 | 0 | 0 | 0 | 21 | 0 | 0 | 1 |  |  |  | 0 | 0 | 0 | 97_ | 01_9_ | 01_ | 100010 | 0 | 0 | 0 | 1.9454 | 0 | 0 | 0 |  | 97 |  |  |  | 21
|  |  | (0,4)*2,2*0,81 | m.č.1.03,1.04 |  | 0.71
|  |  | 0,6*1,55*0,4 | byt školníka |  | 0.37
321 | 01 | 971033591R00 | Vybourání otv. zeď cihel. pl.1 m2, nad 90cm, MVC |  | m3 | 0.38 | 0 | 0 | 1.8013 | 0.68451 | RTS II / 2023 | 0 |  | 0 | 0 | 0 | 0 | 0 | 0 | 0 | 01 | 0 | 0 | 0 | 21 | 0 | 0 | 1 |  |  |  | 0 | 0 | 0 | 97_ | 01_9_ | 01_ | 100010 | 0 | 0 | 0 | 0.68451 | 0 | 0 | 0 |  | 97 |  |  |  | 21
|  |  | 1*0,6*0,6*1,05 | výfuk VZT 1PP |  | 0.38
322 | 01 | 971033681R00 | Vybourání otv. zeď cihel. pl.4 m2, tl.90 cm, MVC |  | m3 | 9.24 | 0 | 0 | 1.8013 | 16.6443 | RTS II / 2023 | 0 |  | 0 | 0 | 0 | 0 | 0 | 0 | 0 | 01 | 0 | 0 | 0 | 21 | 0 | 0 | 1 |  |  |  | 0 | 0 | 0 | 97_ | 01_9_ | 01_ | 100010 | 0 | 0 | 0 | 16.6443 | 0 | 0 | 0 |  | 97 |  |  |  | 21
|  |  | 1,1*2,2*0,81 | m.č1.06-1.04 |  | 1.96
|  |  | 0,56*2,2*0,81 | m.č.1.03-1.04 |  | 1
|  |  | 1,15*2,61*0,8 | vstup kolárna |  | 2.4
|  |  | 1,1*2,2*0,8 | m.č.1.16-chodba |  | 1.94
|  |  | 1,1*2,2*0,8 | m.č.1.17-chodba |  | 1.94
323 | 01 | 973031325R00 | Vysekání kapes zeď cihel. MVC, pl. 0,1m2, hl. 30cm |  | kus | 4 | 0 | 0 | 0.03149 | 0.12596 | RTS II / 2023 | 0 |  | 0 | 0 | 0 | 0 | 0 | 0 | 0 | 01 | 0 | 0 | 0 | 21 | 0 | 0 | 1 |  |  |  | 0 | 0 | 0 | 97_ | 01_9_ | 01_ | 100010 | 0 | 0 | 0 | 0.12596 | 0 | 0 | 0 |  | 97 |  |  |  | 21
|  |  | 4 | zastřeš.vstupu kolárna |  | 4
324 | 01 | 974031164R00 | Vysekání rýh ve zdi cihelné 15 x 15 cm |  | m | 5.72 | 0 | 0 | 0.04049 | 0.2316 | RTS II / 2023 | 0 |  | 0 | 0 | 0 | 0 | 0 | 0 | 0 | 01 | 0 | 0 | 0 | 21 | 0 | 0 | 1 |  |  |  | 0 | 0 | 0 | 97_ | 01_9_ | 01_ | 100010 | 0 | 0 | 0 | 0.2316 | 0 | 0 | 0 |  | 97 |  |  |  | 21
uložení ŽB desek schodiště
|  |  | 1,51*2+1,35*2 |  |  | 5.72
325 | 01 | 974031664R00 | Vysekání rýh zeď cihelná vtah. nosníků 15 x 15 cm |  | m | 10.25 | 0 | 0 | 0.042 | 0.4305 | RTS II / 2023 | 0 |  | 0 | 0 | 0 | 0 | 0 | 0 | 0 | 01 | 0 | 0 | 0 | 21 | 0 | 0 | 1 |  |  |  | 0 | 0 | 0 | 97_ | 01_9_ | 01_ | 100010 | 0 | 0 | 0 | 0.4305 | 0 | 0 | 0 |  | 97 |  |  |  | 21
|  |  | 2*0,9*2 | P.1 |  | 3.6
|  |  | 2*0,9*3 | P.8 |  | 5.4
|  |  | 1*1,25*1 | P.9 |  | 1.25
326 | 01 | 974031666R00 | Vysekání rýh zeď cihelná vtah. nosníků 15 x 25 cm |  | m | 85.5 | 0 | 0 | 0.065 | 5.5575 | RTS II / 2023 | 0 |  | 0 | 0 | 0 | 0 | 0 | 0 | 0 | 01 | 0 | 0 | 0 | 21 | 0 | 0 | 1 |  |  |  | 0 | 0 | 0 | 97_ | 01_9_ | 01_ | 100010 | 0 | 0 | 0 | 5.5575 | 0 | 0 | 0 |  | 97 |  |  |  | 21
|  |  | 6*1,5*4 | P.4 |  | 36
|  |  | 6*2,4*1 | P.5 |  | 14.4
|  |  | 6*2,7*1 | P.6 |  | 16.2
|  |  | 6*3,15*1 | P.7 |  | 18.9
327 | 01 | 973031812R00 | Vysekání kapes pro zavázání příček tl. 10 cm |  | m | 13.1 | 0 | 0 | 0.007 | 0.0917 | RTS II / 2023 | 0 |  | 0 | 0 | 0 | 0 | 0 | 0 | 0 | 01 | 0 | 0 | 0 | 21 | 0 | 0 | 1 |  |  |  | 0 | 0 | 0 | 97_ | 01_9_ | 01_ | 100010 | 0 | 0 | 0 | 0.0917 | 0 | 0 | 0 |  | 97 |  |  |  | 21
|  |  | 2*3,30 | 1PP |  | 6.6
|  |  | 2*3,25 | 1NP |  | 6.5
328 | 01 | 973031813R00 | Vysekání kapes pro zavázání příček tl. 15 cm |  | m | 22.35 | 0 | 0 | 0.009 | 0.20115 | RTS II / 2023 | 0 |  | 0 | 0 | 0 | 0 | 0 | 0 | 0 | 01 | 0 | 0 | 0 | 21 | 0 | 0 | 1 |  |  |  | 0 | 0 | 0 | 97_ | 01_9_ | 01_ | 100010 | 0 | 0 | 0 | 0.20115 | 0 | 0 | 0 |  | 97 |  |  |  | 21
|  |  | 1*1,7 | 1PP |  | 1.7
|  |  | 5*3,25+2*2,2 | 1NP |  | 20.65
329 | 01 | 970241100R00 | Řezání prostého betonu hl. řezu 100 mm |  | m | 2.01 | 0 | 0 | 0.00046 | 0.0009246 | RTS II / 2023 | 0 |  | 0 | 0 | 0 | 0 | 0 | 0 | 0 | 01 | 0 | 0 | 0 | 21 | 0 | 0 | 1 |  |  |  | 0 | 0 | 0 | 97_ | 01_9_ | 01_ | 100010 | 0 | 0 | 0 | 0.0009246 | 0 | 0 | 0 |  | 97 |  |  |  | 21
|  |  | 2,01 | úklid.místn.1.PP |  | 2.01
330 | 01 | 978059531R00 | Odsekání vnitřních obkladů stěn nad 2 m2 |  | m2 | 28.17 | 0 | 0 | 0.068 | 1.9156 | RTS II / 2023 | 0 |  | 0 | 0 | 0 | 0 | 0 | 0 | 0 | 01 | 0 | 0 | 0 | 21 | 0 | 0 | 1 |  |  |  | 0 | 0 | 0 | 97_ | 01_9_ | 01_ | 100010 | 0 | 0 | 0 | 1.9156 | 0 | 0 | 0 |  | 97 |  |  |  | 21
|  |  | 19,6 | školník koupelna |  | 19.6
|  |  | 6,32 | školník kuchyň |  | 6.32
|  |  | (0,5+1)*1,5 | m.č.1.06 |  | 2.25
331 | 01 | 978013191R00 | Otlučení omítek vnitřních stěn v rozsahu do 100 % |  | m2 | 78.27 | 0 | 0 | 0.046 | 3.6004 | RTS II / 2023 | 0 |  | 0 | 0 | 0 | 0 | 0 | 0 | 0 | 01 | 0 | 0 | 0 | 21 | 0 | 0 | 1 |  |  |  | 0 | 0 | 0 | 97_ | 01_9_ | 01_ | 100010 | 0 | 0 | 0 | 3.6004 | 0 | 0 | 0 |  | 97 |  |  |  | 21
|  |  | 15,9 | v místě pořizdívky nové schodiště |  | 15.9
|  |  | 57,71 | obklaby na stávajících stěnách |  | 57.71
|  |  | 13,1*0,1+22,35*0,15 | napojení příček na stávajíoí zdivo |  | 4.66
332 | 01 | 919735.001 | Řezání stávajících keramických dlažed tl.do 15mm |  | m | 15.8 | 0 | 0 | 0 | 0 | R položka | 0 |  | 0 | 0 | 0 | 0 | 0 | 0 | 0 | 01 | 0 | 0 | 0 | 21 | 0 | 0 | 1 |  |  |  | 0 | 0 | 0 | 97_ | 01_9_ | 01_ | 100010 | 0 | 0 | 0 | 0 | 0 | 0 | 0 |  | 97 |  |  |  | 21
odstranění dlažem m.č.1.15, 1.16, 1.17
|  |  | 15,8 | generovaná výměra |  | 15.8
333 | 01 | 970041200R00 | Vrtání jádrové do prostého betonu do D 200 mm |  | m | 0.9 | 0 | 0 | 0.07536 | 0.067824 | RTS II / 2023 | 0 |  | 0 | 0 | 0 | 0 | 0 | 0 | 0 | 01 | 0 | 0 | 0 | 21 | 0 | 0 | 1 |  |  |  | 0 | 0 | 0 | 97_ | 01_9_ | 01_ | 100010 | 0 | 0 | 0 | 0.067824 | 0 | 0 | 0 |  | 97 |  |  |  | 21
napojení kanal.WC imobilní
|  |  | 0,9 | napojení kanal.WC imobilní |  | 0.9
334 | 01 | 970251100R00 | Řezání železobetonu hl. řezu 100 mm (beton mazaniva s výztuží kari sítí) |  | m | 16.8 | 0 | 0 | 0.00046 | 0.007728 | RTS II / 2023 | 0 |  | 0 | 0 | 0 | 0 | 0 | 0 | 0 | 01 | 0 | 0 | 0 | 21 | 0 | 0 | 1 |  |  |  | 0 | 0 | 0 | 97_ | 01_9_ | 01_ | 100010 | 0 | 0 | 0 | 0.007728 | 0 | 0 | 0 |  | 97 |  |  |  | 21
napojení kanal.WC imobilní
|  |  | 7,4*2+1*2 | napojení kanal.WC imobilní |  | 16.8
335 | 01 | 970251150R00 | Řezání železobetonu hl. řezu 150 mm (beton mazaniva s výztuží kari sítí) |  | m | 15.2 | 0 | 0 | 0.00046 | 0.006992 | RTS II / 2023 | 0 |  | 0 | 0 | 0 | 0 | 0 | 0 | 0 | 01 | 0 | 0 | 0 | 21 | 0 | 0 | 1 |  |  |  | 0 | 0 | 0 | 97_ | 01_9_ | 01_ | 100010 | 0 | 0 | 0 | 0.006992 | 0 | 0 | 0 |  | 97 |  |  |  | 21
napojení kanal.WC imobilní
|  |  | 7,0*2+0,6*2 | napojení kanal.WC imobilní |  | 15.2
336 | 01 | 978015291R00 | Otlučení omítek vnějších MVC v složit.1-4 do 100 % |  | m2 | 25.2 | 0 | 0 | 0.059 | 1.4868 | RTS II / 2023 | 0 |  | 0 | 0 | 0 | 0 | 0 | 0 | 0 | 01 | 0 | 0 | 0 | 21 | 0 | 0 | 1 |  |  |  | 0 | 0 | 0 | 97_ | 01_9_ | 01_ | 100010 | 0 | 0 | 0 | 1.4868 | 0 | 0 | 0 |  | 97 |  |  |  | 21
|  |  | 25,2 | kamenin.obklad (generovaná výměra) |  | 25.2
337 | 01 | 978036191R00 | Otlučení omítek břízolitových v rozsahu 100 % |  | m2 | 13.34 | 0 | 0 | 0.05 | 0.667 | RTS II / 2023 | 0 |  | 0 | 0 | 0 | 0 | 0 | 0 | 0 | 01 | 0 | 0 | 0 | 21 | 0 | 0 | 1 |  |  |  | 0 | 0 | 0 | 97_ | 01_9_ | 01_ | 100010 | 0 | 0 | 0 | 0.667 | 0 | 0 | 0 |  | 97 |  |  |  | 21
|  |  | (6,1+0,79+1,05)*1,68 |  |  | 13.34
338 | 01 | 978059611.001 | Odsekání vnějších obkladů stěn k dalšímu použití (min.60%) |  | m2 | 2.25 | 0 | 0 | 0.042 | 0.0945 | R položka | 0 |  | 0 | 0 | 0 | 0 | 0 | 0 | 0 | 01 | 0 | 0 | 0 | 21 | 0 | 0 | 1 |  |  |  | 0 | 0 | 0 | 97_ | 01_9_ | 01_ | 100010 | 0 | 0 | 0 | 0.0945 | 0 | 0 | 0 |  | 97 |  |  |  | 21
vstup kolárna
|  |  | 1,8*1,25 |  |  | 2.25
339 | 01 | 979054442.001 | Očištění vybouraných dlaždic k dalšímu použití |  | m2 | 1.4 | 0 | 0 | 0 | 0 | R položka | 0 |  | 0 | 0 | 0 | 0 | 0 | 0 | 0 | 01 | 0 | 0 | 0 | 21 | 0 | 0 | 1 |  |  |  | 0 | 0 | 0 | 97_ | 01_9_ | 01_ | 100010 | 0 | 0 | 0 | 0 | 0 | 0 | 0 |  | 97 |  |  |  | 21
|  |  | 1,4 |  |  | 1.4
340 | 01 | 979900.001 | Provedení sondy v ŽB podkladní betonové mazanině tl.do 150mm. Velikost sondy 30x 30cm |  | kus | 2 | 0 | 0 | 0 | 0 | R položka | 0 |  | 0 | 0 | 0 | 0 | 0 | 0 | 0 | 01 | 0 | 0 | 0 | 21 | 0 | 0 | 1 |  |  |  | 0 | 0 | 0 | 97_ | 01_9_ | 01_ |  | 0 | 0 | 0 | 0 | 0 | 0 | 0 |  | 97 |  |  |  | 21
zjištění základu schodiště
|  |  | 2 |  |  | 2
| 01 | H99 | Ostatní přesuny hmot |  |  |  |  | 0 |  | 0 | [10 empty] | 01 | [7 empty] | 0 | 0 | 0
341 | 01 | 999281105R00 | Přesun hmot pro opravy a údržbu do výšky 6 m |  | t | 236.48 | 0 | 0 | 0 | 0 | RTS II / 2023 | 0 |  | 0 | 0 | 0 | 0 | 0 | 0 | 0 | 01 | 0 | 0 | 0 | 21 | 0 | 0 | 5 |  |  |  | 0 | 0 | 0 | H99_ | 01_9_ | 01_ |  | 0 | 0 | 0 | 0 | 0 | 0 | 0 | [5 empty] | 21
|  |  | 236,48 |  |  | 236.48
| 01 | M43 | Montáže ocelových konstrukcí |  |  |  |  | 0 |  | 0 | [10 empty] | 01 | [7 empty] | 0 | 0 | 0
342 | 01 | 430100.001 | Výrobní dokumentace-ocelová konstrukce zastřešení vstupu do šaten |  | soub | 1 | 0 | 0 | 0 | 0 | R položka | 0 |  | 0 | 0 | 0 | 0 | 0 | 0 | 0 | 01 | 0 | 0 | 0 | 21 | 0 | 0 | 1 |  |  |  | 0 | 0 | 0 | M43_ | 01_9_ | 01_ | 100032 | 0 | 0 | 0 | 0 | 0 | 0 | 0 | [5 empty] | 21
|  |  | 1 |  |  | 1
343 | 01 | 430861003R00 | Dod.+mont. ocelové konstrukce zastřešení vstupu šatny |  | kg | 630 | 0 | 0 | 0 | 0 | RTS II / 2023 | 0 |  | 0 | 0 | 0 | 0 | 0 | 0 | 0 | 01 | 0 | 0 | 0 | 21 | 0 | 0 | 2 |  |  |  | 0 | 0 | 0 | M43_ | 01_9_ | 01_ | 100032 | 0 | 0 | 0 | 0 | 0 | 0 | 0 | [5 empty] | 21
hmotnost konstrukce - 543 kg svary a spojovací materiál - 5% (27kg) drobný materiál - 11% (60kg)
|  |  | 543+27+60 |  |  | 630
| 01 | 90 | Hodinové zúčtovací sazby (HZS) Slaboproud |  |  |  |  | 0 |  | 2.5 | [10 empty] | 01 | [7 empty] | 0 | 0 | 0
344 | 01 | 900 R02 | HZS - zednické výpomoci související s pracemi PSV (ZTI, UT, VZT, elektro) |  | h | 40 | 0 | 0 | 0 | 0 | RTS II / 2023 | 0 |  | 0 | 0 | 0 | 0 | 0 | 0 | 0 | 01 | 0 | 0 | 0 | 21 | 0 | 0 | 1 |  |  |  | 0 | 0 | 0 | 90_ | 01_9_ | 01_ | 100006 | 0 | 0 | 0 | 0 | 0 | 0 | 0 |  | 90 |  |  |  | 21
stavební dělník v tarifní třídě 5 - zazdění, zaomítání rýh, kapes a drážek.; zazdění, zabetonování konzol, závěsů a objímek. zazdění a zabetonování pr
|  |  | 40 |  |  | 40
345 | 01 | 589001 | Podružný materiál zednických výpomocí (malty, zdící materiál,beton) |  | kompl. | 1 | 0 | 0 | 2.5 | 2.5 | R položka | 0 |  | 0 | 0 | 0 | 0 | 0 | 0 | 0 | 01 | 0 | 0 | 0 | 21 | 0 | 0 | 1 |  |  |  | 0 | 0 | 0 | 90_ | 01_9_ | 01_ |  | 0 | 0 | 0 | 2.5 | 0 | 0 | 0 |  | 90 |  |  |  | 21
|  |  | 1 |  |  | 1
346 | 01 | 900 R01 | HZS-neměřitelné práce spojené s bouráním o odtsraněním stávajících a skrytých kcí |  | h | 32 | 0 | 0 | 0 | 0 | RTS II / 2023 | 0 |  | 0 | 0 | 0 | 0 | 0 | 0 | 0 | 01 | 0 | 0 | 0 | 21 | 0 | 0 | 1 |  |  |  | 0 | 0 | 0 | 90_ | 01_9_ | 01_ | 100006 | 0 | 0 | 0 | 0 | 0 | 0 | 0 |  | 90 |  |  |  | 21
stavební dělník v tarifní třídě 4
|  |  | 32 |  |  | 32
347 | 01 | 900 R01 | HZS- odstranění konstrukce provizorního zastřešení vstupu do šaten |  | h | 12 | 0 | 0 | 0 | 0 | RTS II / 2023 | 0 |  | 0 | 0 | 0 | 0 | 0 | 0 | 0 | 01 | 0 | 0 | 0 | 21 | 0 | 0 | 1 |  |  |  | 0 | 0 | 0 | 90_ | 01_9_ | 01_ | 100006 | 0 | 0 | 0 | 0 | 0 | 0 | 0 |  | 90 |  |  |  | 21
stavební dělník v tarifní třídě 4
|  |  | 12 | 2 pracovníci á 6 hod |  | 12
| 01 | S | Přesuny sutí |  |  |  |  | 0 |  | 0 | [10 empty] | 01 | [7 empty] | 0 | 0 | 0
348 | 01 | 979081111R00 | Odvoz suti a vybour. hmot na skládku do 1 km |  | t | 140.64 | 0 | 0 | 0 | 0 | RTS II / 2023 | 0 |  | 0 | 0 | 0 | 0 | 0 | 0 | 0 | 01 | 0 | 0 | 0 | 21 | 0 | 0 | 5 |  |  |  | 0 | 0 | 0 | S_ | 01_9_ | 01_ | 100038 | 0 | 0 | 0 | 0 | 0 | 0 | 0 | [5 empty] | 21
Včetně naložení na dopravní prostředek a složení na skládce, bez poplatku za skládku.
|  |  | 128,64 | stavební část |  | 128.64
|  |  | 4 | profese elektro |  | 4
|  |  | 8 | provese ZTI, plyn, UT, VZT |  | 8
349 | 01 | 979081121R00 | Příplatek k odvozu za každý další 1 km 5x (celkem 6 km) |  | t | 703.2 | 0 | 0 | 0 | 0 | RTS II / 2023 | 0 |  | 0 | 0 | 0 | 0 | 0 | 0 | 0 | 01 | 0 | 0 | 0 | 21 | 0 | 0 | 5 |  |  |  | 0 | 0 | 0 | S_ | 01_9_ | 01_ | 100038 | 0 | 0 | 0 | 0 | 0 | 0 | 0 | [5 empty] | 21
|  |  | 5*140,64 |  |  | 703.2
350 | 01 | 979082111R00 | Vnitrostaveništní doprava suti do 10 m |  | t | 140.64 | 0 | 0 | 0 | 0 | RTS II / 2023 | 0 |  | 0 | 0 | 0 | 0 | 0 | 0 | 0 | 01 | 0 | 0 | 0 | 21 | 0 | 0 | 5 |  |  |  | 0 | 0 | 0 | S_ | 01_9_ | 01_ | 100038 | 0 | 0 | 0 | 0 | 0 | 0 | 0 | [5 empty] | 21
|  |  | 140,64 |  |  | 140.64
351 | 01 | 979082121R00 | Příplatek k vnitrost. dopravě suti za dalších 5 m (3x) |  | t | 421.92 | 0 | 0 | 0 | 0 | RTS II / 2023 | 0 |  | 0 | 0 | 0 | 0 | 0 | 0 | 0 | 01 | 0 | 0 | 0 | 21 | 0 | 0 | 5 |  |  |  | 0 | 0 | 0 | S_ | 01_9_ | 01_ | 100038 | 0 | 0 | 0 | 0 | 0 | 0 | 0 | [5 empty] | 21
|  |  | 3*140,64 |  |  | 421.92
352 | 01 | 979990107.01 | Poplatek za uložení suti - směsné stavební a demoliční suti bez obsahu nebezpečných látek skupina odpadu 170904 |  | t | 140.64 | 0 | 0 | 0 | 0 | R položka | 0 |  | 0 | 0 | 0 | 0 | 0 | 0 | 0 | 01 | 0 | 0 | 0 | 21 | 0 | 0 | 5 |  |  |  | 0 | 0 | 0 | S_ | 01_9_ | 01_ | 100038 | 0 | 0 | 0 | 0 | 0 | 0 | 0 | [5 empty] | 21
|  |  | 140,64 |  |  | 140.64
| 02 |  | ZTI, plyn |  |  |  |  | 0 |  | 0
| 02 | 13 | Hloubené vykopávky |  |  |  |  | 0 |  | 0 | [10 empty] | 02 | [7 empty] | 0 | 0 | 0
353 | 02 | 131213701 | Hloubení nezapažených jam v soudržných horninách třídy těžitelnosti I skupiny 3 ručně |  | m3 | 7 | 0 | 0 | 0 | 0 | R položka | 0 |  | 0 | 0 | 0 | 0 | 0 | 0 | 0 | 02 | 0 | 0 | 0 | 21 | 0 | 0 | 1 |  |  |  | 0 | 0 | 0 | 13_ | 02_1_ | 02_ |  | 0 | 0 | 0 | 0 | 0 | 0 | 0 |  | 13 |  |  |  | 21
354 | 02 | 132212121 | Hloubení zapažených rýh šířky do 800 mm v soudržných horninách třídy těžitelnosti I skupiny 3 ručně |  | m3 | 7 | 0 | 0 | 0 | 0 | R položka | 0 |  | 0 | 0 | 0 | 0 | 0 | 0 | 0 | 02 | 0 | 0 | 0 | 21 | 0 | 0 | 1 |  |  |  | 0 | 0 | 0 | 13_ | 02_1_ | 02_ |  | 0 | 0 | 0 | 0 | 0 | 0 | 0 |  | 13 |  |  |  | 21
355 | 02 | 132251102 | Hloubení rýh nezapažených š do 800 mm v hornině třídy těžitelnosti I, skupiny 3 objem do 50 m3 strojně |  | m3 | 4 | 0 | 0 | 0 | 0 | R položka | 0 |  | 0 | 0 | 0 | 0 | 0 | 0 | 0 | 02 | 0 | 0 | 0 | 21 | 0 | 0 | 1 |  |  |  | 0 | 0 | 0 | 13_ | 02_1_ | 02_ |  | 0 | 0 | 0 | 0 | 0 | 0 | 0 |  | 13 |  |  |  | 21
| 02 | 16 | Přemístění výkopku |  |  |  |  | 0 |  | 0 | [10 empty] | 02 | [7 empty] | 0 | 0 | 0
356 | 02 | 167151101 | Nakládání výkopku z hornin třídy těžitelnosti I, skupiny 1 až 3 do 100 m3 |  | m3 | 18 | 0 | 0 | 0 | 0 | R položka | 0 |  | 0 | 0 | 0 | 0 | 0 | 0 | 0 | 02 | 0 | 0 | 0 | 21 | 0 | 0 | 1 |  |  |  | 0 | 0 | 0 | 16_ | 02_1_ | 02_ |  | 0 | 0 | 0 | 0 | 0 | 0 | 0 |  | 16 |  |  |  | 21
| 02 | 17 | Konstrukce ze zemin |  |  |  |  | 0 |  | 0 | [10 empty] | 02 | [7 empty] | 0 | 0 | 0
357 | 02 | 171201231 | Poplatek za uložení zeminy a kamení na recyklační skládce (skládkovné) kód odpadu 17 05 04 |  | t | 24 | 0 | 0 | 0 | 0 | R položka | 0 |  | 0 | 0 | 0 | 0 | 0 | 0 | 0 | 02 | 0 | 0 | 0 | 21 | 0 | 0 | 1 |  |  |  | 0 | 0 | 0 | 17_ | 02_1_ | 02_ |  | 0 | 0 | 0 | 0 | 0 | 0 | 0 |  | 17 |  |  |  | 21
358 | 02 | 175111101 | Obsypání potrubí ručně sypaninou bez prohození, uloženou do 3 m |  | m3 | 5 | 0 | 0 | 0 | 0 | R položka | 0 |  | 0 | 0 | 0 | 0 | 0 | 0 | 0 | 02 | 0 | 0 | 0 | 21 | 0 | 0 | 1 |  |  |  | 0 | 0 | 0 | 17_ | 02_1_ | 02_ |  | 0 | 0 | 0 | 0 | 0 | 0 | 0 |  | 17 |  |  |  | 21
359 | 02 | 583331351 | kamenivo těžené drobné tříděné frakce 0-4 |  | t | 10 | 0 | 0 | 0 | 0 | R položka | 0 |  | 0 | 0 | 0 | 0 | 0 | 0 | 0 | 02 | 0 | 0 | 0 | 21 | 0 | 0 | 1 |  |  |  | 0 | 0 | 0 | 17_ | 02_1_ | 02_ |  | 0 | 0 | 0 | 0 | 0 | 0 | 0 |  | 17 |  |  |  | 21
360 | 02 | 175151101 | Obsypání potrubí strojně sypaninou bez prohození, uloženou do 3 m |  | m3 | 6 | 0 | 0 | 0 | 0 | R položka | 0 |  | 0 | 0 | 0 | 0 | 0 | 0 | 0 | 02 | 0 | 0 | 0 | 21 | 0 | 0 | 1 |  |  |  | 0 | 0 | 0 | 17_ | 02_1_ | 02_ |  | 0 | 0 | 0 | 0 | 0 | 0 | 0 |  | 17 |  |  |  | 21
| 02 | 713 | Izolace tepelné UT |  |  |  |  | 0 |  | 0 | [10 empty] | 02 | [7 empty] | 0 | 0 | 0
361 | 02 | 713463111 | Montáž izolace tepelné potrubí potrubními pouzdry bez úpravy staženými drátem 1x D do 100 mm |  | m | 40 | 0 | 0 | 0 | 0 | R položka | 0 |  | 0 | 0 | 0 | 0 | 0 | 0 | 0 | 02 | 0 | 0 | 0 | 21 | 0 | 0 | 7 |  |  |  | 0 | 0 | 0 | 713_ | 02_71_ | 02_ |  | 0 | 0 | 0 | 0 | 0 | 0 | 0 |  | 713 |  |  |  | 21
362 | 02 | 28377119 | pouzdro izolační potrubní z pěnového polyetylenu 45/13mm |  | m | 30 | 0 | 0 | 0 | 0 | R položka | 0 |  | 0 | 0 | 0 | 0 | 0 | 0 | 0 | 02 | 0 | 0 | 0 | 21 | 0 | 0 | 7 |  |  |  | 0 | 0 | 0 | 713_ | 02_71_ | 02_ |  | 0 | 0 | 0 | 0 | 0 | 0 | 0 |  | 713 |  |  |  | 21
363 | 02 | 28377123 | pouzdro izolační potrubní z pěnového polyetylenu 54/13mm |  | m | 10 | 0 | 0 | 0 | 0 | R položka | 0 |  | 0 | 0 | 0 | 0 | 0 | 0 | 0 | 02 | 0 | 0 | 0 | 21 | 0 | 0 | 7 |  |  |  | 0 | 0 | 0 | 713_ | 02_71_ | 02_ |  | 0 | 0 | 0 | 0 | 0 | 0 | 0 |  | 713 |  |  |  | 21
364 | 02 | 713463112 | Montáž izolace tepelné potrubí potrubními pouzdry bez úpravy staženými drátem 1x D přes 100 mm |  | m | 55 | 0 | 0 | 0 | 0 | R položka | 0 |  | 0 | 0 | 0 | 0 | 0 | 0 | 0 | 02 | 0 | 0 | 0 | 21 | 0 | 0 | 7 |  |  |  | 0 | 0 | 0 | 713_ | 02_71_ | 02_ |  | 0 | 0 | 0 | 0 | 0 | 0 | 0 |  | 713 |  |  |  | 21
365 | 02 | 28377078 | pouzdro izolační potrubní z pěnového polyetylenu 110/13mm |  | m | 55 | 0 | 0 | 0 | 0 | R položka | 0 |  | 0 | 0 | 0 | 0 | 0 | 0 | 0 | 02 | 0 | 0 | 0 | 21 | 0 | 0 | 7 |  |  |  | 0 | 0 | 0 | 713_ | 02_71_ | 02_ |  | 0 | 0 | 0 | 0 | 0 | 0 | 0 |  | 713 |  |  |  | 21
| 02 | 721 | Vnitřní kanalizace |  |  |  |  | 0 |  | 0 | [10 empty] | 02 | [7 empty] | 0 | 0 | 0
366 | 02 | 721173401 | Potrubí kanalizační z PVC SN 4 svodné DN 110 |  | m | 14 | 0 | 0 | 0 | 0 | R položka | 0 |  | 0 | 0 | 0 | 0 | 0 | 0 | 0 | 02 | 0 | 0 | 0 | 21 | 0 | 0 | 7 |  |  |  | 0 | 0 | 0 | 721_ | 02_72_ | 02_ |  | 0 | 0 | 0 | 0 | 0 | 0 | 0 |  | 721 |  |  |  | 21
367 | 02 | 721173403 | Potrubí kanalizační z PVC SN 4 svodné DN 160 |  | m | 20 | 0 | 0 | 0 | 0 | R položka | 0 |  | 0 | 0 | 0 | 0 | 0 | 0 | 0 | 02 | 0 | 0 | 0 | 21 | 0 | 0 | 7 |  |  |  | 0 | 0 | 0 | 721_ | 02_72_ | 02_ |  | 0 | 0 | 0 | 0 | 0 | 0 | 0 |  | 721 |  |  |  | 21
výměna stávajícího svodného potrubí pod nepodsklepenou částí, protažení stávajícím betonovým potrubím vč.napojení na stávající vedení
368 | 02 | 721174025 | Potrubí kanalizační z PP odpadní systém HT DN 100 |  | m | 35 | 0 | 0 | 0 | 0 | R položka | 0 |  | 0 | 0 | 0 | 0 | 0 | 0 | 0 | 02 | 0 | 0 | 0 | 21 | 0 | 0 | 7 |  |  |  | 0 | 0 | 0 | 721_ | 02_72_ | 02_ |  | 0 | 0 | 0 | 0 | 0 | 0 | 0 |  | 721 |  |  |  | 21
369 | 02 | 721174042 | Potrubí kanalizační z PP připojovací systém HT DN 40 |  | m | 30 | 0 | 0 | 0 | 0 | R položka | 0 |  | 0 | 0 | 0 | 0 | 0 | 0 | 0 | 02 | 0 | 0 | 0 | 21 | 0 | 0 | 7 |  |  |  | 0 | 0 | 0 | 721_ | 02_72_ | 02_ |  | 0 | 0 | 0 | 0 | 0 | 0 | 0 |  | 721 |  |  |  | 21
370 | 02 | 721174043 | Potrubí kanalizační z PP připojovací systém HT DN 50 |  | m | 10 | 0 | 0 | 0 | 0 | R položka | 0 |  | 0 | 0 | 0 | 0 | 0 | 0 | 0 | 02 | 0 | 0 | 0 | 21 | 0 | 0 | 7 |  |  |  | 0 | 0 | 0 | 721_ | 02_72_ | 02_ |  | 0 | 0 | 0 | 0 | 0 | 0 | 0 |  | 721 |  |  |  | 21
371 | 02 | 721174045 | Potrubí kanalizační z PP připojovací systém HT DN 100 |  | m | 20 | 0 | 0 | 0 | 0 | R položka | 0 |  | 0 | 0 | 0 | 0 | 0 | 0 | 0 | 02 | 0 | 0 | 0 | 21 | 0 | 0 | 7 |  |  |  | 0 | 0 | 0 | 721_ | 02_72_ | 02_ |  | 0 | 0 | 0 | 0 | 0 | 0 | 0 |  | 721 |  |  |  | 21
372 | 02 | 721194104 | Vyvedení a upevnění odpadních výpustek DN 40 |  | kus | 15 | 0 | 0 | 0 | 0 | R položka | 0 |  | 0 | 0 | 0 | 0 | 0 | 0 | 0 | 02 | 0 | 0 | 0 | 21 | 0 | 0 | 7 |  |  |  | 0 | 0 | 0 | 721_ | 02_72_ | 02_ |  | 0 | 0 | 0 | 0 | 0 | 0 | 0 |  | 721 |  |  |  | 21
373 | 02 | 721194105 | Vyvedení a upevnění odpadních výpustek DN 50 |  | kus | 3 | 0 | 0 | 0 | 0 | R položka | 0 |  | 0 | 0 | 0 | 0 | 0 | 0 | 0 | 02 | 0 | 0 | 0 | 21 | 0 | 0 | 7 |  |  |  | 0 | 0 | 0 | 721_ | 02_72_ | 02_ |  | 0 | 0 | 0 | 0 | 0 | 0 | 0 |  | 721 |  |  |  | 21
374 | 02 | 721194109 | Vyvedení a upevnění odpadních výpustek DN 100 |  | kus | 7 | 0 | 0 | 0 | 0 | R položka | 0 |  | 0 | 0 | 0 | 0 | 0 | 0 | 0 | 02 | 0 | 0 | 0 | 21 | 0 | 0 | 7 |  |  |  | 0 | 0 | 0 | 721_ | 02_72_ | 02_ |  | 0 | 0 | 0 | 0 | 0 | 0 | 0 |  | 721 |  |  |  | 21
375 | 02 | 7212265111 | Zápachová uzávěrka nástěnná kontrolovatelná pro OV |  | kus | 2 | 0 | 0 | 0 | 0 | R položka | 0 |  | 0 | 0 | 0 | 0 | 0 | 0 | 0 | 02 | 0 | 0 | 0 | 21 | 0 | 0 | 7 |  |  |  | 0 | 0 | 0 | 721_ | 02_72_ | 02_ |  | 0 | 0 | 0 | 0 | 0 | 0 | 0 |  | 721 |  |  |  | 21
376 | 02 | 7212265121 | Zápachová uzávěrka podomítková pro VZT |  | kus | 3 | 0 | 0 | 0 | 0 | R položka | 0 |  | 0 | 0 | 0 | 0 | 0 | 0 | 0 | 02 | 0 | 0 | 0 | 21 | 0 | 0 | 7 |  |  |  | 0 | 0 | 0 | 721_ | 02_72_ | 02_ |  | 0 | 0 | 0 | 0 | 0 | 0 | 0 |  | 721 |  |  |  | 21
377 | 02 | 721274126 | Přivzdušňovací ventil vnitřní odpadních potrubí DN 110 |  | kus | 3 | 0 | 0 | 0 | 0 | R položka | 0 |  | 0 | 0 | 0 | 0 | 0 | 0 | 0 | 02 | 0 | 0 | 0 | 21 | 0 | 0 | 7 |  |  |  | 0 | 0 | 0 | 721_ | 02_72_ | 02_ |  | 0 | 0 | 0 | 0 | 0 | 0 | 0 |  | 721 |  |  |  | 21
378 | 02 | 721290111 | Zkouška těsnosti potrubí kanalizace vodou do DN 125 |  | m | 109 | 0 | 0 | 0 | 0 | R položka | 0 |  | 0 | 0 | 0 | 0 | 0 | 0 | 0 | 02 | 0 | 0 | 0 | 21 | 0 | 0 | 7 |  |  |  | 0 | 0 | 0 | 721_ | 02_72_ | 02_ |  | 0 | 0 | 0 | 0 | 0 | 0 | 0 |  | 721 |  |  |  | 21
379 | 02 | 721290112 | Zkouška těsnosti potrubí kanalizace vodou do DN 200 |  | m | 20 | 0 | 0 | 0 | 0 | R položka | 0 |  | 0 | 0 | 0 | 0 | 0 | 0 | 0 | 02 | 0 | 0 | 0 | 21 | 0 | 0 | 7 |  |  |  | 0 | 0 | 0 | 721_ | 02_72_ | 02_ |  | 0 | 0 | 0 | 0 | 0 | 0 | 0 |  | 721 |  |  |  | 21
380 | 02 | 998721102 | Přesun hmot tonážní pro vnitřní kanalizace v objektech v do 12 m |  | t | 0.21 | 0 | 0 | 0 | 0 | R položka | 0 |  | 0 | 0 | 0 | 0 | 0 | 0 | 0 | 02 | 0 | 0 | 0 | 21 | 0 | 0 | 5 |  |  |  | 0 | 0 | 0 | 721_ | 02_72_ | 02_ |  | 0 | 0 | 0 | 0 | 0 | 0 | 0 |  | 721 |  |  |  | 21
| 02 | 722 | Vnitřní vodovod |  |  |  |  | 0 |  | 0 | [10 empty] | 02 | [7 empty] | 0 | 0 | 0
381 | 02 | 722130233 | Potrubí vodovodní ocelové závitové pozinkované svařované běžné DN 25 |  | m | 10 | 0 | 0 | 0 | 0 | R položka | 0 |  | 0 | 0 | 0 | 0 | 0 | 0 | 0 | 02 | 0 | 0 | 0 | 21 | 0 | 0 | 7 |  |  |  | 0 | 0 | 0 | 722_ | 02_72_ | 02_ |  | 0 | 0 | 0 | 0 | 0 | 0 | 0 |  | 722 |  |  |  | 21
382 | 02 | 722130236 | Potrubí vodovodní ocelové závitové pozinkované svařované běžné DN 50 |  | m | 70 | 0 | 0 | 0 | 0 | R položka | 0 |  | 0 | 0 | 0 | 0 | 0 | 0 | 0 | 02 | 0 | 0 | 0 | 21 | 0 | 0 | 7 |  |  |  | 0 | 0 | 0 | 722_ | 02_72_ | 02_ |  | 0 | 0 | 0 | 0 | 0 | 0 | 0 |  | 722 |  |  |  | 21
383 | 02 | 722174002 | Potrubí vodovodní plastové PPR svar polyfuze PN 16 D 20 x 2,8 mm |  | m | 110 | 0 | 0 | 0 | 0 | R položka | 0 |  | 0 | 0 | 0 | 0 | 0 | 0 | 0 | 02 | 0 | 0 | 0 | 21 | 0 | 0 | 7 |  |  |  | 0 | 0 | 0 | 722_ | 02_72_ | 02_ |  | 0 | 0 | 0 | 0 | 0 | 0 | 0 |  | 722 |  |  |  | 21
384 | 02 | 7221740021 | Potrubí vodovodní plastové PPR svar polyfuze PN 16 D 20 x 2,8 mm - kondenzát |  | m | 25 | 0 | 0 | 0 | 0 | R položka | 0 |  | 0 | 0 | 0 | 0 | 0 | 0 | 0 | 02 | 0 | 0 | 0 | 21 | 0 | 0 | 7 |  |  |  | 0 | 0 | 0 | 722_ | 02_72_ | 02_ |  | 0 | 0 | 0 | 0 | 0 | 0 | 0 |  | 722 |  |  |  | 21
385 | 02 | 722174003 | Potrubí vodovodní plastové PPR svar polyfuze PN 16 D 25 x 3,5 mm |  | m | 20 | 0 | 0 | 0 | 0 | R položka | 0 |  | 0 | 0 | 0 | 0 | 0 | 0 | 0 | 02 | 0 | 0 | 0 | 21 | 0 | 0 | 7 |  |  |  | 0 | 0 | 0 | 722_ | 02_72_ | 02_ |  | 0 | 0 | 0 | 0 | 0 | 0 | 0 |  | 722 |  |  |  | 21
386 | 02 | 722174004 | Potrubí vodovodní plastové PPR svar polyfúze PN 16 D 32x4,4 mm |  | m | 15 | 0 | 0 | 0 | 0 | R položka | 0 |  | 0 | 0 | 0 | 0 | 0 | 0 | 0 | 02 | 0 | 0 | 0 | 21 | 0 | 0 | 7 |  |  |  | 0 | 0 | 0 | 722_ | 02_72_ | 02_ |  | 0 | 0 | 0 | 0 | 0 | 0 | 0 |  | 722 |  |  |  | 21
387 | 02 | 722181231 | Ochrana vodovodního potrubí přilepenými tepelně izolačními trubicemi z PE tl do 15 mm DN do 22 mm |  | m | 110 | 0 | 0 | 0 | 0 | R položka | 0 |  | 0 | 0 | 0 | 0 | 0 | 0 | 0 | 02 | 0 | 0 | 0 | 21 | 0 | 0 | 7 |  |  |  | 0 | 0 | 0 | 722_ | 02_72_ | 02_ |  | 0 | 0 | 0 | 0 | 0 | 0 | 0 |  | 722 |  |  |  | 21
388 | 02 | 722181252 | Ochrana vodovodního potrubí přilepenými termoizolačními trubicemi z PE tl přes 20 do 25 mm DN přes 22 do 45 mm |  | m | 35 | 0 | 0 | 0 | 0 | R položka | 0 |  | 0 | 0 | 0 | 0 | 0 | 0 | 0 | 02 | 0 | 0 | 0 | 21 | 0 | 0 | 7 |  |  |  | 0 | 0 | 0 | 722_ | 02_72_ | 02_ |  | 0 | 0 | 0 | 0 | 0 | 0 | 0 |  | 722 |  |  |  | 21
389 | 02 | 722190401 | Vyvedení a upevnění výpustku do DN 25 |  | kus | 29 | 0 | 0 | 0 | 0 | R položka | 0 |  | 0 | 0 | 0 | 0 | 0 | 0 | 0 | 02 | 0 | 0 | 0 | 21 | 0 | 0 | 7 |  |  |  | 0 | 0 | 0 | 722_ | 02_72_ | 02_ |  | 0 | 0 | 0 | 0 | 0 | 0 | 0 |  | 722 |  |  |  | 21
390 | 02 | 722220111 | Nástěnka pro výtokový ventil G 1/2 s jedním závitem |  | kus | 27 | 0 | 0 | 0 | 0 | R položka | 0 |  | 0 | 0 | 0 | 0 | 0 | 0 | 0 | 02 | 0 | 0 | 0 | 21 | 0 | 0 | 7 |  |  |  | 0 | 0 | 0 | 722_ | 02_72_ | 02_ |  | 0 | 0 | 0 | 0 | 0 | 0 | 0 |  | 722 |  |  |  | 21
391 | 02 | 722220121 | Nástěnka pro baterii G 1/2 s jedním závitem |  | pár | 1 | 0 | 0 | 0 | 0 | R položka | 0 |  | 0 | 0 | 0 | 0 | 0 | 0 | 0 | 02 | 0 | 0 | 0 | 21 | 0 | 0 | 7 |  |  |  | 0 | 0 | 0 | 722_ | 02_72_ | 02_ |  | 0 | 0 | 0 | 0 | 0 | 0 | 0 |  | 722 |  |  |  | 21
392 | 02 | 722221134 | Ventil výtokový G 1/2" s jedním závitem |  | soubor | 27 | 0 | 0 | 0 | 0 | R položka | 0 |  | 0 | 0 | 0 | 0 | 0 | 0 | 0 | 02 | 0 | 0 | 0 | 21 | 0 | 0 | 7 |  |  |  | 0 | 0 | 0 | 722_ | 02_72_ | 02_ |  | 0 | 0 | 0 | 0 | 0 | 0 | 0 |  | 722 |  |  |  | 21
393 | 02 | 722224115 | Kohout plnicí nebo vypouštěcí G 1/2" PN 10 s jedním závitem |  | kus | 2 | 0 | 0 | 0 | 0 | R položka | 0 |  | 0 | 0 | 0 | 0 | 0 | 0 | 0 | 02 | 0 | 0 | 0 | 21 | 0 | 0 | 7 |  |  |  | 0 | 0 | 0 | 722_ | 02_72_ | 02_ |  | 0 | 0 | 0 | 0 | 0 | 0 | 0 |  | 722 |  |  |  | 21
394 | 02 | 722224121 | Ventil odvodňovací G 1/4 s jedním závitem |  | kus | 2 | 0 | 0 | 0 | 0 | R položka | 0 |  | 0 | 0 | 0 | 0 | 0 | 0 | 0 | 02 | 0 | 0 | 0 | 21 | 0 | 0 | 7 |  |  |  | 0 | 0 | 0 | 722_ | 02_72_ | 02_ |  | 0 | 0 | 0 | 0 | 0 | 0 | 0 |  | 722 |  |  |  | 21
395 | 02 | 722231072 | Ventil zpětný mosazný G 1/2" PN 10 do 110°C se dvěma závity |  | kus | 1 | 0 | 0 | 0 | 0 | R položka | 0 |  | 0 | 0 | 0 | 0 | 0 | 0 | 0 | 02 | 0 | 0 | 0 | 21 | 0 | 0 | 7 |  |  |  | 0 | 0 | 0 | 722_ | 02_72_ | 02_ |  | 0 | 0 | 0 | 0 | 0 | 0 | 0 |  | 722 |  |  |  | 21
396 | 02 | 722231073 | Ventil zpětný mosazný G 3/4" PN 10 do 110°C se dvěma závity |  | kus | 1 | 0 | 0 | 0 | 0 | R položka | 0 |  | 0 | 0 | 0 | 0 | 0 | 0 | 0 | 02 | 0 | 0 | 0 | 21 | 0 | 0 | 7 |  |  |  | 0 | 0 | 0 | 722_ | 02_72_ | 02_ |  | 0 | 0 | 0 | 0 | 0 | 0 | 0 |  | 722 |  |  |  | 21
397 | 02 | 722231221 | Ventil pojistný mosazný G 1/2" PN 6 do 100°C k bojleru s vnitřním x vnějším závitem |  | kus | 2 | 0 | 0 | 0 | 0 | R položka | 0 |  | 0 | 0 | 0 | 0 | 0 | 0 | 0 | 02 | 0 | 0 | 0 | 21 | 0 | 0 | 7 |  |  |  | 0 | 0 | 0 | 722_ | 02_72_ | 02_ |  | 0 | 0 | 0 | 0 | 0 | 0 | 0 |  | 722 |  |  |  | 21
398 | 02 | 722232043 | Kohout kulový přímý G 1/2" PN 42 do 185°C vnitřní závit |  | kus | 2 | 0 | 0 | 0 | 0 | R položka | 0 |  | 0 | 0 | 0 | 0 | 0 | 0 | 0 | 02 | 0 | 0 | 0 | 21 | 0 | 0 | 7 |  |  |  | 0 | 0 | 0 | 722_ | 02_72_ | 02_ |  | 0 | 0 | 0 | 0 | 0 | 0 | 0 |  | 722 |  |  |  | 21
399 | 02 | 722232044 | Kohout kulový přímý G 3/4 PN 42 do 185°C vnitřní závit |  | kus | 2 | 0 | 0 | 0 | 0 | R položka | 0 |  | 0 | 0 | 0 | 0 | 0 | 0 | 0 | 02 | 0 | 0 | 0 | 21 | 0 | 0 | 7 |  |  |  | 0 | 0 | 0 | 722_ | 02_72_ | 02_ |  | 0 | 0 | 0 | 0 | 0 | 0 | 0 |  | 722 |  |  |  | 21
400 | 02 | 722232063 | Kohout kulový přímý G 1" PN 42 do 185°C vnitřní závit s vypouštěním |  | kus | 1 | 0 | 0 | 0 | 0 | R položka | 0 |  | 0 | 0 | 0 | 0 | 0 | 0 | 0 | 02 | 0 | 0 | 0 | 21 | 0 | 0 | 7 |  |  |  | 0 | 0 | 0 | 722_ | 02_72_ | 02_ |  | 0 | 0 | 0 | 0 | 0 | 0 | 0 |  | 722 |  |  |  | 21
401 | 02 | 722250133 | Hydrantový systém s tvarově stálou hadicí D 25 x 30 m celoplechový |  | soubor | 3 | 0 | 0 | 0 | 0 | R položka | 0 |  | 0 | 0 | 0 | 0 | 0 | 0 | 0 | 02 | 0 | 0 | 0 | 21 | 0 | 0 | 7 |  |  |  | 0 | 0 | 0 | 722_ | 02_72_ | 02_ |  | 0 | 0 | 0 | 0 | 0 | 0 | 0 |  | 722 |  |  |  | 21
402 | 02 | 722290226 | Zkouška těsnosti vodovodního potrubí závitového do DN 50 |  | m | 225 | 0 | 0 | 0 | 0 | R položka | 0 |  | 0 | 0 | 0 | 0 | 0 | 0 | 0 | 02 | 0 | 0 | 0 | 21 | 0 | 0 | 7 |  |  |  | 0 | 0 | 0 | 722_ | 02_72_ | 02_ |  | 0 | 0 | 0 | 0 | 0 | 0 | 0 |  | 722 |  |  |  | 21
403 | 02 | 722290234 | Proplach a dezinfekce vodovodního potrubí do DN 80 |  | m | 225 | 0 | 0 | 0 | 0 | R položka | 0 |  | 0 | 0 | 0 | 0 | 0 | 0 | 0 | 02 | 0 | 0 | 0 | 21 | 0 | 0 | 7 |  |  |  | 0 | 0 | 0 | 722_ | 02_72_ | 02_ |  | 0 | 0 | 0 | 0 | 0 | 0 | 0 |  | 722 |  |  |  | 21
404 | 02 | 998722102 | Přesun hmot tonážní pro vnitřní vodovod v objektech v do 12 m |  | t | 0.81 | 0 | 0 | 0 | 0 | R položka | 0 |  | 0 | 0 | 0 | 0 | 0 | 0 | 0 | 02 | 0 | 0 | 0 | 21 | 0 | 0 | 5 |  |  |  | 0 | 0 | 0 | 722_ | 02_72_ | 02_ |  | 0 | 0 | 0 | 0 | 0 | 0 | 0 |  | 722 |  |  |  | 21
| 02 | 723 | Vnitřní plynovod |  |  |  |  | 0 |  | 0 | [10 empty] | 02 | [7 empty] | 0 | 0 | 0
405 | 02 | 723111203 | Potrubí ocelové závitové černé bezešvé svařované běžné DN 20 |  | m | 4 | 0 | 0 | 0 | 0 | R položka | 0 |  | 0 | 0 | 0 | 0 | 0 | 0 | 0 | 02 | 0 | 0 | 0 | 21 | 0 | 0 | 7 |  |  |  | 0 | 0 | 0 | 723_ | 02_72_ | 02_ |  | 0 | 0 | 0 | 0 | 0 | 0 | 0 |  | 723 |  |  |  | 21
406 | 02 | 723111206 | Potrubí ocelové závitové černé bezešvé svařované běžné DN 40 |  | m | 6 | 0 | 0 | 0 | 0 | R položka | 0 |  | 0 | 0 | 0 | 0 | 0 | 0 | 0 | 02 | 0 | 0 | 0 | 21 | 0 | 0 | 7 |  |  |  | 0 | 0 | 0 | 723_ | 02_72_ | 02_ |  | 0 | 0 | 0 | 0 | 0 | 0 | 0 |  | 723 |  |  |  | 21
407 | 02 | 723120804 | Demontáž potrubí ocelové závitové svařované DN do 25 |  | m | 12 | 0 | 0 | 0 | 0 | R položka | 0 |  | 0 | 0 | 0 | 0 | 0 | 0 | 0 | 02 | 0 | 0 | 0 | 21 | 0 | 0 | 7 |  |  |  | 0 | 0 | 0 | 723_ | 02_72_ | 02_ |  | 0 | 0 | 0 | 0 | 0 | 0 | 0 |  | 723 |  |  |  | 21
| 02 | 725 | Zařizovací předměty |  |  |  |  | 0 |  | 0 | [10 empty] | 02 | [7 empty] | 0 | 0 | 0
408 | 02 | 725112022 | Klozet keramický závěsný na nosné stěny s hlubokým splachováním odpad vodorovný |  | soubor | 5 | 0 | 0 | 0 | 0 | R položka | 0 |  | 0 | 0 | 0 | 0 | 0 | 0 | 0 | 02 | 0 | 0 | 0 | 21 | 0 | 0 | 7 |  |  |  | 0 | 0 | 0 | 725_ | 02_72_ | 02_ |  | 0 | 0 | 0 | 0 | 0 | 0 | 0 |  | 725 |  |  |  | 21
409 | 02 | 7251120221 | Klozet keramický závěsný na nosné stěny s hlubokým splachováním odpad vodorovný pro ZTP |  | soubor | 1 | 0 | 0 | 0 | 0 | R položka | 0 |  | 0 | 0 | 0 | 0 | 0 | 0 | 0 | 02 | 0 | 0 | 0 | 21 | 0 | 0 | 7 |  |  |  | 0 | 0 | 0 | 725_ | 02_72_ | 02_ |  | 0 | 0 | 0 | 0 | 0 | 0 | 0 |  | 725 |  |  |  | 21
410 | 02 | 725121527 | Pisoárový záchodek automatický s integrovaným napájecím zdrojem |  | soubor | 2 | 0 | 0 | 0 | 0 | R položka | 0 |  | 0 | 0 | 0 | 0 | 0 | 0 | 0 | 02 | 0 | 0 | 0 | 21 | 0 | 0 | 7 |  |  |  | 0 | 0 | 0 | 725_ | 02_72_ | 02_ |  | 0 | 0 | 0 | 0 | 0 | 0 | 0 |  | 725 |  |  |  | 21
411 | 02 | 725210821 | Demontáž umyvadel bez výtokových armatur |  | soubor | 1 | 0 | 0 | 0 | 0 | R položka | 0 |  | 0 | 0 | 0 | 0 | 0 | 0 | 0 | 02 | 0 | 0 | 0 | 21 | 0 | 0 | 7 |  |  |  | 0 | 0 | 0 | 725_ | 02_72_ | 02_ |  | 0 | 0 | 0 | 0 | 0 | 0 | 0 |  | 725 |  |  |  | 21
412 | 02 | 725211602 | Umyvadlo keramické bílé šířky 550 mm bez krytu na sifon připevněné na stěnu šrouby |  | soubor | 9 | 0 | 0 | 0 | 0 | R položka | 0 |  | 0 | 0 | 0 | 0 | 0 | 0 | 0 | 02 | 0 | 0 | 0 | 21 | 0 | 0 | 7 |  |  |  | 0 | 0 | 0 | 725_ | 02_72_ | 02_ |  | 0 | 0 | 0 | 0 | 0 | 0 | 0 |  | 725 |  |  |  | 21
413 | 02 | 725211681 | Umyvadlo keramické zdravotní připevněné na stěnu šrouby bílé 640 mm |  | soubor | 1 | 0 | 0 | 0 | 0 | R položka | 0 |  | 0 | 0 | 0 | 0 | 0 | 0 | 0 | 02 | 0 | 0 | 0 | 21 | 0 | 0 | 7 |  |  |  | 0 | 0 | 0 | 725_ | 02_72_ | 02_ |  | 0 | 0 | 0 | 0 | 0 | 0 | 0 |  | 725 |  |  |  | 21
414 | 02 | 725311111 | Dřez jednoduchý keramický se zápachovou uzávěrkou 590x450 mm |  | soubor | 1 | 0 | 0 | 0 | 0 | R položka | 0 |  | 0 | 0 | 0 | 0 | 0 | 0 | 0 | 02 | 0 | 0 | 0 | 21 | 0 | 0 | 7 |  |  |  | 0 | 0 | 0 | 725_ | 02_72_ | 02_ |  | 0 | 0 | 0 | 0 | 0 | 0 | 0 |  | 725 |  |  |  | 21
415 | 02 | 725331111 | Výlevka bez výtokových armatur keramická se sklopnou plastovou mřížkou 500 mm |  | soubor | 1 | 0 | 0 | 0 | 0 | R položka | 0 |  | 0 | 0 | 0 | 0 | 0 | 0 | 0 | 02 | 0 | 0 | 0 | 21 | 0 | 0 | 7 |  |  |  | 0 | 0 | 0 | 725_ | 02_72_ | 02_ |  | 0 | 0 | 0 | 0 | 0 | 0 | 0 |  | 725 |  |  |  | 21
416 | 02 | 7255311011 | Elektrický ohřívač průtokový 2 kW |  | soubor | 1 | 0 | 0 | 0 | 0 | R položka | 0 |  | 0 | 0 | 0 | 0 | 0 | 0 | 0 | 02 | 0 | 0 | 0 | 21 | 0 | 0 | 7 |  |  |  | 0 | 0 | 0 | 725_ | 02_72_ | 02_ |  | 0 | 0 | 0 | 0 | 0 | 0 | 0 |  | 725 |  |  |  | 21
417 | 02 | 725532114 | Elektrický ohřívač zásobníkový akumulační závěsný svislý 80 l / 3 kW |  | soubor | 1 | 0 | 0 | 0 | 0 | R položka | 0 |  | 0 | 0 | 0 | 0 | 0 | 0 | 0 | 02 | 0 | 0 | 0 | 21 | 0 | 0 | 7 |  |  |  | 0 | 0 | 0 | 725_ | 02_72_ | 02_ |  | 0 | 0 | 0 | 0 | 0 | 0 | 0 |  | 725 |  |  |  | 21
418 | 02 | 725532120 | Elektrický ohřívač zásobníkový akumulační závěsný svislý 125 l / 2 kW |  | soubor | 1 | 0 | 0 | 0 | 0 | R položka | 0 |  | 0 | 0 | 0 | 0 | 0 | 0 | 0 | 02 | 0 | 0 | 0 | 21 | 0 | 0 | 7 |  |  |  | 0 | 0 | 0 | 725_ | 02_72_ | 02_ |  | 0 | 0 | 0 | 0 | 0 | 0 | 0 |  | 725 |  |  |  | 21
419 | 02 | 725821316 | Baterie dřezová nástěnná páková s otáčivým plochým ústím a délkou ramínka 300 mm |  | soubor | 1 | 0 | 0 | 0 | 0 | R položka | 0 |  | 0 | 0 | 0 | 0 | 0 | 0 | 0 | 02 | 0 | 0 | 0 | 21 | 0 | 0 | 7 |  |  |  | 0 | 0 | 0 | 725_ | 02_72_ | 02_ |  | 0 | 0 | 0 | 0 | 0 | 0 | 0 |  | 725 |  |  |  | 21
420 | 02 | 725821329 | Baterie dřezová stojánková páková s vytahovací sprškou |  | soubor | 1 | 0 | 0 | 0 | 0 | R položka | 0 |  | 0 | 0 | 0 | 0 | 0 | 0 | 0 | 02 | 0 | 0 | 0 | 21 | 0 | 0 | 7 |  |  |  | 0 | 0 | 0 | 725_ | 02_72_ | 02_ |  | 0 | 0 | 0 | 0 | 0 | 0 | 0 |  | 725 |  |  |  | 21
421 | 02 | 725822612 | Baterie umyvadlová stojánková páková s výpustí |  | soubor | 10 | 0 | 0 | 0 | 0 | R položka | 0 |  | 0 | 0 | 0 | 0 | 0 | 0 | 0 | 02 | 0 | 0 | 0 | 21 | 0 | 0 | 7 |  |  |  | 0 | 0 | 0 | 725_ | 02_72_ | 02_ |  | 0 | 0 | 0 | 0 | 0 | 0 | 0 |  | 725 |  |  |  | 21
422 | 02 | 725851315 | Ventil odpadní dřezový s přepadem G 6/4" |  | kus | 1 | 0 | 0 | 0 | 0 | R položka | 0 |  | 0 | 0 | 0 | 0 | 0 | 0 | 0 | 02 | 0 | 0 | 0 | 21 | 0 | 0 | 7 |  |  |  | 0 | 0 | 0 | 725_ | 02_72_ | 02_ |  | 0 | 0 | 0 | 0 | 0 | 0 | 0 |  | 725 |  |  |  | 21
423 | 02 | 725980123 | Dvířka 30/30 |  | kus | 5 | 0 | 0 | 0 | 0 | R položka | 0 |  | 0 | 0 | 0 | 0 | 0 | 0 | 0 | 02 | 0 | 0 | 0 | 21 | 0 | 0 | 7 |  |  |  | 0 | 0 | 0 | 725_ | 02_72_ | 02_ |  | 0 | 0 | 0 | 0 | 0 | 0 | 0 |  | 725 |  |  |  | 21
424 | 02 | 998725102 | Přesun hmot tonážní pro zařizovací předměty v objektech v do 12 m |  | t | 0.46 | 0 | 0 | 0 | 0 | R položka | 0 |  | 0 | 0 | 0 | 0 | 0 | 0 | 0 | 02 | 0 | 0 | 0 | 21 | 0 | 0 | 5 |  |  |  | 0 | 0 | 0 | 725_ | 02_72_ | 02_ |  | 0 | 0 | 0 | 0 | 0 | 0 | 0 |  | 725 |  |  |  | 21
| 02 | 726 | Instalační prefabrikáty |  |  |  |  | 0 |  | 0 | [10 empty] | 02 | [7 empty] | 0 | 0 | 0
425 | 02 | 726131041 | Instalační předstěna - klozet závěsný v 1120 mm s ovládáním zepředu do lehkých stěn s kovovou kcí |  | soubor | 6 | 0 | 0 | 0 | 0 | R položka | 0 |  | 0 | 0 | 0 | 0 | 0 | 0 | 0 | 02 | 0 | 0 | 0 | 21 | 0 | 0 | 7 |  |  |  | 0 | 0 | 0 | 726_ | 02_72_ | 02_ |  | 0 | 0 | 0 | 0 | 0 | 0 | 0 |  | 726 |  |  |  | 21
426 | 02 | 998726111 | Přesun hmot tonážní pro instalační prefabrikáty v objektech v do 6 m |  | t | 0.1 | 0 | 0 | 0 | 0 | R položka | 0 |  | 0 | 0 | 0 | 0 | 0 | 0 | 0 | 02 | 0 | 0 | 0 | 21 | 0 | 0 | 5 |  |  |  | 0 | 0 | 0 | 726_ | 02_72_ | 02_ |  | 0 | 0 | 0 | 0 | 0 | 0 | 0 |  | 726 |  |  |  | 21
| 02 | 783 | Nátěry |  |  |  |  | 0 |  | 0 | [10 empty] | 02 | [7 empty] | 0 | 0 | 0
427 | 02 | 783601713 | Odmaštění vodou ředitelným odmašťovačem potrubí DN do 50 mm |  | m | 10 | 0 | 0 | 0 | 0 | R položka | 0 |  | 0 | 0 | 0 | 0 | 0 | 0 | 0 | 02 | 0 | 0 | 0 | 21 | 0 | 0 | 7 |  |  |  | 0 | 0 | 0 | 783_ | 02_78_ | 02_ |  | 0 | 0 | 0 | 0 | 0 | 0 | 0 |  | 783 |  |  |  | 21
428 | 02 | 783614651 | Základní antikorozní jednonásobný syntetický potrubí DN do 50 mm |  | m | 10 | 0 | 0 | 0 | 0 | R položka | 0 |  | 0 | 0 | 0 | 0 | 0 | 0 | 0 | 02 | 0 | 0 | 0 | 21 | 0 | 0 | 7 |  |  |  | 0 | 0 | 0 | 783_ | 02_78_ | 02_ |  | 0 | 0 | 0 | 0 | 0 | 0 | 0 |  | 783 |  |  |  | 21
429 | 02 | 783615551 | Mezinátěr jednonásobný syntetický nátěr potrubí DN do 50 mm |  | m | 10 | 0 | 0 | 0 | 0 | R položka | 0 |  | 0 | 0 | 0 | 0 | 0 | 0 | 0 | 02 | 0 | 0 | 0 | 21 | 0 | 0 | 7 |  |  |  | 0 | 0 | 0 | 783_ | 02_78_ | 02_ |  | 0 | 0 | 0 | 0 | 0 | 0 | 0 |  | 783 |  |  |  | 21
430 | 02 | 783617611 | Krycí dvojnásobný syntetický nátěr potrubí DN do 50 mm |  | m | 10 | 0 | 0 | 0 | 0 | R položka | 0 |  | 0 | 0 | 0 | 0 | 0 | 0 | 0 | 02 | 0 | 0 | 0 | 21 | 0 | 0 | 7 |  |  |  | 0 | 0 | 0 | 783_ | 02_78_ | 02_ |  | 0 | 0 | 0 | 0 | 0 | 0 | 0 |  | 783 |  |  |  | 21
| 02 | 89 | Ostatní konstrukce a práce na trubním vedení |  |  |  |  | 0 |  | 0 | [10 empty] | 02 | [7 empty] | 0 | 0 | 0
431 | 02 | 894812311 | Revizní a čistící šachta z PP typ DN 600/160 šachtové dno průtočné |  | kus | 2 | 0 | 0 | 0 | 0 | R položka | 0 |  | 0 | 0 | 0 | 0 | 0 | 0 | 0 | 02 | 0 | 0 | 0 | 21 | 0 | 0 | 1 |  |  |  | 0 | 0 | 0 | 89_ | 02_8_ | 02_ |  | 0 | 0 | 0 | 0 | 0 | 0 | 0 |  | 89 |  |  |  | 21
432 | 02 | 894812331 | Revizní a čistící šachta z PP DN 600 šachtová roura korugovaná světlé hloubky 1000 mm |  | kus | 4 | 0 | 0 | 0 | 0 | R položka | 0 |  | 0 | 0 | 0 | 0 | 0 | 0 | 0 | 02 | 0 | 0 | 0 | 21 | 0 | 0 | 1 |  |  |  | 0 | 0 | 0 | 89_ | 02_8_ | 02_ |  | 0 | 0 | 0 | 0 | 0 | 0 | 0 |  | 89 |  |  |  | 21
433 | 02 | 894812339 | Příplatek k rourám revizní a čistící šachty z PP DN 600 za uříznutí šachtové roury |  | kus | 2 | 0 | 0 | 0 | 0 | R položka | 0 |  | 0 | 0 | 0 | 0 | 0 | 0 | 0 | 02 | 0 | 0 | 0 | 21 | 0 | 0 | 1 |  |  |  | 0 | 0 | 0 | 89_ | 02_8_ | 02_ |  | 0 | 0 | 0 | 0 | 0 | 0 | 0 |  | 89 |  |  |  | 21
434 | 02 | 894812376 | Revizní a čistící šachta z PP DN 600 poklop litinový pro třídu zatížení D400 s betonovým prstencem |  | kus | 2 | 0 | 0 | 0 | 0 | R položka | 0 |  | 0 | 0 | 0 | 0 | 0 | 0 | 0 | 02 | 0 | 0 | 0 | 21 | 0 | 0 | 1 |  |  |  | 0 | 0 | 0 | 89_ | 02_8_ | 02_ |  | 0 | 0 | 0 | 0 | 0 | 0 | 0 |  | 89 |  |  |  | 21
| 02 | M23 | Montáže potrubí |  |  |  |  | 0 |  | 0 | [10 empty] | 02 | [7 empty] | 0 | 0 | 0
435 | 02 | 230050002 | Montáž uložení přišroubováním DN přes 25 do 50 mm |  | kg | 48.46 | 0 | 0 | 0 | 0 | R položka | 0 |  | 0 | 0 | 0 | 0 | 0 | 0 | 0 | 02 | 0 | 0 | 0 | 21 | 0 | 0 | 2 |  |  |  | 0 | 0 | 0 | M23_ | 02_9_ | 02_ |  | 0 | 0 | 0 | 0 | 0 | 0 | 0 | [5 empty] | 21
436 | 02 | Hitly | kotevní prvky |  | kus | 18 | 0 | 0 | 0 | 0 | R položka | 0 |  | 0 | 0 | 0 | 0 | 0 | 0 | 0 | 02 | 0 | 0 | 0 | 21 | 0 | 0 | 1 |  |  |  | 0 | 0 | 0 | M23_ | 02_9_ | 02_ |  | 0 | 0 | 0 | 0 | 0 | 0 | 0 | [5 empty] | 21
| 02 | HZS | Zdravotechnika |  |  |  |  | 0 |  | 0 | [10 empty] | 02 | [7 empty] | 0 | 0 | 0
437 | 02 | HZS22121 | Hodinová zúčtovací sazba instalatér odborný -dopojení na stávající rozvody vč. mat, přeložky potrubí vody, plynu |  | hod | 100 | 0 | 0 | 0 | 0 | R položka | 0 |  | 0 | 0 | 0 | 0 | 0 | 0 | 0 | 02 | 0 | 0 | 0 | 21 | 0 | 0 | 1 |  |  |  | 0 | 0 | 0 | HZS_ | 02_9_ | 02_ |  | 0 | 0 | 0 | 0 | 0 | 0 | 0 | [5 empty] | 21
438 | 02 | HZS2232 | Hodinová zúčtovací sazba elektrikář odborný |  | hod | 8 | 0 | 0 | 0 | 0 | R položka | 0 |  | 0 | 0 | 0 | 0 | 0 | 0 | 0 | 02 | 0 | 0 | 0 | 21 | 0 | 0 | 1 |  |  |  | 0 | 0 | 0 | HZS_ | 02_9_ | 02_ |  | 0 | 0 | 0 | 0 | 0 | 0 | 0 | [5 empty] | 21
439 | 02 | HZS2491 | Hodinová zúčtovací sazba dělník zednických výpomocí -sekání drážek, prostupy vč. zapravení atp. |  | hod | 72 | 0 | 0 | 0 | 0 | R položka | 0 |  | 0 | 0 | 0 | 0 | 0 | 0 | 0 | 02 | 0 | 0 | 0 | 21 | 0 | 0 | 1 |  |  |  | 0 | 0 | 0 | HZS_ | 02_9_ | 02_ |  | 0 | 0 | 0 | 0 | 0 | 0 | 0 | [5 empty] | 21
440 | 02 | HZS4212 | Hodinová zúčtovací sazba revizní technik specialista |  | hod | 12 | 0 | 0 | 0 | 0 | R položka | 0 |  | 0 | 0 | 0 | 0 | 0 | 0 | 0 | 02 | 0 | 0 | 0 | 21 | 0 | 0 | 1 |  |  |  | 0 | 0 | 0 | HZS_ | 02_9_ | 02_ |  | 0 | 0 | 0 | 0 | 0 | 0 | 0 | [5 empty] | 21
| 03 |  | UT |  |  |  |  | 0 |  | 0
| 03 | 713 | Izolace tepelné UT |  |  |  |  | 0 |  | 0 | [10 empty] | 03 | [7 empty] | 0 | 0 | 0
441 | 03 | 713463311 | Montáž izolace tepelné potrubí potrubními pouzdry s Al fólií s přesahem Al páskou 1x D do 50 mm |  | m | 107.84 | 0 | 0 | 0 | 0 | R položka | 0 |  | 0 | 0 | 0 | 0 | 0 | 0 | 0 | 03 | 0 | 0 | 0 | 21 | 0 | 0 | 7 |  |  |  | 0 | 0 | 0 | 713_ | 03_71_ | 03_ |  | 0 | 0 | 0 | 0 | 0 | 0 | 0 |  | 713 |  |  |  | 21
442 | 03 | 63154531 | pouzdro izolační potrubní z minerální vlny s Al fólií max. 250/100°C 28/30mm |  | m | 15 | 0 | 0 | 0 | 0 | R položka | 0 |  | 0 | 0 | 0 | 0 | 0 | 0 | 0 | 03 | 0 | 0 | 0 | 21 | 0 | 0 | 7 |  |  |  | 0 | 0 | 0 | 713_ | 03_71_ | 03_ |  | 0 | 0 | 0 | 0 | 0 | 0 | 0 |  | 713 |  |  |  | 21
443 | 03 | 63154532 | pouzdro izolační potrubní z minerální vlny s Al fólií max. 250/100°C 35/30mm |  | m | 20 | 0 | 0 | 0 | 0 | R položka | 0 |  | 0 | 0 | 0 | 0 | 0 | 0 | 0 | 03 | 0 | 0 | 0 | 21 | 0 | 0 | 7 |  |  |  | 0 | 0 | 0 | 713_ | 03_71_ | 03_ |  | 0 | 0 | 0 | 0 | 0 | 0 | 0 |  | 713 |  |  |  | 21
444 | 03 | 63154573 | pouzdro izolační potrubní z minerální vlny s Al fólií max. 250/100°C 42/40mm |  | m | 75 | 0 | 0 | 0 | 0 | R položka | 0 |  | 0 | 0 | 0 | 0 | 0 | 0 | 0 | 03 | 0 | 0 | 0 | 21 | 0 | 0 | 7 |  |  |  | 0 | 0 | 0 | 713_ | 03_71_ | 03_ |  | 0 | 0 | 0 | 0 | 0 | 0 | 0 |  | 713 |  |  |  | 21
| 03 | 733 | Rozvod potrubí |  |  |  |  | 0 |  | 0 | [10 empty] | 03 | [7 empty] | 0 | 0 | 0
445 | 03 | 733110806 | Demontáž potrubí ocelového závitového DN přes 15 do 32 |  | m | 95 | 0 | 0 | 0 | 0 | R položka | 0 |  | 0 | 0 | 0 | 0 | 0 | 0 | 0 | 03 | 0 | 0 | 0 | 21 | 0 | 0 | 7 |  |  |  | 0 | 0 | 0 | 733_ | 03_73_ | 03_ |  | 0 | 0 | 0 | 0 | 0 | 0 | 0 |  | 733 |  |  |  | 21
446 | 03 | 733110808 | Demontáž potrubí ocelového závitového DN přes 32 do 50 |  | m | 75 | 0 | 0 | 0 | 0 | R položka | 0 |  | 0 | 0 | 0 | 0 | 0 | 0 | 0 | 03 | 0 | 0 | 0 | 21 | 0 | 0 | 7 |  |  |  | 0 | 0 | 0 | 733_ | 03_73_ | 03_ |  | 0 | 0 | 0 | 0 | 0 | 0 | 0 |  | 733 |  |  |  | 21
447 | 03 | 733111102 | Potrubí ocelové závitové černé bezešvé běžné nízkotlaké DN 10 |  | m | 2 | 0 | 0 | 0 | 0 | R položka | 0 |  | 0 | 0 | 0 | 0 | 0 | 0 | 0 | 03 | 0 | 0 | 0 | 21 | 0 | 0 | 7 |  |  |  | 0 | 0 | 0 | 733_ | 03_73_ | 03_ |  | 0 | 0 | 0 | 0 | 0 | 0 | 0 |  | 733 |  |  |  | 21
448 | 03 | 733111103 | Potrubí ocelové závitové černé bezešvé běžné nízkotlaké DN 15 |  | m | 100 | 0 | 0 | 0 | 0 | R položka | 0 |  | 0 | 0 | 0 | 0 | 0 | 0 | 0 | 03 | 0 | 0 | 0 | 21 | 0 | 0 | 7 |  |  |  | 0 | 0 | 0 | 733_ | 03_73_ | 03_ |  | 0 | 0 | 0 | 0 | 0 | 0 | 0 |  | 733 |  |  |  | 21
449 | 03 | 733111104 | Potrubí ocelové závitové černé bezešvé běžné nízkotlaké DN 20 |  | m | 20 | 0 | 0 | 0 | 0 | R položka | 0 |  | 0 | 0 | 0 | 0 | 0 | 0 | 0 | 03 | 0 | 0 | 0 | 21 | 0 | 0 | 7 |  |  |  | 0 | 0 | 0 | 733_ | 03_73_ | 03_ |  | 0 | 0 | 0 | 0 | 0 | 0 | 0 |  | 733 |  |  |  | 21
450 | 03 | 733111105 | Potrubí ocelové závitové černé bezešvé běžné nízkotlaké DN 25 |  | m | 15 | 0 | 0 | 0 | 0 | R položka | 0 |  | 0 | 0 | 0 | 0 | 0 | 0 | 0 | 03 | 0 | 0 | 0 | 21 | 0 | 0 | 7 |  |  |  | 0 | 0 | 0 | 733_ | 03_73_ | 03_ |  | 0 | 0 | 0 | 0 | 0 | 0 | 0 |  | 733 |  |  |  | 21
451 | 03 | 733111106 | Potrubí ocelové závitové černé bezešvé běžné nízkotlaké DN 32 |  | m | 20 | 0 | 0 | 0 | 0 | R položka | 0 |  | 0 | 0 | 0 | 0 | 0 | 0 | 0 | 03 | 0 | 0 | 0 | 21 | 0 | 0 | 7 |  |  |  | 0 | 0 | 0 | 733_ | 03_73_ | 03_ |  | 0 | 0 | 0 | 0 | 0 | 0 | 0 |  | 733 |  |  |  | 21
452 | 03 | 733111107 | Potrubí ocelové závitové černé bezešvé běžné nízkotlaké DN 40 |  | m | 75 | 0 | 0 | 0 | 0 | R položka | 0 |  | 0 | 0 | 0 | 0 | 0 | 0 | 0 | 03 | 0 | 0 | 0 | 21 | 0 | 0 | 7 |  |  |  | 0 | 0 | 0 | 733_ | 03_73_ | 03_ |  | 0 | 0 | 0 | 0 | 0 | 0 | 0 |  | 733 |  |  |  | 21
453 | 03 | 733190107 | Zkouška těsnosti potrubí ocelové závitové DN do 40 |  | m | 232 | 0 | 0 | 0 | 0 | R položka | 0 |  | 0 | 0 | 0 | 0 | 0 | 0 | 0 | 03 | 0 | 0 | 0 | 21 | 0 | 0 | 7 |  |  |  | 0 | 0 | 0 | 733_ | 03_73_ | 03_ |  | 0 | 0 | 0 | 0 | 0 | 0 | 0 |  | 733 |  |  |  | 21
454 | 03 | 998733101 | Přesun hmot tonážní pro rozvody potrubí v objektech v do 6 m |  | t | 0.63 | 0 | 0 | 0 | 0 | R položka | 0 |  | 0 | 0 | 0 | 0 | 0 | 0 | 0 | 03 | 0 | 0 | 0 | 21 | 0 | 0 | 5 |  |  |  | 0 | 0 | 0 | 733_ | 03_73_ | 03_ |  | 0 | 0 | 0 | 0 | 0 | 0 | 0 |  | 733 |  |  |  | 21
| 03 | 734 | Armatury |  |  |  |  | 0 |  | 0 | [10 empty] | 03 | [7 empty] | 0 | 0 | 0
455 | 03 | 734221684 | Termostatická hlavice kapalinová PN 10 do 110°C pro veřejné prostory |  | kus | 14 | 0 | 0 | 0 | 0 | R položka | 0 |  | 0 | 0 | 0 | 0 | 0 | 0 | 0 | 03 | 0 | 0 | 0 | 21 | 0 | 0 | 7 |  |  |  | 0 | 0 | 0 | 734_ | 03_73_ | 03_ |  | 0 | 0 | 0 | 0 | 0 | 0 | 0 |  | 734 |  |  |  | 21
456 | 03 | 734222802aut | Ventil závitový termostatický rohový G 1/2 PN 16 do 110°C s ruční hlavou chromovaný s automatickým omezením průtoku |  | kus | 7 | 0 | 0 | 0 | 0 | R položka | 0 |  | 0 | 0 | 0 | 0 | 0 | 0 | 0 | 03 | 0 | 0 | 0 | 21 | 0 | 0 | 7 |  |  |  | 0 | 0 | 0 | 734_ | 03_73_ | 03_ |  | 0 | 0 | 0 | 0 | 0 | 0 | 0 |  | 734 |  |  |  | 21
457 | 03 | 734222812aut | Ventil závitový termostatický přímý G 1/2 PN 16 do 110°C s ruční hlavou chromovaný s automatickým omezením průtoku |  | kus | 7 | 0 | 0 | 0 | 0 | R položka | 0 |  | 0 | 0 | 0 | 0 | 0 | 0 | 0 | 03 | 0 | 0 | 0 | 21 | 0 | 0 | 7 |  |  |  | 0 | 0 | 0 | 734_ | 03_73_ | 03_ |  | 0 | 0 | 0 | 0 | 0 | 0 | 0 |  | 734 |  |  |  | 21
458 | 03 | 734261417 | Šroubení regulační radiátorové rohové G 1/2 s vypouštěním |  | kus | 7 | 0 | 0 | 0 | 0 | R položka | 0 |  | 0 | 0 | 0 | 0 | 0 | 0 | 0 | 03 | 0 | 0 | 0 | 21 | 0 | 0 | 7 |  |  |  | 0 | 0 | 0 | 734_ | 03_73_ | 03_ |  | 0 | 0 | 0 | 0 | 0 | 0 | 0 |  | 734 |  |  |  | 21
459 | 03 | 734261717 | Šroubení regulační radiátorové přímé G 1/2 s vypouštěním |  | kus | 7 | 0 | 0 | 0 | 0 | R položka | 0 |  | 0 | 0 | 0 | 0 | 0 | 0 | 0 | 03 | 0 | 0 | 0 | 21 | 0 | 0 | 7 |  |  |  | 0 | 0 | 0 | 734_ | 03_73_ | 03_ |  | 0 | 0 | 0 | 0 | 0 | 0 | 0 |  | 734 |  |  |  | 21
460 | 03 | 734291123 | Kohout plnící a vypouštěcí G 1/2 PN 10 do 90°C závitový |  | kus | 12 | 0 | 0 | 0 | 0 | R položka | 0 |  | 0 | 0 | 0 | 0 | 0 | 0 | 0 | 03 | 0 | 0 | 0 | 21 | 0 | 0 | 7 |  |  |  | 0 | 0 | 0 | 734_ | 03_73_ | 03_ |  | 0 | 0 | 0 | 0 | 0 | 0 | 0 |  | 734 |  |  |  | 21
461 | 03 | 734292715 | Kohout kulový přímý G 1 PN 42 do 185°C vnitřní závit |  | kus | 4 | 0 | 0 | 0 | 0 | R položka | 0 |  | 0 | 0 | 0 | 0 | 0 | 0 | 0 | 03 | 0 | 0 | 0 | 21 | 0 | 0 | 7 |  |  |  | 0 | 0 | 0 | 734_ | 03_73_ | 03_ |  | 0 | 0 | 0 | 0 | 0 | 0 | 0 |  | 734 |  |  |  | 21
462 | 03 | 734292716 | Kohout kulový přímý G 1 1/4 PN 42 do 185°C vnitřní závit |  | kus | 6 | 0 | 0 | 0 | 0 | R položka | 0 |  | 0 | 0 | 0 | 0 | 0 | 0 | 0 | 03 | 0 | 0 | 0 | 21 | 0 | 0 | 7 |  |  |  | 0 | 0 | 0 | 734_ | 03_73_ | 03_ |  | 0 | 0 | 0 | 0 | 0 | 0 | 0 |  | 734 |  |  |  | 21
463 | 03 | 734292717 | Kohout kulový přímý G 1 1/2 PN 42 do 185°C vnitřní závit |  | kus | 2 | 0 | 0 | 0 | 0 | R položka | 0 |  | 0 | 0 | 0 | 0 | 0 | 0 | 0 | 03 | 0 | 0 | 0 | 21 | 0 | 0 | 7 |  |  |  | 0 | 0 | 0 | 734_ | 03_73_ | 03_ |  | 0 | 0 | 0 | 0 | 0 | 0 | 0 |  | 734 |  |  |  | 21
| 03 | 735 | Otopná tělesa |  |  |  |  | 0 |  | 0 | [10 empty] | 03 | [7 empty] | 0 | 0 | 0
464 | 03 | 735111810 | Demontáž otopného tělesa litinového článkového |  | m2 | 60 | 0 | 0 | 0 | 0 | R položka | 0 |  | 0 | 0 | 0 | 0 | 0 | 0 | 0 | 03 | 0 | 0 | 0 | 21 | 0 | 0 | 7 |  |  |  | 0 | 0 | 0 | 735_ | 03_73_ | 03_ |  | 0 | 0 | 0 | 0 | 0 | 0 | 0 |  | 735 |  |  |  | 21
465 | 03 | 735119140 | Montáž otopného tělesa litinového článkového |  | m2 | 30 | 0 | 0 | 0 | 0 | R položka | 0 |  | 0 | 0 | 0 | 0 | 0 | 0 | 0 | 03 | 0 | 0 | 0 | 21 | 0 | 0 | 7 |  |  |  | 0 | 0 | 0 | 735_ | 03_73_ | 03_ |  | 0 | 0 | 0 | 0 | 0 | 0 | 0 |  | 735 |  |  |  | 21
466 | 03 | 735151557 | Otopné těleso panelové dvoudeskové 2 přídavné přestupní plochy výška/délka 500/1000 mm výkon 1452 W |  | kus | 1 | 0 | 0 | 0 | 0 | R položka | 0 |  | 0 | 0 | 0 | 0 | 0 | 0 | 0 | 03 | 0 | 0 | 0 | 21 | 0 | 0 | 7 |  |  |  | 0 | 0 | 0 | 735_ | 03_73_ | 03_ |  | 0 | 0 | 0 | 0 | 0 | 0 | 0 |  | 735 |  |  |  | 21
467 | 03 | 735151558 | Otopné těleso panelové dvoudeskové 2 přídavné přestupní plochy výška/délka 500/1100 mm výkon 1597 W |  | kus | 4 | 0 | 0 | 0 | 0 | R položka | 0 |  | 0 | 0 | 0 | 0 | 0 | 0 | 0 | 03 | 0 | 0 | 0 | 21 | 0 | 0 | 7 |  |  |  | 0 | 0 | 0 | 735_ | 03_73_ | 03_ |  | 0 | 0 | 0 | 0 | 0 | 0 | 0 |  | 735 |  |  |  | 21
468 | 03 | 735151560 | Otopné těleso panelové dvoudeskové 2 přídavné přestupní plochy výška/délka 500/1400 mm výkon 2033 W |  | kus | 1 | 0 | 0 | 0 | 0 | R položka | 0 |  | 0 | 0 | 0 | 0 | 0 | 0 | 0 | 03 | 0 | 0 | 0 | 21 | 0 | 0 | 7 |  |  |  | 0 | 0 | 0 | 735_ | 03_73_ | 03_ |  | 0 | 0 | 0 | 0 | 0 | 0 | 0 |  | 735 |  |  |  | 21
469 | 03 | 735151596 | Otopné těleso panelové dvoudeskové 2 přídavné přestupní plochy výška/délka 900/900 mm výkon 2082 W |  | kus | 1 | 0 | 0 | 0 | 0 | R položka | 0 |  | 0 | 0 | 0 | 0 | 0 | 0 | 0 | 03 | 0 | 0 | 0 | 21 | 0 | 0 | 7 |  |  |  | 0 | 0 | 0 | 735_ | 03_73_ | 03_ |  | 0 | 0 | 0 | 0 | 0 | 0 | 0 |  | 735 |  |  |  | 21
470 | 03 | 735151597 | Otopné těleso panelové dvoudeskové 2 přídavné přestupní plochy výška/délka 900/1000 mm výkon 2313 W |  | kus | 2 | 0 | 0 | 0 | 0 | R položka | 0 |  | 0 | 0 | 0 | 0 | 0 | 0 | 0 | 03 | 0 | 0 | 0 | 21 | 0 | 0 | 7 |  |  |  | 0 | 0 | 0 | 735_ | 03_73_ | 03_ |  | 0 | 0 | 0 | 0 | 0 | 0 | 0 |  | 735 |  |  |  | 21
471 | 03 | 735151599 | Otopné těleso panelové dvoudeskové 2 přídavné přestupní plochy výška/délka 900/1200 mm výkon 2776 W |  | kus | 5 | 0 | 0 | 0 | 0 | R položka | 0 |  | 0 | 0 | 0 | 0 | 0 | 0 | 0 | 03 | 0 | 0 | 0 | 21 | 0 | 0 | 7 |  |  |  | 0 | 0 | 0 | 735_ | 03_73_ | 03_ |  | 0 | 0 | 0 | 0 | 0 | 0 | 0 |  | 735 |  |  |  | 21
| 03 | 783 | Nátěry |  |  |  |  | 0 |  | 0 | [10 empty] | 03 | [7 empty] | 0 | 0 | 0
472 | 03 | 783601315 | Odmaštění deskových otopných těles vodou ředitelným odmašťovačem před provedením nátěru |  | m2 | 3 | 0 | 0 | 0 | 0 | R položka | 0 |  | 0 | 0 | 0 | 0 | 0 | 0 | 0 | 03 | 0 | 0 | 0 | 21 | 0 | 0 | 7 |  |  |  | 0 | 0 | 0 | 783_ | 03_78_ | 03_ |  | 0 | 0 | 0 | 0 | 0 | 0 | 0 |  | 783 |  |  |  | 21
473 | 03 | 783601345 | Odmaštění litinových otopných těles odmašťovačem vodou ředitelným před provedením nátěru |  | m2 | 30 | 0 | 0 | 0 | 0 | R položka | 0 |  | 0 | 0 | 0 | 0 | 0 | 0 | 0 | 03 | 0 | 0 | 0 | 21 | 0 | 0 | 7 |  |  |  | 0 | 0 | 0 | 783_ | 03_78_ | 03_ |  | 0 | 0 | 0 | 0 | 0 | 0 | 0 |  | 783 |  |  |  | 21
474 | 03 | 783601411 | Ometení deskových otopných těles před provedením nátěru |  | m2 | 3 | 0 | 0 | 0 | 0 | R položka | 0 |  | 0 | 0 | 0 | 0 | 0 | 0 | 0 | 03 | 0 | 0 | 0 | 21 | 0 | 0 | 7 |  |  |  | 0 | 0 | 0 | 783_ | 03_78_ | 03_ |  | 0 | 0 | 0 | 0 | 0 | 0 | 0 |  | 783 |  |  |  | 21
475 | 03 | 783601713 | Odmaštění vodou ředitelným odmašťovačem potrubí DN do 50 mm |  | m | 232 | 0 | 0 | 0 | 0 | R položka | 0 |  | 0 | 0 | 0 | 0 | 0 | 0 | 0 | 03 | 0 | 0 | 0 | 21 | 0 | 0 | 7 |  |  |  | 0 | 0 | 0 | 783_ | 03_78_ | 03_ |  | 0 | 0 | 0 | 0 | 0 | 0 | 0 |  | 783 |  |  |  | 21
476 | 03 | 783614121 | Základní jednonásobný syntetický nátěr deskových otopných těles |  | m2 | 3 | 0 | 0 | 0 | 0 | R položka | 0 |  | 0 | 0 | 0 | 0 | 0 | 0 | 0 | 03 | 0 | 0 | 0 | 21 | 0 | 0 | 7 |  |  |  | 0 | 0 | 0 | 783_ | 03_78_ | 03_ |  | 0 | 0 | 0 | 0 | 0 | 0 | 0 |  | 783 |  |  |  | 21
477 | 03 | 783614651 | Základní antikorozní jednonásobný syntetický potrubí DN do 50 mm |  | m | 232 | 0 | 0 | 0 | 0 | R položka | 0 |  | 0 | 0 | 0 | 0 | 0 | 0 | 0 | 03 | 0 | 0 | 0 | 21 | 0 | 0 | 7 |  |  |  | 0 | 0 | 0 | 783_ | 03_78_ | 03_ |  | 0 | 0 | 0 | 0 | 0 | 0 | 0 |  | 783 |  |  |  | 21
478 | 03 | 783615551 | Mezinátěr jednonásobný syntetický nátěr potrubí DN do 50 mm |  | m | 232 | 0 | 0 | 0 | 0 | R položka | 0 |  | 0 | 0 | 0 | 0 | 0 | 0 | 0 | 03 | 0 | 0 | 0 | 21 | 0 | 0 | 7 |  |  |  | 0 | 0 | 0 | 783_ | 03_78_ | 03_ |  | 0 | 0 | 0 | 0 | 0 | 0 | 0 |  | 783 |  |  |  | 21
479 | 03 | 783617117 | Krycí dvojnásobný syntetický nátěr článkových otopných těles |  | m2 | 3 | 0 | 0 | 0 | 0 | R položka | 0 |  | 0 | 0 | 0 | 0 | 0 | 0 | 0 | 03 | 0 | 0 | 0 | 21 | 0 | 0 | 7 |  |  |  | 0 | 0 | 0 | 783_ | 03_78_ | 03_ |  | 0 | 0 | 0 | 0 | 0 | 0 | 0 |  | 783 |  |  |  | 21
480 | 03 | 783617611 | Krycí dvojnásobný syntetický nátěr potrubí DN do 50 mm |  | m | 232 | 0 | 0 | 0 | 0 | R položka | 0 |  | 0 | 0 | 0 | 0 | 0 | 0 | 0 | 03 | 0 | 0 | 0 | 21 | 0 | 0 | 7 |  |  |  | 0 | 0 | 0 | 783_ | 03_78_ | 03_ |  | 0 | 0 | 0 | 0 | 0 | 0 | 0 |  | 783 |  |  |  | 21
481 | 03 | 783624141 | Základní jednonásobný akrylátový nátěr litinových otopných těles |  | m2 | 30 | 0 | 0 | 0 | 0 | R položka | 0 |  | 0 | 0 | 0 | 0 | 0 | 0 | 0 | 03 | 0 | 0 | 0 | 21 | 0 | 0 | 7 |  |  |  | 0 | 0 | 0 | 783_ | 03_78_ | 03_ |  | 0 | 0 | 0 | 0 | 0 | 0 | 0 |  | 783 |  |  |  | 21
482 | 03 | 783627147 | Krycí dvojnásobný akrylátový nátěr litinových otopných těles |  | m2 | 30 | 0 | 0 | 0 | 0 | R položka | 0 |  | 0 | 0 | 0 | 0 | 0 | 0 | 0 | 03 | 0 | 0 | 0 | 21 | 0 | 0 | 7 |  |  |  | 0 | 0 | 0 | 783_ | 03_78_ | 03_ |  | 0 | 0 | 0 | 0 | 0 | 0 | 0 |  | 783 |  |  |  | 21
483 | 03 | 783652141 | Tmelení litinových otopných těles polyesterovým tmelem |  | m2 | 30 | 0 | 0 | 0 | 0 | R položka | 0 |  | 0 | 0 | 0 | 0 | 0 | 0 | 0 | 03 | 0 | 0 | 0 | 21 | 0 | 0 | 7 |  |  |  | 0 | 0 | 0 | 783_ | 03_78_ | 03_ |  | 0 | 0 | 0 | 0 | 0 | 0 | 0 |  | 783 |  |  |  | 21
| 03 | M23 | Montáže potrubí |  |  |  |  | 0 |  | 0 | [10 empty] | 03 | [7 empty] | 0 | 0 | 0
484 | 03 | 230050002 | Montáž uložení přišroubováním DN přes 25 do 50 mm |  | kg | 53.85 | 0 | 0 | 0 | 0 | R položka | 0 |  | 0 | 0 | 0 | 0 | 0 | 0 | 0 | 03 | 0 | 0 | 0 | 21 | 0 | 0 | 2 |  |  |  | 0 | 0 | 0 | M23_ | 03_9_ | 03_ |  | 0 | 0 | 0 | 0 | 0 | 0 | 0 | [5 empty] | 21
485 | 03 | Hitly | kotevní prvky |  | kus | 20 | 0 | 0 | 0 | 0 | R položka | 0 |  | 0 | 0 | 0 | 0 | 0 | 0 | 0 | 03 | 0 | 0 | 0 | 21 | 0 | 0 | 1 |  |  |  | 0 | 0 | 0 | M23_ | 03_9_ | 03_ |  | 0 | 0 | 0 | 0 | 0 | 0 | 0 | [5 empty] | 21
| 03 | HZS | Ústřední vytápění |  |  |  |  | 0 |  | 0 | [10 empty] | 03 | [7 empty] | 0 | 0 | 0
486 | 03 | HZS13311 | Hodinová zúčtovací sazba montér konstrukcí- přípomoc, dmt plynového kotle, likvidace dmt zařízení, zapravení |  | hod | 32 | 0 | 0 | 0 | 0 | R položka | 0 |  | 0 | 0 | 0 | 0 | 0 | 0 | 0 | 03 | 0 | 0 | 0 | 21 | 0 | 0 | 1 |  |  |  | 0 | 0 | 0 | HZS_ | 03_9_ | 03_ |  | 0 | 0 | 0 | 0 | 0 | 0 | 0 | [5 empty] | 21
487 | 03 | HZS22224 | Hodinová zúčtovací sazba topenář odborný- dopojení na stávající soustavy UT vč. materiálu |  | hod | 64 | 0 | 0 | 0 | 0 | R položka | 0 |  | 0 | 0 | 0 | 0 | 0 | 0 | 0 | 03 | 0 | 0 | 0 | 21 | 0 | 0 | 1 |  |  |  | 0 | 0 | 0 | HZS_ | 03_9_ | 03_ |  | 0 | 0 | 0 | 0 | 0 | 0 | 0 | [5 empty] | 21
488 | 03 | HZS24911 | Hodinová zúčtovací sazba dělník zednických výpomocí -sekání drážek, prostupy vč. chrániček, zapravení,atp. |  | hod | 108 | 0 | 0 | 0 | 0 | R položka | 0 |  | 0 | 0 | 0 | 0 | 0 | 0 | 0 | 03 | 0 | 0 | 0 | 21 | 0 | 0 | 1 |  |  |  | 0 | 0 | 0 | HZS_ | 03_9_ | 03_ |  | 0 | 0 | 0 | 0 | 0 | 0 | 0 | [5 empty] | 21
489 | 03 | HZS31121 | Hodinová zúčtovací sazba montér potrubí odborný - TOPNÁ ZKOUŠKA |  | hod | 24 | 0 | 0 | 0 | 0 | R položka | 0 |  | 0 | 0 | 0 | 0 | 0 | 0 | 0 | 03 | 0 | 0 | 0 | 21 | 0 | 0 | 1 |  |  |  | 0 | 0 | 0 | HZS_ | 03_9_ | 03_ |  | 0 | 0 | 0 | 0 | 0 | 0 | 0 | [5 empty] | 21
| 04 |  | VZT |  |  |  |  | 0 |  | 0
| 04 | 751 | Vzduchotechnika |  |  |  |  | 0 |  | 0 | [10 empty] | 04 | [7 empty] | 0 | 0 | 0
490 | 04 | 751122051 | Montáž ventilátoru radiálního nízkotlakého podhledového základního D do 100 mm |  | kus | 1 | 0 | 0 | 0 | 0 | R položka | 0 |  | 0 | 0 | 0 | 0 | 0 | 0 | 0 | 04 | 0 | 0 | 0 | 21 | 0 | 0 | 7 |  |  |  | 0 | 0 | 0 | 751_ | 04_75_ | 04_ |  | 0 | 0 | 0 | 0 | 0 | 0 | 0 |  | 751 |  |  |  | 21
491 | 04 | 54233103 | ventilátor radiální malý plastový spínač časový a snímač vlhkosti D 100mm |  | kus | 1 | 0 | 0 | 0 | 0 | R položka | 0 |  | 0 | 0 | 0 | 0 | 0 | 0 | 0 | 04 | 0 | 0 | 0 | 21 | 0 | 0 | 7 |  |  |  | 0 | 0 | 0 | 751_ | 04_75_ | 04_ |  | 0 | 0 | 0 | 0 | 0 | 0 | 0 |  | 751 |  |  |  | 21
492 | 04 | 751122092 | Montáž ventilátoru radiálního nízkotlakého potrubního základního do kruhového potrubí D přes 100 do 200 mm |  | kus | 1 | 0 | 0 | 0 | 0 | R položka | 0 |  | 0 | 0 | 0 | 0 | 0 | 0 | 0 | 04 | 0 | 0 | 0 | 21 | 0 | 0 | 7 |  |  |  | 0 | 0 | 0 | 751_ | 04_75_ | 04_ |  | 0 | 0 | 0 | 0 | 0 | 0 | 0 |  | 751 |  |  |  | 21
493 | 04 | 42914543 | ventilátor radiální potrubní ocelový IP44 výkon 60-110W D 160mm |  | kus | 1 | 0 | 0 | 0 | 0 | R položka | 0 |  | 0 | 0 | 0 | 0 | 0 | 0 | 0 | 04 | 0 | 0 | 0 | 21 | 0 | 0 | 7 |  |  |  | 0 | 0 | 0 | 751_ | 04_75_ | 04_ |  | 0 | 0 | 0 | 0 | 0 | 0 | 0 |  | 751 |  |  |  | 21
494 | 04 | 751122094 | Montáž ventilátoru radiálního nízkotlakého potrubního základního do kruhového potrubí D přes 300 do 400 mm |  | kus | 1 | 0 | 0 | 0 | 0 | R položka | 0 |  | 0 | 0 | 0 | 0 | 0 | 0 | 0 | 04 | 0 | 0 | 0 | 21 | 0 | 0 | 7 |  |  |  | 0 | 0 | 0 | 751_ | 04_75_ | 04_ |  | 0 | 0 | 0 | 0 | 0 | 0 | 0 |  | 751 |  |  |  | 21
495 | 04 | 42914522 | ventilátor radiální potrubní úsporný ocelový IP44 výkon 230-250W D 355mm |  | kus | 1 | 0 | 0 | 0 | 0 | R položka | 0 |  | 0 | 0 | 0 | 0 | 0 | 0 | 0 | 04 | 0 | 0 | 0 | 21 | 0 | 0 | 7 |  |  |  | 0 | 0 | 0 | 751_ | 04_75_ | 04_ |  | 0 | 0 | 0 | 0 | 0 | 0 | 0 |  | 751 |  |  |  | 21
496 | 04 | ventpřísl | regulátor otáček, čidlo kvality vzduchu, čidlo vlhkosti vč. mnt |  | soub | 1 | 0 | 0 | 0 | 0 | R položka | 0 |  | 0 | 0 | 0 | 0 | 0 | 0 | 0 | 04 | 0 | 0 | 0 | 21 | 0 | 0 | 7 |  |  |  | 0 | 0 | 0 | 751_ | 04_75_ | 04_ |  | 0 | 0 | 0 | 0 | 0 | 0 | 0 |  | 751 |  |  |  | 21
497 | 04 | 751311111 | Montáž vyústi čtyřhranné do kruhového potrubí do 0,040 m2 |  | kus | 4 | 0 | 0 | 0 | 0 | R položka | 0 |  | 0 | 0 | 0 | 0 | 0 | 0 | 0 | 04 | 0 | 0 | 0 | 21 | 0 | 0 | 7 |  |  |  | 0 | 0 | 0 | 751_ | 04_75_ | 04_ |  | 0 | 0 | 0 | 0 | 0 | 0 | 0 |  | 751 |  |  |  | 21
498 | 04 | 42973059 | výusť jednořadá do kruhového potrubí SPIRO s regulační klapkou Pz 425x75mm |  | kus | 4 | 0 | 0 | 0 | 0 | R položka | 0 |  | 0 | 0 | 0 | 0 | 0 | 0 | 0 | 04 | 0 | 0 | 0 | 21 | 0 | 0 | 7 |  |  |  | 0 | 0 | 0 | 751_ | 04_75_ | 04_ |  | 0 | 0 | 0 | 0 | 0 | 0 | 0 |  | 751 |  |  |  | 21
499 | 04 | 751322012 | Montáž talířového ventilu D přes 100 do 200 mm |  | kus | 6 | 0 | 0 | 0 | 0 | R položka | 0 |  | 0 | 0 | 0 | 0 | 0 | 0 | 0 | 04 | 0 | 0 | 0 | 21 | 0 | 0 | 7 |  |  |  | 0 | 0 | 0 | 751_ | 04_75_ | 04_ |  | 0 | 0 | 0 | 0 | 0 | 0 | 0 |  | 751 |  |  |  | 21
500 | 04 | 42972201 | ventil talířový pro přívod a odvod vzduchu plastový D 100mm |  | kus | 6 | 0 | 0 | 0 | 0 | R položka | 0 |  | 0 | 0 | 0 | 0 | 0 | 0 | 0 | 04 | 0 | 0 | 0 | 21 | 0 | 0 | 7 |  |  |  | 0 | 0 | 0 | 751_ | 04_75_ | 04_ |  | 0 | 0 | 0 | 0 | 0 | 0 | 0 |  | 751 |  |  |  | 21
501 | 04 | 751344114 | Montáž tlumiče hluku pro kruhové potrubí D přes 300 do 400 mm |  | kus | 1 | 0 | 0 | 0 | 0 | R položka | 0 |  | 0 | 0 | 0 | 0 | 0 | 0 | 0 | 04 | 0 | 0 | 0 | 21 | 0 | 0 | 7 |  |  |  | 0 | 0 | 0 | 751_ | 04_75_ | 04_ |  | 0 | 0 | 0 | 0 | 0 | 0 | 0 |  | 751 |  |  |  | 21
502 | 04 | 42976011 | tlumič hluku kruhový Pz, D 355mm, l=1000mm |  | kus | 1 | 0 | 0 | 0 | 0 | R položka | 0 |  | 0 | 0 | 0 | 0 | 0 | 0 | 0 | 04 | 0 | 0 | 0 | 21 | 0 | 0 | 7 |  |  |  | 0 | 0 | 0 | 751_ | 04_75_ | 04_ |  | 0 | 0 | 0 | 0 | 0 | 0 | 0 |  | 751 |  |  |  | 21
503 | 04 | 751398011 | Montáž větrací mřížky na kruhové potrubí D do 100 mm |  | kus | 1 | 0 | 0 | 0 | 0 | R položka | 0 |  | 0 | 0 | 0 | 0 | 0 | 0 | 0 | 04 | 0 | 0 | 0 | 21 | 0 | 0 | 7 |  |  |  | 0 | 0 | 0 | 751_ | 04_75_ | 04_ |  | 0 | 0 | 0 | 0 | 0 | 0 | 0 |  | 751 |  |  |  | 21
504 | 04 | 42972838 | mřížka větrací kruhová plastová s okapničkou a síťkou D 100mm |  | kus | 1 | 0 | 0 | 0 | 0 | R položka | 0 |  | 0 | 0 | 0 | 0 | 0 | 0 | 0 | 04 | 0 | 0 | 0 | 21 | 0 | 0 | 7 |  |  |  | 0 | 0 | 0 | 751_ | 04_75_ | 04_ |  | 0 | 0 | 0 | 0 | 0 | 0 | 0 |  | 751 |  |  |  | 21
505 | 04 | 751398012 | Montáž větrací mřížky na kruhové potrubí D přes 100 do 200 mm |  | kus | 5 | 0 | 0 | 0 | 0 | R položka | 0 |  | 0 | 0 | 0 | 0 | 0 | 0 | 0 | 04 | 0 | 0 | 0 | 21 | 0 | 0 | 7 |  |  |  | 0 | 0 | 0 | 751_ | 04_75_ | 04_ |  | 0 | 0 | 0 | 0 | 0 | 0 | 0 |  | 751 |  |  |  | 21
506 | 04 | 42972567 | mřížka větrací plastová na kruhové potrubí D180-200 mm |  | kus | 4 | 0 | 0 | 0 | 0 | R položka | 0 |  | 0 | 0 | 0 | 0 | 0 | 0 | 0 | 04 | 0 | 0 | 0 | 21 | 0 | 0 | 7 |  |  |  | 0 | 0 | 0 | 751_ | 04_75_ | 04_ |  | 0 | 0 | 0 | 0 | 0 | 0 | 0 |  | 751 |  |  |  | 21
507 | 04 | 42972840 | mřížka větrací kruhová plastová s okapničkou a síťkou D 150mm |  | kus | 1 | 0 | 0 | 0 | 0 | R položka | 0 |  | 0 | 0 | 0 | 0 | 0 | 0 | 0 | 04 | 0 | 0 | 0 | 21 | 0 | 0 | 7 |  |  |  | 0 | 0 | 0 | 751_ | 04_75_ | 04_ |  | 0 | 0 | 0 | 0 | 0 | 0 | 0 |  | 751 |  |  |  | 21
508 | 04 | 751398022 | Montáž větrací mřížky stěnové přes 0,040 do 0,100 m2 |  | kus | 2 | 0 | 0 | 0 | 0 | R položka | 0 |  | 0 | 0 | 0 | 0 | 0 | 0 | 0 | 04 | 0 | 0 | 0 | 21 | 0 | 0 | 7 |  |  |  | 0 | 0 | 0 | 751_ | 04_75_ | 04_ |  | 0 | 0 | 0 | 0 | 0 | 0 | 0 |  | 751 |  |  |  | 21
509 | 04 | 42972309 | mřížka stěnová otevřená jednořadá kovová úhel lamel 0° 500x150mm |  | kus | 4 | 0 | 0 | 0 | 0 | R položka | 0 |  | 0 | 0 | 0 | 0 | 0 | 0 | 0 | 04 | 0 | 0 | 0 | 21 | 0 | 0 | 7 |  |  |  | 0 | 0 | 0 | 751_ | 04_75_ | 04_ |  | 0 | 0 | 0 | 0 | 0 | 0 | 0 |  | 751 |  |  |  | 21
510 | 04 | 751398042 | Montáž protidešťové žaluzie nebo žaluziové klapky na kruhové potrubí D přes 300 do 400 mm |  | kus | 1 | 0 | 0 | 0 | 0 | R položka | 0 |  | 0 | 0 | 0 | 0 | 0 | 0 | 0 | 04 | 0 | 0 | 0 | 21 | 0 | 0 | 7 |  |  |  | 0 | 0 | 0 | 751_ | 04_75_ | 04_ |  | 0 | 0 | 0 | 0 | 0 | 0 | 0 |  | 751 |  |  |  | 21
511 | 04 | 42972905 | žaluzie protidešťová plastová s pevnými lamelami, pro potrubí D 355mm |  | kus | 1 | 0 | 0 | 0 | 0 | R položka | 0 |  | 0 | 0 | 0 | 0 | 0 | 0 | 0 | 04 | 0 | 0 | 0 | 21 | 0 | 0 | 7 |  |  |  | 0 | 0 | 0 | 751_ | 04_75_ | 04_ |  | 0 | 0 | 0 | 0 | 0 | 0 | 0 |  | 751 |  |  |  | 21
512 | 04 | 751510042 | Vzduchotechnické potrubí pozink kruhové spirálně vinuté D do 200 mm |  | m | 35 | 0 | 0 | 0 | 0 | R položka | 0 |  | 0 | 0 | 0 | 0 | 0 | 0 | 0 | 04 | 0 | 0 | 0 | 21 | 0 | 0 | 7 |  |  |  | 0 | 0 | 0 | 751_ | 04_75_ | 04_ |  | 0 | 0 | 0 | 0 | 0 | 0 | 0 |  | 751 |  |  |  | 21
513 | 04 | 751510044 | Vzduchotechnické potrubí z pozinkovaného plechu kruhové spirálně vinutá trouba bez příruby D přes 300 do 400 mm |  | m | 22 | 0 | 0 | 0 | 0 | R položka | 0 |  | 0 | 0 | 0 | 0 | 0 | 0 | 0 | 04 | 0 | 0 | 0 | 21 | 0 | 0 | 7 |  |  |  | 0 | 0 | 0 | 751_ | 04_75_ | 04_ |  | 0 | 0 | 0 | 0 | 0 | 0 | 0 |  | 751 |  |  |  | 21
514 | 04 | odvl | odvlhčovač 240 m3/hod, 20l/24 hod, 490 W, 230 V, 22 kg 305x355x580 mm |  | ks | 3 | 0 | 0 | 0 | 0 | R položka | 0 |  | 0 | 0 | 0 | 0 | 0 | 0 | 0 | 04 | 0 | 0 | 0 | 21 | 0 | 0 | 7 |  |  |  | 0 | 0 | 0 | 751_ | 04_75_ | 04_ |  | 0 | 0 | 0 | 0 | 0 | 0 | 0 |  | 751 |  |  |  | 21
515 | 04 | odvlmnt | montáž zařízení vč. závěsů, ochranné konstrukce, čerpadla kondenzátu |  | soub | 3 | 0 | 0 | 0 | 0 | R položka | 0 |  | 0 | 0 | 0 | 0 | 0 | 0 | 0 | 04 | 0 | 0 | 0 | 21 | 0 | 0 | 7 |  |  |  | 0 | 0 | 0 | 751_ | 04_75_ | 04_ |  | 0 | 0 | 0 | 0 | 0 | 0 | 0 |  | 751 |  |  |  | 21
516 | 04 | 751514664 | Montáž škrtící klapky nebo zpětné klapky do plechového potrubí kruhové s přírubou D přes 300 do 400 mm |  | kus | 1 | 0 | 0 | 0 | 0 | R položka | 0 |  | 0 | 0 | 0 | 0 | 0 | 0 | 0 | 04 | 0 | 0 | 0 | 21 | 0 | 0 | 7 |  |  |  | 0 | 0 | 0 | 751_ | 04_75_ | 04_ |  | 0 | 0 | 0 | 0 | 0 | 0 | 0 |  | 751 |  |  |  | 21
517 | 04 | 42981011 | klapka kruhová regulační Pz D 355mm |  | kus | 1 | 0 | 0 | 0 | 0 | R položka | 0 |  | 0 | 0 | 0 | 0 | 0 | 0 | 0 | 04 | 0 | 0 | 0 | 21 | 0 | 0 | 7 |  |  |  | 0 | 0 | 0 | 751_ | 04_75_ | 04_ |  | 0 | 0 | 0 | 0 | 0 | 0 | 0 |  | 751 |  |  |  | 21
518 | 04 | 751537011 | Montáž potrubí ohebného kruhového neizolovaného z Al laminátové hadice D do 100 mm |  | m | 7 | 0 | 0 | 0 | 0 | R položka | 0 |  | 0 | 0 | 0 | 0 | 0 | 0 | 0 | 04 | 0 | 0 | 0 | 21 | 0 | 0 | 7 |  |  |  | 0 | 0 | 0 | 751_ | 04_75_ | 04_ |  | 0 | 0 | 0 | 0 | 0 | 0 | 0 |  | 751 |  |  |  | 21
519 | 04 | 42981621 | hadice neizolovaná z Al-polyesteru vyztužená drátem D 82mm, l=10m |  | kus | 8.4 | 0 | 0 | 0 | 0 | R položka | 0 |  | 0 | 0 | 0 | 0 | 0 | 0 | 0 | 04 | 0 | 0 | 0 | 21 | 0 | 0 | 7 |  |  |  | 0 | 0 | 0 | 751_ | 04_75_ | 04_ |  | 0 | 0 | 0 | 0 | 0 | 0 | 0 |  | 751 |  |  |  | 21
520 | 04 | 751537014 | Montáž potrubí ohebného kruhového neizolovaného z Al laminátové hadice D přes 300 do 400 mm |  | m | 1 | 0 | 0 | 0 | 0 | R položka | 0 |  | 0 | 0 | 0 | 0 | 0 | 0 | 0 | 04 | 0 | 0 | 0 | 21 | 0 | 0 | 7 |  |  |  | 0 | 0 | 0 | 751_ | 04_75_ | 04_ |  | 0 | 0 | 0 | 0 | 0 | 0 | 0 |  | 751 |  |  |  | 21
521 | 04 | 42981631 | hadice neizolovaná z Al-polyesteru vyztužená drátem D 356mm, l=10m |  | kus | 1.2 | 0 | 0 | 0 | 0 | R položka | 0 |  | 0 | 0 | 0 | 0 | 0 | 0 | 0 | 04 | 0 | 0 | 0 | 21 | 0 | 0 | 7 |  |  |  | 0 | 0 | 0 | 751_ | 04_75_ | 04_ |  | 0 | 0 | 0 | 0 | 0 | 0 | 0 |  | 751 |  |  |  | 21
522 | 04 | 751572104 | Uchycení potrubí kruhového pomocí objímky kotvené do betonu D přes 300 do 400 mm |  | m | 15 | 0 | 0 | 0 | 0 | R položka | 0 |  | 0 | 0 | 0 | 0 | 0 | 0 | 0 | 04 | 0 | 0 | 0 | 21 | 0 | 0 | 7 |  |  |  | 0 | 0 | 0 | 751_ | 04_75_ | 04_ |  | 0 | 0 | 0 | 0 | 0 | 0 | 0 |  | 751 |  |  |  | 21
523 | 04 | VZTpůvodní | Komplet VZT odsávání v dílně 1.PP |  | soub | 1 | 0 | 0 | 0 | 0 | R položka | 0 |  | 0 | 0 | 0 | 0 | 0 | 0 | 0 | 04 | 0 | 0 | 0 | 21 | 0 | 0 | 7 |  |  |  | 0 | 0 | 0 | 751_ | 04_75_ | 04_ |  | 0 | 0 | 0 | 0 | 0 | 0 | 0 |  | 751 |  |  |  | 21
| 04 | HZS | Vzduchotechnika |  |  |  |  | 0 |  | 0 | [10 empty] | 04 | [7 empty] | 0 | 0 | 0
524 | 04 | HZS13011 | Hodinová zúčtovací sazba zedník - stavební přípomoc - sekání drážek, prostupy vč. zapravení |  | hod | 24 | 0 | 0 | 0 | 0 | R položka | 0 |  | 0 | 0 | 0 | 0 | 0 | 0 | 0 | 04 | 0 | 0 | 0 | 21 | 0 | 0 | 1 |  |  |  | 0 | 0 | 0 | HZS_ | 04_9_ | 04_ |  | 0 | 0 | 0 | 0 | 0 | 0 | 0 | [5 empty] | 21
525 | 04 | HZS2232 | Hodinová zúčtovací sazba elektrikář odborný |  | hod | 12 | 0 | 0 | 0 | 0 | R položka | 0 |  | 0 | 0 | 0 | 0 | 0 | 0 | 0 | 04 | 0 | 0 | 0 | 21 | 0 | 0 | 1 |  |  |  | 0 | 0 | 0 | HZS_ | 04_9_ | 04_ |  | 0 | 0 | 0 | 0 | 0 | 0 | 0 | [5 empty] | 21
| 05 |  | Elektro silnoproud |  |  |  |  | 0 |  | 0
| 05 | H01 | Strukturovaná kabeláž |  |  |  |  | 0 |  | 0 | [10 empty] | 05 | [7 empty] | 0 | 0 | 0
526 | 05 | 741310412 | Montáž spínačů tří nebo čtyřpólových nástěnných se zapojením vodičů, pro prostředí venkovní nebo mokré do 25 A |  | kus | 1 | 0 | 0 | 0 | 0 | R položka | 0 |  | 0 | 0 | 0 | 0 | 0 | 0 | 0 | 05 | 0 | 0 | 0 | 21 | 0 | 0 | 1 |  |  |  | 0 | 0 | 0 | H01_ | 05_9_ | 05_ |  | 0 | 0 | 0 | 0 | 0 | 0 | 0 | [5 empty] | 21
527 | 05 | ELT10.641.502 | Spínač stiskací, zapuštěný č.3, 25A/400V, bílý, IP55 |  | KS | 1 | 0 | 0 | 0 | 0 | R položka | 0 |  | 0 | 0 | 0 | 0 | 0 | 0 | 0 | 05 | 0 | 0 | 0 | 21 | 0 | 0 | 1 |  |  |  | 0 | 0 | 0 | H01_ | 05_9_ | 05_ |  | 0 | 0 | 0 | 0 | 0 | 0 | 0 | [5 empty] | 21
528 | 05 | ELT10.071.439 | Rámeček jednonásobný pro domovní elektroinstalační přístroje, bílý |  | KS | 195 | 0 | 0 | 0 | 0 | R položka | 0 |  | 0 | 0 | 0 | 0 | 0 | 0 | 0 | 05 | 0 | 0 | 0 | 21 | 0 | 0 | 1 |  |  |  | 0 | 0 | 0 | H01_ | 05_9_ | 05_ |  | 0 | 0 | 0 | 0 | 0 | 0 | 0 | [5 empty] | 21
529 | 05 | 741310232 | Montáž spínačů jedno nebo dvoupólových polozapuštěných nebo zapuštěných se zapojením vodičů šroubové připojení, pro prostředí normální přepínačů, řaze |  | kus | 1 | 0 | 0 | 0 | 0 | R položka | 0 |  | 0 | 0 | 0 | 0 | 0 | 0 | 0 | 05 | 0 | 0 | 0 | 21 | 0 | 0 | 1 |  |  |  | 0 | 0 | 0 | H01_ | 05_9_ | 05_ |  | 0 | 0 | 0 | 0 | 0 | 0 | 0 | [5 empty] | 21
530 | 05 | ELT10.739.420 | Relé univerzální do krabice |  | KS | 1 | 0 | 0 | 0 | 0 | R položka | 0 |  | 0 | 0 | 0 | 0 | 0 | 0 | 0 | 05 | 0 | 0 | 0 | 21 | 0 | 0 | 1 |  |  |  | 0 | 0 | 0 | H01_ | 05_9_ | 05_ |  | 0 | 0 | 0 | 0 | 0 | 0 | 0 | [5 empty] | 21
531 | 05 | ELT10.739.469 | Krabice do zdiva hluboká s víčkem |  | KS | 1 | 0 | 0 | 0 | 0 | R položka | 0 |  | 0 | 0 | 0 | 0 | 0 | 0 | 0 | 05 | 0 | 0 | 0 | 21 | 0 | 0 | 1 |  |  |  | 0 | 0 | 0 | H01_ | 05_9_ | 05_ |  | 0 | 0 | 0 | 0 | 0 | 0 | 0 | [5 empty] | 21
532 | 05 | 741310233 | Montáž spínačů jedno nebo dvoupólových polozapuštěných nebo zapuštěných se zapojením vodičů šroubové připojení, pro prostředí normální přepínačů, řaze |  | kus | 46 | 0 | 0 | 0 | 0 | R položka | 0 |  | 0 | 0 | 0 | 0 | 0 | 0 | 0 | 05 | 0 | 0 | 0 | 21 | 0 | 0 | 1 |  |  |  | 0 | 0 | 0 | H01_ | 05_9_ | 05_ |  | 0 | 0 | 0 | 0 | 0 | 0 | 0 | [5 empty] | 21
533 | 05 | ELT11.223.918 | Snímač automatického spínače, s rovinným snímáním, bílý, úhel pokrytí: cca 120° (1 snímací rovina) |  | KS | 46 | 0 | 0 | 0 | 0 | R položka | 0 |  | 0 | 0 | 0 | 0 | 0 | 0 | 0 | 05 | 0 | 0 | 0 | 21 | 0 | 0 | 1 |  |  |  | 0 | 0 | 0 | H01_ | 05_9_ | 05_ |  | 0 | 0 | 0 | 0 | 0 | 0 | 0 | [5 empty] | 21
534 | 05 | ELT11.223.962 | Přístroj spínací pro snímače pohybu, 1 relé, 2300W/AC1, 3 vodičové připojení, šroubové svorky |  | KS | 46 | 0 | 0 | 0 | 0 | R položka | 0 |  | 0 | 0 | 0 | 0 | 0 | 0 | 0 | 05 | 0 | 0 | 0 | 21 | 0 | 0 | 1 |  |  |  | 0 | 0 | 0 | H01_ | 05_9_ | 05_ |  | 0 | 0 | 0 | 0 | 0 | 0 | 0 | [5 empty] | 21
535 | 05 | 741310042 | Montáž spínačů jedno nebo dvoupólových nástěnných se zapojením vodičů, pro prostředí venkovní nebo mokré přepínačů, řazení 6-střídavých |  | kus | 2 | 0 | 0 | 0 | 0 | R položka | 0 |  | 0 | 0 | 0 | 0 | 0 | 0 | 0 | 05 | 0 | 0 | 0 | 21 | 0 | 0 | 1 |  |  |  | 0 | 0 | 0 | H01_ | 05_9_ | 05_ |  | 0 | 0 | 0 | 0 | 0 | 0 | 0 | [5 empty] | 21
536 | 05 | ELT10.042.218 | Snímač automatického spínače, s kombinovanou čočkou, bílý, úhel pokrytí: cca 180° (3 snímací roviny), IP44 |  | KS | 2 | 0 | 0 | 0 | 0 | R položka | 0 |  | 0 | 0 | 0 | 0 | 0 | 0 | 0 | 05 | 0 | 0 | 0 | 21 | 0 | 0 | 1 |  |  |  | 0 | 0 | 0 | H01_ | 05_9_ | 05_ |  | 0 | 0 | 0 | 0 | 0 | 0 | 0 | [5 empty] | 21
537 | 05 | ELT10.070.034 | Přístroj relé univerzálního, 1 relé, 2300W/AC1, 3 vodičové připojení, šroubové svorky |  | KS | 2 | 0 | 0 | 0 | 0 | R položka | 0 |  | 0 | 0 | 0 | 0 | 0 | 0 | 0 | 05 | 0 | 0 | 0 | 21 | 0 | 0 | 1 |  |  |  | 0 | 0 | 0 | H01_ | 05_9_ | 05_ |  | 0 | 0 | 0 | 0 | 0 | 0 | 0 | [5 empty] | 21
538 | 05 | ELT10.081.346 | Rámeček pro elektroinstalační přístroje IP 44, jednonásobný, slonová kost |  | KS | 2 | 0 | 0 | 0 | 0 | R položka | 0 |  | 0 | 0 | 0 | 0 | 0 | 0 | 0 | 05 | 0 | 0 | 0 | 21 | 0 | 0 | 1 |  |  |  | 0 | 0 | 0 | H01_ | 05_9_ | 05_ |  | 0 | 0 | 0 | 0 | 0 | 0 | 0 | [5 empty] | 21
539 | 05 | 741112104 | Montáž krabic elektroinstalačních bez napojení na trubky a lišty, demontáže a montáže víčka a přístroje rozvodek se zapojením vodičů na svorkovnici za |  | kus | 1 | 0 | 0 | 0 | 0 | R položka | 0 |  | 0 | 0 | 0 | 0 | 0 | 0 | 0 | 05 | 0 | 0 | 0 | 21 | 0 | 0 | 1 |  |  |  | 0 | 0 | 0 | H01_ | 05_9_ | 05_ |  | 0 | 0 | 0 | 0 | 0 | 0 | 0 | [5 empty] | 21
540 | 05 | 741130003 | Ukončení vodičů izolovaných s označením a zapojením v rozváděči nebo na přístroji, průřezu žíly do 4 mm2 |  | kus | 5 | 0 | 0 | 0 | 0 | R položka | 0 |  | 0 | 0 | 0 | 0 | 0 | 0 | 0 | 05 | 0 | 0 | 0 | 21 | 0 | 0 | 1 |  |  |  | 0 | 0 | 0 | H01_ | 05_9_ | 05_ |  | 0 | 0 | 0 | 0 | 0 | 0 | 0 | [5 empty] | 21
541 | 05 | 741112352 | Montáž krabic pancéřových bez napojení na trubky a lišty a demontáže a montáže víčka otevření nebo uzavření krabic víčkem na 2 šrouby |  | kus | 2 | 0 | 0 | 0 | 0 | R položka | 0 |  | 0 | 0 | 0 | 0 | 0 | 0 | 0 | 05 | 0 | 0 | 0 | 21 | 0 | 0 | 1 |  |  |  | 0 | 0 | 0 | H01_ | 05_9_ | 05_ |  | 0 | 0 | 0 | 0 | 0 | 0 | 0 | [5 empty] | 21
542 | 05 | 741130003 | Ukončení vodičů izolovaných s označením a zapojením v rozváděči nebo na přístroji, průřezu žíly do 4 mm2 |  | kus | 4 | 0 | 0 | 0 | 0 | R položka | 0 |  | 0 | 0 | 0 | 0 | 0 | 0 | 0 | 05 | 0 | 0 | 0 | 21 | 0 | 0 | 1 |  |  |  | 0 | 0 | 0 | H01_ | 05_9_ | 05_ |  | 0 | 0 | 0 | 0 | 0 | 0 | 0 | [5 empty] | 21
543 | 05 | 741310231 | Montáž spínačů jedno nebo dvoupólových polozapuštěných nebo zapuštěných se zapojením vodičů šroubové připojení, pro prostředí normální přepínačů, řaze |  | kus | 5 | 0 | 0 | 0 | 0 | R položka | 0 |  | 0 | 0 | 0 | 0 | 0 | 0 | 0 | 05 | 0 | 0 | 0 | 21 | 0 | 0 | 1 |  |  |  | 0 | 0 | 0 | H01_ | 05_9_ | 05_ |  | 0 | 0 | 0 | 0 | 0 | 0 | 0 | [5 empty] | 21
544 | 05 | ELT10.071.423 | Přístroj přepínače sériového, 10A/250V, šroubové svorky, řazení č.5 |  | KS | 5 | 0 | 0 | 0 | 0 | R položka | 0 |  | 0 | 0 | 0 | 0 | 0 | 0 | 0 | 05 | 0 | 0 | 0 | 21 | 0 | 0 | 1 |  |  |  | 0 | 0 | 0 | H01_ | 05_9_ | 05_ |  | 0 | 0 | 0 | 0 | 0 | 0 | 0 | [5 empty] | 21
545 | 05 | ELT10.071.435 | Kryt spínače kolébkového, dvojitý, bílý |  | KS | 5 | 0 | 0 | 0 | 0 | R položka | 0 |  | 0 | 0 | 0 | 0 | 0 | 0 | 0 | 05 | 0 | 0 | 0 | 21 | 0 | 0 | 1 |  |  |  | 0 | 0 | 0 | H01_ | 05_9_ | 05_ |  | 0 | 0 | 0 | 0 | 0 | 0 | 0 | [5 empty] | 21
546 | 05 | 741310233 | Montáž spínačů jedno nebo dvoupólových polozapuštěných nebo zapuštěných se zapojením vodičů šroubové připojení, pro prostředí normální přepínačů, řaze |  | kus | 2 | 0 | 0 | 0 | 0 | R položka | 0 |  | 0 | 0 | 0 | 0 | 0 | 0 | 0 | 05 | 0 | 0 | 0 | 21 | 0 | 0 | 1 |  |  |  | 0 | 0 | 0 | H01_ | 05_9_ | 05_ |  | 0 | 0 | 0 | 0 | 0 | 0 | 0 | [5 empty] | 21
547 | 05 | ELT10.069.833 | Přístroj přepínače střídavého, 10A/250V, šroubové svorky, řazení č.6 |  | KS | 2 | 0 | 0 | 0 | 0 | R položka | 0 |  | 0 | 0 | 0 | 0 | 0 | 0 | 0 | 05 | 0 | 0 | 0 | 21 | 0 | 0 | 1 |  |  |  | 0 | 0 | 0 | H01_ | 05_9_ | 05_ |  | 0 | 0 | 0 | 0 | 0 | 0 | 0 | [5 empty] | 21
548 | 05 | ELT10.071.430 | Kryt spínače kolébkového, jednoduchý, bílý |  | KS | 2 | 0 | 0 | 0 | 0 | R položka | 0 |  | 0 | 0 | 0 | 0 | 0 | 0 | 0 | 05 | 0 | 0 | 0 | 21 | 0 | 0 | 1 |  |  |  | 0 | 0 | 0 | H01_ | 05_9_ | 05_ |  | 0 | 0 | 0 | 0 | 0 | 0 | 0 | [5 empty] | 21
549 | 05 | 741310206 | Montáž spínačů jedno nebo dvoupólových polozapuštěných nebo zapuštěných se zapojením vodičů šroubové připojení, pro prostředí normální spínačů, řazení |  | kus | 3 | 0 | 0 | 0 | 0 | R položka | 0 |  | 0 | 0 | 0 | 0 | 0 | 0 | 0 | 05 | 0 | 0 | 0 | 21 | 0 | 0 | 1 |  |  |  | 0 | 0 | 0 | H01_ | 05_9_ | 05_ |  | 0 | 0 | 0 | 0 | 0 | 0 | 0 | [5 empty] | 21
550 | 05 | ELT10.069.584 | Přístroj spínače dvojpólového, 10A/250V, šroubové svorky, řazení č.2S |  | KS | 3 | 0 | 0 | 0 | 0 | R položka | 0 |  | 0 | 0 | 0 | 0 | 0 | 0 | 0 | 05 | 0 | 0 | 0 | 21 | 0 | 0 | 1 |  |  |  | 0 | 0 | 0 | H01_ | 05_9_ | 05_ |  | 0 | 0 | 0 | 0 | 0 | 0 | 0 | [5 empty] | 21
551 | 05 | ELT10.069.909 | Kryt spínače kolébkového, jednoduchý, bílý, s čirým průzorem a potiskem (polohy 0 a 1) |  | KS | 3 | 0 | 0 | 0 | 0 | R položka | 0 |  | 0 | 0 | 0 | 0 | 0 | 0 | 0 | 05 | 0 | 0 | 0 | 21 | 0 | 0 | 1 |  |  |  | 0 | 0 | 0 | H01_ | 05_9_ | 05_ |  | 0 | 0 | 0 | 0 | 0 | 0 | 0 | [5 empty] | 21
552 | 05 | ELT10.024.835 | Doutnavka signalizační, 2mA, 230V pro domovní přístroje |  | KS | 3 | 0 | 0 | 0 | 0 | R položka | 0 |  | 0 | 0 | 0 | 0 | 0 | 0 | 0 | 05 | 0 | 0 | 0 | 21 | 0 | 0 | 1 |  |  |  | 0 | 0 | 0 | H01_ | 05_9_ | 05_ |  | 0 | 0 | 0 | 0 | 0 | 0 | 0 | [5 empty] | 21
553 | 05 | 741310201 | Montáž spínačů jedno nebo dvoupólových polozapuštěných nebo zapuštěných se zapojením vodičů šroubové připojení, pro prostředí normální spínačů, řazení |  | kus | 3 | 0 | 0 | 0 | 0 | R položka | 0 |  | 0 | 0 | 0 | 0 | 0 | 0 | 0 | 05 | 0 | 0 | 0 | 21 | 0 | 0 | 1 |  |  |  | 0 | 0 | 0 | H01_ | 05_9_ | 05_ |  | 0 | 0 | 0 | 0 | 0 | 0 | 0 | [5 empty] | 21
554 | 05 | ELT10.071.422 | Přístroj spínače jednopólového, 10A/250V, šroubové svorky, řazení č.1 |  | KS | 3 | 0 | 0 | 0 | 0 | R položka | 0 |  | 0 | 0 | 0 | 0 | 0 | 0 | 0 | 05 | 0 | 0 | 0 | 21 | 0 | 0 | 1 |  |  |  | 0 | 0 | 0 | H01_ | 05_9_ | 05_ |  | 0 | 0 | 0 | 0 | 0 | 0 | 0 | [5 empty] | 21
555 | 05 | ELT10.071.430 | Kryt spínače kolébkového, jednoduchý, bílý |  | KS | 3 | 0 | 0 | 0 | 0 | R položka | 0 |  | 0 | 0 | 0 | 0 | 0 | 0 | 0 | 05 | 0 | 0 | 0 | 21 | 0 | 0 | 1 |  |  |  | 0 | 0 | 0 | H01_ | 05_9_ | 05_ |  | 0 | 0 | 0 | 0 | 0 | 0 | 0 | [5 empty] | 21
556 | 05 | 741310212 | Montáž spínačů jedno nebo dvoupólových polozapuštěných nebo zapuštěných se zapojením vodičů šroubové připojení, pro prostředí normální ovladačů, řazen |  | kus | 7 | 0 | 0 | 0 | 0 | R položka | 0 |  | 0 | 0 | 0 | 0 | 0 | 0 | 0 | 05 | 0 | 0 | 0 | 21 | 0 | 0 | 1 |  |  |  | 0 | 0 | 0 | H01_ | 05_9_ | 05_ |  | 0 | 0 | 0 | 0 | 0 | 0 | 0 | [5 empty] | 21
557 | 05 | ELT10.072.639 | Přístroj spínače zapínacího se svorkou N, 10A/250V, šroubové svorky, řazení č.1/0So |  | KS | 7 | 0 | 0 | 0 | 0 | R položka | 0 |  | 0 | 0 | 0 | 0 | 0 | 0 | 0 | 05 | 0 | 0 | 0 | 21 | 0 | 0 | 1 |  |  |  | 0 | 0 | 0 | H01_ | 05_9_ | 05_ |  | 0 | 0 | 0 | 0 | 0 | 0 | 0 | [5 empty] | 21
558 | 05 | ELT10.071.430 | Kryt spínače kolébkového, jednoduchý, bílý |  | KS | 7 | 0 | 0 | 0 | 0 | R položka | 0 |  | 0 | 0 | 0 | 0 | 0 | 0 | 0 | 05 | 0 | 0 | 0 | 21 | 0 | 0 | 1 |  |  |  | 0 | 0 | 0 | H01_ | 05_9_ | 05_ |  | 0 | 0 | 0 | 0 | 0 | 0 | 0 | [5 empty] | 21
559 | 05 | 741112101 | Montáž krabic elektroinstalačních bez napojení na trubky a lišty, demontáže a montáže víčka a přístroje rozvodek se zapojením vodičů na svorkovnici za |  | kus | 66 | 0 | 0 | 0 | 0 | R položka | 0 |  | 0 | 0 | 0 | 0 | 0 | 0 | 0 | 05 | 0 | 0 | 0 | 21 | 0 | 0 | 1 |  |  |  | 0 | 0 | 0 | H01_ | 05_9_ | 05_ |  | 0 | 0 | 0 | 0 | 0 | 0 | 0 | [5 empty] | 21
560 | 05 | ELT10.074.803 | Krabice rozvodná s víčkem a svorkovnicí, D71, H43,5 mm, PVC, A1-D |  | KS | 66 | 0 | 0 | 0 | 0 | R položka | 0 |  | 0 | 0 | 0 | 0 | 0 | 0 | 0 | 05 | 0 | 0 | 0 | 21 | 0 | 0 | 1 |  |  |  | 0 | 0 | 0 | H01_ | 05_9_ | 05_ |  | 0 | 0 | 0 | 0 | 0 | 0 | 0 | [5 empty] | 21
561 | 05 | 741120501 | Montáž kabelů flexibilních měděných bez ukončení uložených volně lehkých a středních (např. CGSG), počtu žil do 7 |  | m | 1 | 0 | 0 | 0 | 0 | R položka | 0 |  | 0 | 0 | 0 | 0 | 0 | 0 | 0 | 05 | 0 | 0 | 0 | 21 | 0 | 0 | 1 |  |  |  | 0 | 0 | 0 | H01_ | 05_9_ | 05_ |  | 0 | 0 | 0 | 0 | 0 | 0 | 0 | [5 empty] | 21
562 | 05 | ELT10.048.287 | Šňůra H05RR-F 3G2,5 (CGSG 3Cx2,5) |  | M | 1 | 0 | 0 | 0 | 0 | R položka | 0 |  | 0 | 0 | 0 | 0 | 0 | 0 | 0 | 05 | 0 | 0 | 0 | 21 | 0 | 0 | 1 |  |  |  | 0 | 0 | 0 | H01_ | 05_9_ | 05_ |  | 0 | 0 | 0 | 0 | 0 | 0 | 0 | [5 empty] | 21
563 | 05 | 741112001 | Montáž krabic elektroinstalačních bez napojení na trubky a lišty, demontáže a montáže víčka a přístroje protahovacích nebo odbočných zapuštěných plast |  | kus | 12 | 0 | 0 | 0 | 0 | R položka | 0 |  | 0 | 0 | 0 | 0 | 0 | 0 | 0 | 05 | 0 | 0 | 0 | 21 | 0 | 0 | 1 |  |  |  | 0 | 0 | 0 | H01_ | 05_9_ | 05_ |  | 0 | 0 | 0 | 0 | 0 | 0 | 0 | [5 empty] | 21
564 | 05 | ELT10.079.363 | Krabice odbočná s víčkem, D71, H43,5 mm, PVC, A1-D |  | KS | 12 | 0 | 0 | 0 | 0 | R položka | 0 |  | 0 | 0 | 0 | 0 | 0 | 0 | 0 | 05 | 0 | 0 | 0 | 21 | 0 | 0 | 1 |  |  |  | 0 | 0 | 0 | H01_ | 05_9_ | 05_ |  | 0 | 0 | 0 | 0 | 0 | 0 | 0 | [5 empty] | 21
565 | 05 | 741112061 | Montáž krabic elektroinstalačních bez napojení na trubky a lišty, demontáže a montáže víčka a přístroje přístrojových zapuštěných plastových kruhových |  | kus | 195 | 0 | 0 | 0 | 0 | R položka | 0 |  | 0 | 0 | 0 | 0 | 0 | 0 | 0 | 05 | 0 | 0 | 0 | 21 | 0 | 0 | 1 |  |  |  | 0 | 0 | 0 | H01_ | 05_9_ | 05_ |  | 0 | 0 | 0 | 0 | 0 | 0 | 0 | [5 empty] | 21
566 | 05 | ELT10.079.107 | Krabice přístrojová, H43 mm, PVC, A1-D, pro spojení ve svislém i vodorovném směru s roztečí 71 nebo 81 mm |  | KS | 195 | 0 | 0 | 0 | 0 | R položka | 0 |  | 0 | 0 | 0 | 0 | 0 | 0 | 0 | 05 | 0 | 0 | 0 | 21 | 0 | 0 | 1 |  |  |  | 0 | 0 | 0 | H01_ | 05_9_ | 05_ |  | 0 | 0 | 0 | 0 | 0 | 0 | 0 | [5 empty] | 21
567 | 05 | 741124701 | Montáž kabelů měděných ovládacích bez ukončení uložených volně stíněných ovládacích s plným jádrem (např. JYTY) počtu a průměru žil 2 až 19x0,8 mm2 |  | m | 106 | 0 | 0 | 0 | 0 | R položka | 0 |  | 0 | 0 | 0 | 0 | 0 | 0 | 0 | 05 | 0 | 0 | 0 | 21 | 0 | 0 | 1 |  |  |  | 0 | 0 | 0 | H01_ | 05_9_ | 05_ |  | 0 | 0 | 0 | 0 | 0 | 0 | 0 | [5 empty] | 21
568 | 05 | ELT10.048.334 | Kabel JYTY-O 4x1 (4D) |  | M | 106 | 0 | 0 | 0 | 0 | R položka | 0 |  | 0 | 0 | 0 | 0 | 0 | 0 | 0 | 05 | 0 | 0 | 0 | 21 | 0 | 0 | 1 |  |  |  | 0 | 0 | 0 | H01_ | 05_9_ | 05_ |  | 0 | 0 | 0 | 0 | 0 | 0 | 0 | [5 empty] | 21
569 | 05 | 741122011 | Montáž kabelů měděných bez ukončení uložených pod omítku plných kulatých (např. CYKY), počtu a průřezu žil 2x1,5 až 2,5 mm2 |  | m | 51 | 0 | 0 | 0 | 0 | R položka | 0 |  | 0 | 0 | 0 | 0 | 0 | 0 | 0 | 05 | 0 | 0 | 0 | 21 | 0 | 0 | 1 |  |  |  | 0 | 0 | 0 | H01_ | 05_9_ | 05_ |  | 0 | 0 | 0 | 0 | 0 | 0 | 0 | [5 empty] | 21
570 | 05 | ELT10.049.640 | Kabel CYKY-O 2x1,5 (2A) |  | M | 51 | 0 | 0 | 0 | 0 | R položka | 0 |  | 0 | 0 | 0 | 0 | 0 | 0 | 0 | 05 | 0 | 0 | 0 | 21 | 0 | 0 | 1 |  |  |  | 0 | 0 | 0 | H01_ | 05_9_ | 05_ |  | 0 | 0 | 0 | 0 | 0 | 0 | 0 | [5 empty] | 21
571 | 05 | 741122015 | Montáž kabelů měděných bez ukončení uložených pod omítku plných kulatých (např. CYKY), počtu a průřezu žil 3x1,5 mm2 |  | m | 560 | 0 | 0 | 0 | 0 | R položka | 0 |  | 0 | 0 | 0 | 0 | 0 | 0 | 0 | 05 | 0 | 0 | 0 | 21 | 0 | 0 | 1 |  |  |  | 0 | 0 | 0 | H01_ | 05_9_ | 05_ |  | 0 | 0 | 0 | 0 | 0 | 0 | 0 | [5 empty] | 21
572 | 05 | ELT10.048.186 | Kabel CYKY-O 3x1,5 (3A) |  | M | 560 | 0 | 0 | 0 | 0 | R položka | 0 |  | 0 | 0 | 0 | 0 | 0 | 0 | 0 | 05 | 0 | 0 | 0 | 21 | 0 | 0 | 1 |  |  |  | 0 | 0 | 0 | H01_ | 05_9_ | 05_ |  | 0 | 0 | 0 | 0 | 0 | 0 | 0 | [5 empty] | 21
573 | 05 | 741122211 | Montáž kabelů měděných bez ukončení uložených volně nebo v liště plných kulatých (např. CYKY) počtu a průřezu žil 3x1,5 až 6 mm2 |  | m | 1063 | 0 | 0 | 0 | 0 | R položka | 0 |  | 0 | 0 | 0 | 0 | 0 | 0 | 0 | 05 | 0 | 0 | 0 | 21 | 0 | 0 | 1 |  |  |  | 0 | 0 | 0 | H01_ | 05_9_ | 05_ |  | 0 | 0 | 0 | 0 | 0 | 0 | 0 | [5 empty] | 21
574 | 05 | ELT10.051.448 | Kabel CYKY-J 3x1,5 (3C) |  | M | 1063 | 0 | 0 | 0 | 0 | R položka | 0 |  | 0 | 0 | 0 | 0 | 0 | 0 | 0 | 05 | 0 | 0 | 0 | 21 | 0 | 0 | 1 |  |  |  | 0 | 0 | 0 | H01_ | 05_9_ | 05_ |  | 0 | 0 | 0 | 0 | 0 | 0 | 0 | [5 empty] | 21
575 | 05 | 741122211 | Montáž kabelů měděných bez ukončení uložených volně nebo v liště plných kulatých (např. CYKY) počtu a průřezu žil 3x1,5 až 6 mm2 |  | m | 1416 | 0 | 0 | 0 | 0 | R položka | 0 |  | 0 | 0 | 0 | 0 | 0 | 0 | 0 | 05 | 0 | 0 | 0 | 21 | 0 | 0 | 1 |  |  |  | 0 | 0 | 0 | H01_ | 05_9_ | 05_ |  | 0 | 0 | 0 | 0 | 0 | 0 | 0 | [5 empty] | 21
576 | 05 | ELT10.048.482 | Kabel CYKY-J 3x2,5 (3C) |  | M | 1416 | 0 | 0 | 0 | 0 | R položka | 0 |  | 0 | 0 | 0 | 0 | 0 | 0 | 0 | 05 | 0 | 0 | 0 | 21 | 0 | 0 | 1 |  |  |  | 0 | 0 | 0 | H01_ | 05_9_ | 05_ |  | 0 | 0 | 0 | 0 | 0 | 0 | 0 | [5 empty] | 21
577 | 05 | 741122231 | Montáž kabelů měděných bez ukončení uložených volně nebo v liště plných kulatých (např. CYKY) počtu a průřezu žil 5x1,5 až 2,5 mm2 |  | m | 343 | 0 | 0 | 0 | 0 | R položka | 0 |  | 0 | 0 | 0 | 0 | 0 | 0 | 0 | 05 | 0 | 0 | 0 | 21 | 0 | 0 | 1 |  |  |  | 0 | 0 | 0 | H01_ | 05_9_ | 05_ |  | 0 | 0 | 0 | 0 | 0 | 0 | 0 | [5 empty] | 21
578 | 05 | ELT10.048.243 | Kabel CYKY-J 5x1,5 (5C) |  | M | 220 | 0 | 0 | 0 | 0 | R položka | 0 |  | 0 | 0 | 0 | 0 | 0 | 0 | 0 | 05 | 0 | 0 | 0 | 21 | 0 | 0 | 1 |  |  |  | 0 | 0 | 0 | H01_ | 05_9_ | 05_ |  | 0 | 0 | 0 | 0 | 0 | 0 | 0 | [5 empty] | 21
579 | 05 | PVLOIDHIUOHO | Kabel CYKY-O 5x1,5 (5C) |  | M | 123 | 0 | 0 | 0 | 0 | R položka | 0 |  | 0 | 0 | 0 | 0 | 0 | 0 | 0 | 05 | 0 | 0 | 0 | 21 | 0 | 0 | 1 |  |  |  | 0 | 0 | 0 | H01_ | 05_9_ | 05_ |  | 0 | 0 | 0 | 0 | 0 | 0 | 0 | [5 empty] | 21
580 | 05 | 741122233 | Montáž kabelů měděných bez ukončení uložených volně nebo v liště plných kulatých (např. CYKY) počtu a průřezu žil 5x10 mm2 |  | m | 105 | 0 | 0 | 0 | 0 | R položka | 0 |  | 0 | 0 | 0 | 0 | 0 | 0 | 0 | 05 | 0 | 0 | 0 | 21 | 0 | 0 | 1 |  |  |  | 0 | 0 | 0 | H01_ | 05_9_ | 05_ |  | 0 | 0 | 0 | 0 | 0 | 0 | 0 | [5 empty] | 21
581 | 05 | ELT10.051.282 | Kabel CYKY-J 5x10 (5C) |  | M | 105 | 0 | 0 | 0 | 0 | R položka | 0 |  | 0 | 0 | 0 | 0 | 0 | 0 | 0 | 05 | 0 | 0 | 0 | 21 | 0 | 0 | 1 |  |  |  | 0 | 0 | 0 | H01_ | 05_9_ | 05_ |  | 0 | 0 | 0 | 0 | 0 | 0 | 0 | [5 empty] | 21
582 | 05 | 741122234 | Montáž kabelů měděných bez ukončení uložených volně nebo v liště plných kulatých (např. CYKY) počtu a průřezu žil 5x16 mm2 |  | m | 60 | 0 | 0 | 0 | 0 | R položka | 0 |  | 0 | 0 | 0 | 0 | 0 | 0 | 0 | 05 | 0 | 0 | 0 | 21 | 0 | 0 | 1 |  |  |  | 0 | 0 | 0 | H01_ | 05_9_ | 05_ |  | 0 | 0 | 0 | 0 | 0 | 0 | 0 | [5 empty] | 21
583 | 05 | ELT10.049.436 | Kabel CYKY-J 5x16 (5C) |  | M | 60 | 0 | 0 | 0 | 0 | R položka | 0 |  | 0 | 0 | 0 | 0 | 0 | 0 | 0 | 05 | 0 | 0 | 0 | 21 | 0 | 0 | 1 |  |  |  | 0 | 0 | 0 | H01_ | 05_9_ | 05_ |  | 0 | 0 | 0 | 0 | 0 | 0 | 0 | [5 empty] | 21
584 | 05 | 741120303 | Montáž vodičů izolovaných měděných bez ukončení uložených pevně plných a laněných s PVC pláštěm, bezhalogenových, ohniodolných (např. CY, CHAH-V) průř |  | m | 60 | 0 | 0 | 0 | 0 | R položka | 0 |  | 0 | 0 | 0 | 0 | 0 | 0 | 0 | 05 | 0 | 0 | 0 | 21 | 0 | 0 | 1 |  |  |  | 0 | 0 | 0 | H01_ | 05_9_ | 05_ |  | 0 | 0 | 0 | 0 | 0 | 0 | 0 | [5 empty] | 21
585 | 05 | ELT10.050.258 | Vodič H07V-K 25 Z/ZL (CYA 25 zlž) |  | M | 60 | 0 | 0 | 0 | 0 | R položka | 0 |  | 0 | 0 | 0 | 0 | 0 | 0 | 0 | 05 | 0 | 0 | 0 | 21 | 0 | 0 | 1 |  |  |  | 0 | 0 | 0 | H01_ | 05_9_ | 05_ |  | 0 | 0 | 0 | 0 | 0 | 0 | 0 | [5 empty] | 21
586 | 05 | 741122015 | Montáž kabelů měděných bez ukončení uložených pod omítku plných kulatých (např. CYKY), počtu a průřezu žil 3x1,5 mm2 |  | m | 70 | 0 | 0 | 0 | 0 | R položka | 0 |  | 0 | 0 | 0 | 0 | 0 | 0 | 0 | 05 | 0 | 0 | 0 | 21 | 0 | 0 | 1 |  |  |  | 0 | 0 | 0 | H01_ | 05_9_ | 05_ |  | 0 | 0 | 0 | 0 | 0 | 0 | 0 | [5 empty] | 21
587 | 05 | JNC4875195 | Kabel silový oheň retardující bezhalogenový s funkčností při požáru 180min a P60-R reakce na oheň B2cas1d1a1 jádro Cu 0,6/1kV 3Jx1,5mm2 |  | M | 70 | 0 | 0 | 0 | 0 | R položka | 0 |  | 0 | 0 | 0 | 0 | 0 | 0 | 0 | 05 | 0 | 0 | 0 | 21 | 0 | 0 | 1 |  |  |  | 0 | 0 | 0 | H01_ | 05_9_ | 05_ |  | 0 | 0 | 0 | 0 | 0 | 0 | 0 | [5 empty] | 21
588 | 05 | 741313042 | Montáž zásuvek domovních se zapojením vodičů šroubové připojení polozapuštěných nebo zapuštěných 10/16 A, provedení 2P + PE dvojí zapojení pro průběžn |  | kus | 111 | 0 | 0 | 0 | 0 | R položka | 0 |  | 0 | 0 | 0 | 0 | 0 | 0 | 0 | 05 | 0 | 0 | 0 | 21 | 0 | 0 | 1 |  |  |  | 0 | 0 | 0 | H01_ | 05_9_ | 05_ |  | 0 | 0 | 0 | 0 | 0 | 0 | 0 | [5 empty] | 21
589 | 05 | ELT10.081.243 | Zásuvka domovní jednonásobná s ochranným kolíkem a clonkami, 2P+PE, 250V/16A, bílá |  | KS | 111 | 0 | 0 | 0 | 0 | R položka | 0 |  | 0 | 0 | 0 | 0 | 0 | 0 | 0 | 05 | 0 | 0 | 0 | 21 | 0 | 0 | 1 |  |  |  | 0 | 0 | 0 | H01_ | 05_9_ | 05_ |  | 0 | 0 | 0 | 0 | 0 | 0 | 0 | [5 empty] | 21
590 | 05 | 741313002 | Montáž zásuvek domovních se zapojením vodičů bezšroubové připojení polozapuštěných nebo zapuštěných 10/16 A, provedení 2P + PE dvojí zapojení pro průb |  | kus | 10 | 0 | 0 | 0 | 0 | R položka | 0 |  | 0 | 0 | 0 | 0 | 0 | 0 | 0 | 05 | 0 | 0 | 0 | 21 | 0 | 0 | 1 |  |  |  | 0 | 0 | 0 | H01_ | 05_9_ | 05_ |  | 0 | 0 | 0 | 0 | 0 | 0 | 0 | [5 empty] | 21
591 | 05 | ELT10.080.442 | Zásuvka domovní jednonásobná s ochranným kolíkem a clonkami, 2P+PE, 250V/16A, bílá, přepěťová, s optickou signalizací |  | KS | 10 | 0 | 0 | 0 | 0 | R položka | 0 |  | 0 | 0 | 0 | 0 | 0 | 0 | 0 | 05 | 0 | 0 | 0 | 21 | 0 | 0 | 1 |  |  |  | 0 | 0 | 0 | H01_ | 05_9_ | 05_ |  | 0 | 0 | 0 | 0 | 0 | 0 | 0 | [5 empty] | 21
592 | 05 | 741130001 | Ukončení vodičů izolovaných s označením a zapojením v rozváděči nebo na přístroji, průřezu žíly do 2,5 mm2 |  | kus | 89 | 0 | 0 | 0 | 0 | R položka | 0 |  | 0 | 0 | 0 | 0 | 0 | 0 | 0 | 05 | 0 | 0 | 0 | 21 | 0 | 0 | 1 |  |  |  | 0 | 0 | 0 | H01_ | 05_9_ | 05_ |  | 0 | 0 | 0 | 0 | 0 | 0 | 0 | [5 empty] | 21
593 | 05 | 741130006 | Ukončení vodičů izolovaných s označením a zapojením v rozváděči nebo na přístroji, průřezu žíly do 16 mm2 |  | kus | 10 | 0 | 0 | 0 | 0 | R položka | 0 |  | 0 | 0 | 0 | 0 | 0 | 0 | 0 | 05 | 0 | 0 | 0 | 21 | 0 | 0 | 1 |  |  |  | 0 | 0 | 0 | H01_ | 05_9_ | 05_ |  | 0 | 0 | 0 | 0 | 0 | 0 | 0 | [5 empty] | 21
594 | 05 | 741112111 | Montáž krabic elektroinstalačních bez napojení na trubky a lišty, demontáže a montáže víčka a přístroje rozvodek se zapojením vodičů na svorkovnici ná |  | kus | 2 | 0 | 0 | 0 | 0 | R položka | 0 |  | 0 | 0 | 0 | 0 | 0 | 0 | 0 | 05 | 0 | 0 | 0 | 21 | 0 | 0 | 1 |  |  |  | 0 | 0 | 0 | H01_ | 05_9_ | 05_ |  | 0 | 0 | 0 | 0 | 0 | 0 | 0 | [5 empty] | 21
595 | 05 | ELT10.955.893 | Krabice na povrch, plastová, 122x122x45mm, IP67, 4x svorkovnice do 4mm2 |  | KS | 2 | 0 | 0 | 0 | 0 | R položka | 0 |  | 0 | 0 | 0 | 0 | 0 | 0 | 0 | 05 | 0 | 0 | 0 | 21 | 0 | 0 | 1 |  |  |  | 0 | 0 | 0 | H01_ | 05_9_ | 05_ |  | 0 | 0 | 0 | 0 | 0 | 0 | 0 | [5 empty] | 21
596 | 05 | 998741101 | Přesun hmot pro silnoproud stanovený z hmotnosti přesunovaného materiálu vodorovná dopravní vzdálenost do 50 m základní v objektech výšky do 6 m |  | t | 0.3 | 0 | 0 | 0 | 0 | R položka | 0 |  | 0 | 0 | 0 | 0 | 0 | 0 | 0 | 05 | 0 | 0 | 0 | 21 | 0 | 0 | 5 |  |  |  | 0 | 0 | 0 | H01_ | 05_9_ | 05_ |  | 0 | 0 | 0 | 0 | 0 | 0 | 0 | [5 empty] | 21
597 | 05 | 741372022 | Montáž svítidel s integrovaným zdrojem LED se zapojením vodičů interiérových přisazených nástěnných hranatých nebo kruhových, plochy přes 0,09 do 0,36 |  | kus | 159 | 0 | 0 | 0 | 0 | R položka | 0 |  | 0 | 0 | 0 | 0 | 0 | 0 | 0 | 05 | 0 | 0 | 0 | 21 | 0 | 0 | 1 |  |  |  | 0 | 0 | 0 | H01_ | 05_9_ | 05_ |  | 0 | 0 | 0 | 0 | 0 | 0 | 0 | [5 empty] | 21
598 | 05 | SVIN1 | Svítidlo N1 viz kniha svítidel |  | KS | 35 | 0 | 0 | 0 | 0 | R položka | 0 |  | 0 | 0 | 0 | 0 | 0 | 0 | 0 | 05 | 0 | 0 | 0 | 21 | 0 | 0 | 1 |  |  |  | 0 | 0 | 0 | H01_ | 05_9_ | 05_ |  | 0 | 0 | 0 | 0 | 0 | 0 | 0 | [5 empty] | 21
599 | 05 | SVIN2 | Svítidlo N2 viz kniha svítidel |  | KS | 1 | 0 | 0 | 0 | 0 | R položka | 0 |  | 0 | 0 | 0 | 0 | 0 | 0 | 0 | 05 | 0 | 0 | 0 | 21 | 0 | 0 | 1 |  |  |  | 0 | 0 | 0 | H01_ | 05_9_ | 05_ |  | 0 | 0 | 0 | 0 | 0 | 0 | 0 | [5 empty] | 21
600 | 05 | SVID1 | Svítidlo D1 viz kniha svítidel |  | ks | 26 | 0 | 0 | 0 | 0 | R položka | 0 |  | 0 | 0 | 0 | 0 | 0 | 0 | 0 | 05 | 0 | 0 | 0 | 21 | 0 | 0 | 1 |  |  |  | 0 | 0 | 0 | H01_ | 05_9_ | 05_ |  | 0 | 0 | 0 | 0 | 0 | 0 | 0 | [5 empty] | 21
601 | 05 | SVID2 | Svítidlo D2 viz kniha svítidel |  | KS | 3 | 0 | 0 | 0 | 0 | R položka | 0 |  | 0 | 0 | 0 | 0 | 0 | 0 | 0 | 05 | 0 | 0 | 0 | 21 | 0 | 0 | 1 |  |  |  | 0 | 0 | 0 | H01_ | 05_9_ | 05_ |  | 0 | 0 | 0 | 0 | 0 | 0 | 0 | [5 empty] | 21
602 | 05 | SVID3 | Svítidlo D3 viz kniha svítidel |  | KS | 11 | 0 | 0 | 0 | 0 | R položka | 0 |  | 0 | 0 | 0 | 0 | 0 | 0 | 0 | 05 | 0 | 0 | 0 | 21 | 0 | 0 | 1 |  |  |  | 0 | 0 | 0 | H01_ | 05_9_ | 05_ |  | 0 | 0 | 0 | 0 | 0 | 0 | 0 | [5 empty] | 21
603 | 05 | SVIT1 | Svítidlo T1 viz kniha svítidel |  | KS | 29 | 0 | 0 | 0 | 0 | R položka | 0 |  | 0 | 0 | 0 | 0 | 0 | 0 | 0 | 05 | 0 | 0 | 0 | 21 | 0 | 0 | 1 |  |  |  | 0 | 0 | 0 | H01_ | 05_9_ | 05_ |  | 0 | 0 | 0 | 0 | 0 | 0 | 0 | [5 empty] | 21
604 | 05 | SVIT2 | Svítidlo T2 viz kniha svítidel |  | KS | 4 | 0 | 0 | 0 | 0 | R položka | 0 |  | 0 | 0 | 0 | 0 | 0 | 0 | 0 | 05 | 0 | 0 | 0 | 21 | 0 | 0 | 1 |  |  |  | 0 | 0 | 0 | H01_ | 05_9_ | 05_ |  | 0 | 0 | 0 | 0 | 0 | 0 | 0 | [5 empty] | 21
605 | 05 | SVIT3 | Svítidlo T3 viz kniha svítidel |  | KS | 16 | 0 | 0 | 0 | 0 | R položka | 0 |  | 0 | 0 | 0 | 0 | 0 | 0 | 0 | 05 | 0 | 0 | 0 | 21 | 0 | 0 | 1 |  |  |  | 0 | 0 | 0 | H01_ | 05_9_ | 05_ |  | 0 | 0 | 0 | 0 | 0 | 0 | 0 | [5 empty] | 21
606 | 05 | SVIT4 | Svítidlo T4 viz kniha svítidel |  | KS | 1 | 0 | 0 | 0 | 0 | R položka | 0 |  | 0 | 0 | 0 | 0 | 0 | 0 | 0 | 05 | 0 | 0 | 0 | 21 | 0 | 0 | 1 |  |  |  | 0 | 0 | 0 | H01_ | 05_9_ | 05_ |  | 0 | 0 | 0 | 0 | 0 | 0 | 0 | [5 empty] | 21
607 | 05 | SVIL1 | Svítidlo L1 viz kniha svítidel |  | KS | 7 | 0 | 0 | 0 | 0 | R položka | 0 |  | 0 | 0 | 0 | 0 | 0 | 0 | 0 | 05 | 0 | 0 | 0 | 21 | 0 | 0 | 1 |  |  |  | 0 | 0 | 0 | H01_ | 05_9_ | 05_ |  | 0 | 0 | 0 | 0 | 0 | 0 | 0 | [5 empty] | 21
608 | 05 | SVIL2 | Svítidlo L2 viz kniha svítidel |  | KS | 9 | 0 | 0 | 0 | 0 | R položka | 0 |  | 0 | 0 | 0 | 0 | 0 | 0 | 0 | 05 | 0 | 0 | 0 | 21 | 0 | 0 | 1 |  |  |  | 0 | 0 | 0 | H01_ | 05_9_ | 05_ |  | 0 | 0 | 0 | 0 | 0 | 0 | 0 | [5 empty] | 21
609 | 05 | SVIV1 | Svítidlo V1 viz kniha svítidel |  | KS | 9 | 0 | 0 | 0 | 0 | R položka | 0 |  | 0 | 0 | 0 | 0 | 0 | 0 | 0 | 05 | 0 | 0 | 0 | 21 | 0 | 0 | 1 |  |  |  | 0 | 0 | 0 | H01_ | 05_9_ | 05_ |  | 0 | 0 | 0 | 0 | 0 | 0 | 0 | [5 empty] | 21
610 | 05 | DALSN1 | Dali snímač příspěvku denního osvětlení |  | KS | 4 | 0 | 0 | 0 | 0 | R položka | 0 |  | 0 | 0 | 0 | 0 | 0 | 0 | 0 | 05 | 0 | 0 | 0 | 21 | 0 | 0 | 1 |  |  |  | 0 | 0 | 0 | H01_ | 05_9_ | 05_ |  | 0 | 0 | 0 | 0 | 0 | 0 | 0 | [5 empty] | 21
611 | 05 | DALSN2 | Dali snímač tlačítkovách stupů do krabice, 4x INPUT |  | KS | 4 | 0 | 0 | 0 | 0 | R položka | 0 |  | 0 | 0 | 0 | 0 | 0 | 0 | 0 | 05 | 0 | 0 | 0 | 21 | 0 | 0 | 1 |  |  |  | 0 | 0 | 0 | H01_ | 05_9_ | 05_ |  | 0 | 0 | 0 | 0 | 0 | 0 | 0 | [5 empty] | 21
612 | 05 | 741360431 | Montáž ostatních měnicích prvků jinde neuvedených bez zapojení, hmotnosti do 2 kg |  | kus | 15 | 0 | 0 | 0 | 0 | R položka | 0 |  | 0 | 0 | 0 | 0 | 0 | 0 | 0 | 05 | 0 | 0 | 0 | 21 | 0 | 0 | 1 |  |  |  | 0 | 0 | 0 | H01_ | 05_9_ | 05_ |  | 0 | 0 | 0 | 0 | 0 | 0 | 0 | [5 empty] | 21
613 | 05 | 741130001 | Ukončení vodičů izolovaných s označením a zapojením v rozváděči nebo na přístroji, průřezu žíly do 2,5 mm2 |  | kus | 75 | 0 | 0 | 0 | 0 | R položka | 0 |  | 0 | 0 | 0 | 0 | 0 | 0 | 0 | 05 | 0 | 0 | 0 | 21 | 0 | 0 | 1 |  |  |  | 0 | 0 | 0 | H01_ | 05_9_ | 05_ |  | 0 | 0 | 0 | 0 | 0 | 0 | 0 | [5 empty] | 21
614 | 05 | 741360431 | Montáž ostatních měnicích prvků jinde neuvedených bez zapojení, hmotnosti do 2 kg |  | kus | 3 | 0 | 0 | 0 | 0 | R položka | 0 |  | 0 | 0 | 0 | 0 | 0 | 0 | 0 | 05 | 0 | 0 | 0 | 21 | 0 | 0 | 1 |  |  |  | 0 | 0 | 0 | H01_ | 05_9_ | 05_ |  | 0 | 0 | 0 | 0 | 0 | 0 | 0 | [5 empty] | 21
615 | 05 | 741130001 | Ukončení vodičů izolovaných s označením a zapojením v rozváděči nebo na přístroji, průřezu žíly do 2,5 mm2 |  | kus | 15 | 0 | 0 | 0 | 0 | R položka | 0 |  | 0 | 0 | 0 | 0 | 0 | 0 | 0 | 05 | 0 | 0 | 0 | 21 | 0 | 0 | 1 |  |  |  | 0 | 0 | 0 | H01_ | 05_9_ | 05_ |  | 0 | 0 | 0 | 0 | 0 | 0 | 0 | [5 empty] | 21
616 | 05 | CNR560145 | Hygrostat pokojový, nástěnný, bílý, IP30, 35 - 100 % rel. vlhkosti, 1x přepínací kontakt 230 V/5 (0,2) A |  | KS | 3 | 0 | 0 | 0 | 0 | R položka | 0 |  | 0 | 0 | 0 | 0 | 0 | 0 | 0 | 05 | 0 | 0 | 0 | 21 | 0 | 0 | 1 |  |  |  | 0 | 0 | 0 | H01_ | 05_9_ | 05_ |  | 0 | 0 | 0 | 0 | 0 | 0 | 0 | [5 empty] | 21
617 | 05 | 741360431 | Montáž ostatních měnicích prvků jinde neuvedených bez zapojení, hmotnosti do 2 kg |  | kus | 3 | 0 | 0 | 0 | 0 | R položka | 0 |  | 0 | 0 | 0 | 0 | 0 | 0 | 0 | 05 | 0 | 0 | 0 | 21 | 0 | 0 | 1 |  |  |  | 0 | 0 | 0 | H01_ | 05_9_ | 05_ |  | 0 | 0 | 0 | 0 | 0 | 0 | 0 | [5 empty] | 21
618 | 05 | 741130001 | Ukončení vodičů izolovaných s označením a zapojením v rozváděči nebo na přístroji, průřezu žíly do 2,5 mm2 |  | kus | 15 | 0 | 0 | 0 | 0 | R položka | 0 |  | 0 | 0 | 0 | 0 | 0 | 0 | 0 | 05 | 0 | 0 | 0 | 21 | 0 | 0 | 1 |  |  |  | 0 | 0 | 0 | H01_ | 05_9_ | 05_ |  | 0 | 0 | 0 | 0 | 0 | 0 | 0 | [5 empty] | 21
619 | 05 | HZS2231 | Hodinové zúčtovací sazby profesí PSV provádění stavebních instalací elektrikář |  | hod | 20 | 0 | 0 | 0 | 0 | R položka | 0 |  | 0 | 0 | 0 | 0 | 0 | 0 | 0 | 05 | 0 | 0 | 0 | 21 | 0 | 0 | 1 |  |  |  | 0 | 0 | 0 | H01_ | 05_9_ | 05_ |  | 0 | 0 | 0 | 0 | 0 | 0 | 0 | [5 empty] | 21
Montážní práce podružného a spojovacího materiálu
620 | 05 | PSM722110402NS3I | Podružný a spojovací materiál, včetně ostatního příslušenství |  | SET | 1 | 0 | 0 | 0 | 0 | R položka | 0 |  | 0 | 0 | 0 | 0 | 0 | 0 | 0 | 05 | 0 | 0 | 0 | 21 | 0 | 0 | 1 |  |  |  | 0 | 0 | 0 | H01_ | 05_9_ | 05_ |  | 0 | 0 | 0 | 0 | 0 | 0 | 0 | [5 empty] | 21
| 05 | 744VD | Rozváděče |  |  |  |  | 0 |  | 0 | [10 empty] | 05 | [7 empty] | 0 | 0 | 0
621 | 05 | HZS2231 | Hodinové zúčtovací sazby profesí PSV provádění stavebních instalací elektrikář |  | hod | 6 | 0 | 0 | 0 | 0 | R položka | 0 |  | 0 | 0 | 0 | 0 | 0 | 0 | 0 | 05 | 0 | 0 | 0 | 21 | 0 | 0 | 7 |  |  |  | 0 | 0 | 0 | 744VD_ | 05_74_ | 05_ |  | 0 | 0 | 0 | 0 | 0 | 0 | 0 | [5 empty] | 21
RH - Doplnění výzbroje do stávajícího rozváděče
622 | 05 | PVL7220703SB1RH0 | Propojovací sběrnice, vodiče, označení, popisy, výstražné tabulky a ostatní příslušenství |  | KS | 1 | 0 | 0 | 0 | 0 | R položka | 0 |  | 0 | 0 | 0 | 0 | 0 | 0 | 0 | 05 | 0 | 0 | 0 | 21 | 0 | 0 | 7 |  |  |  | 0 | 0 | 0 | 744VD_ | 05_74_ | 05_ |  | 0 | 0 | 0 | 0 | 0 | 0 | 0 | [5 empty] | 21
623 | 05 | PVL7220703KSZRH0 | Protokol o kusové zkoušce, výrobní dokumentace |  | KS | 1 | 0 | 0 | 0 | 0 | R položka | 0 |  | 0 | 0 | 0 | 0 | 0 | 0 | 0 | 05 | 0 | 0 | 0 | 21 | 0 | 0 | 7 |  |  |  | 0 | 0 | 0 | 744VD_ | 05_74_ | 05_ |  | 0 | 0 | 0 | 0 | 0 | 0 | 0 | [5 empty] | 21
624 | 05 | ELT10.059.846 | Napěťová spoušť, AC 230 k jističům do výkonu 250A |  | KS | 1 | 0 | 0 | 0 | 0 | R položka | 0 |  | 0 | 0 | 0 | 0 | 0 | 0 | 0 | 05 | 0 | 0 | 0 | 21 | 0 | 0 | 7 |  |  |  | 0 | 0 | 0 | 744VD_ | 05_74_ | 05_ |  | 0 | 0 | 0 | 0 | 0 | 0 | 0 | [5 empty] | 21
625 | 05 | ELT10.055.143 | Jistič modulový 2A/1/B, 1-pólový, In=2A, charakteristika B, Ik=10kA |  | KS | 1 | 0 | 0 | 0 | 0 | R položka | 0 |  | 0 | 0 | 0 | 0 | 0 | 0 | 0 | 05 | 0 | 0 | 0 | 21 | 0 | 0 | 7 |  |  |  | 0 | 0 | 0 | 744VD_ | 05_74_ | 05_ |  | 0 | 0 | 0 | 0 | 0 | 0 | 0 | [5 empty] | 21
626 | 05 | PVLSVORKA001 | Svorka řadová, šroubová, na DIN lištu, drát 2,5mm2, šířka 5mm, In=24A, bílá |  | KS | 3 | 0 | 0 | 0 | 0 | R položka | 0 |  | 0 | 0 | 0 | 0 | 0 | 0 | 0 | 05 | 0 | 0 | 0 | 21 | 0 | 0 | 7 |  |  |  | 0 | 0 | 0 | 744VD_ | 05_74_ | 05_ |  | 0 | 0 | 0 | 0 | 0 | 0 | 0 | [5 empty] | 21
627 | 05 | PVLSVORKA002 | Svorka řadová, šroubová, na DIN lištu, drát 2,5mm2, šířka 5mm, In=24A, světle modrá |  | KS | 1 | 0 | 0 | 0 | 0 | R položka | 0 |  | 0 | 0 | 0 | 0 | 0 | 0 | 0 | 05 | 0 | 0 | 0 | 21 | 0 | 0 | 7 |  |  |  | 0 | 0 | 0 | 744VD_ | 05_74_ | 05_ |  | 0 | 0 | 0 | 0 | 0 | 0 | 0 | [5 empty] | 21
628 | 05 | PVLSVORKA003 | Svorka řadová, šroubová, na DIN lištu, drát 2,5mm2, šířka 5mm, In=24A, zelená |  | KS | 1 | 0 | 0 | 0 | 0 | R položka | 0 |  | 0 | 0 | 0 | 0 | 0 | 0 | 0 | 05 | 0 | 0 | 0 | 21 | 0 | 0 | 7 |  |  |  | 0 | 0 | 0 | 744VD_ | 05_74_ | 05_ |  | 0 | 0 | 0 | 0 | 0 | 0 | 0 | [5 empty] | 21
629 | 05 | HZS2231 | Hodinové zúčtovací sazby profesí PSV provádění stavebních instalací elektrikář |  | hod | 6 | 0 | 0 | 0 | 0 | R položka | 0 |  | 0 | 0 | 0 | 0 | 0 | 0 | 0 | 05 | 0 | 0 | 0 | 21 | 0 | 0 | 7 |  |  |  | 0 | 0 | 0 | 744VD_ | 05_74_ | 05_ |  | 0 | 0 | 0 | 0 | 0 | 0 | 0 | [5 empty] | 21
RS01 - Doplnění výzbroje do stávajícího rozváděče
630 | 05 | PVL7220703SB1RS0 | Propojovací sběrnice, vodiče, označení, popisy, výstražné tabulky a ostatní příslušenství |  | KS | 1 | 0 | 0 | 0 | 0 | R položka | 0 |  | 0 | 0 | 0 | 0 | 0 | 0 | 0 | 05 | 0 | 0 | 0 | 21 | 0 | 0 | 7 |  |  |  | 0 | 0 | 0 | 744VD_ | 05_74_ | 05_ |  | 0 | 0 | 0 | 0 | 0 | 0 | 0 | [5 empty] | 21
631 | 05 | PVL7220703KSZRS0 | Protokol o kusové zkoušce, výrobní dokumentace |  | KS | 1 | 0 | 0 | 0 | 0 | R položka | 0 |  | 0 | 0 | 0 | 0 | 0 | 0 | 0 | 05 | 0 | 0 | 0 | 21 | 0 | 0 | 7 |  |  |  | 0 | 0 | 0 | 744VD_ | 05_74_ | 05_ |  | 0 | 0 | 0 | 0 | 0 | 0 | 0 | [5 empty] | 21
632 | 05 | ELT11.020.230 | Jistič modulový 32A/4/B, 4-pólový, In=32A, charakteristika B, Ik=10kA |  | KS | 1 | 0 | 0 | 0 | 0 | R položka | 0 |  | 0 | 0 | 0 | 0 | 0 | 0 | 0 | 05 | 0 | 0 | 0 | 21 | 0 | 0 | 7 |  |  |  | 0 | 0 | 0 | 744VD_ | 05_74_ | 05_ |  | 0 | 0 | 0 | 0 | 0 | 0 | 0 | [5 empty] | 21
633 | 05 | PVLSVORKA016 | Svorka řadová, šroubová, na DIN lištu, drát 16mm2, šířka 10mm, In=57A, bílá |  | KS | 3 | 0 | 0 | 0 | 0 | R položka | 0 |  | 0 | 0 | 0 | 0 | 0 | 0 | 0 | 05 | 0 | 0 | 0 | 21 | 0 | 0 | 7 |  |  |  | 0 | 0 | 0 | 744VD_ | 05_74_ | 05_ |  | 0 | 0 | 0 | 0 | 0 | 0 | 0 | [5 empty] | 21
634 | 05 | PVLSVORKA016B | Svorka řadová, šroubová, na DIN lištu, drát 16mm2, šířka 10mm, In=57A, světle modrá |  | KS | 1 | 0 | 0 | 0 | 0 | R položka | 0 |  | 0 | 0 | 0 | 0 | 0 | 0 | 0 | 05 | 0 | 0 | 0 | 21 | 0 | 0 | 7 |  |  |  | 0 | 0 | 0 | 744VD_ | 05_74_ | 05_ |  | 0 | 0 | 0 | 0 | 0 | 0 | 0 | [5 empty] | 21
635 | 05 | PVLSVORKA016C | Svorka řadová, šroubová, na DIN lištu, drát 16mm2, šířka 10mm, In=57A, zelená |  | KS | 1 | 0 | 0 | 0 | 0 | R položka | 0 |  | 0 | 0 | 0 | 0 | 0 | 0 | 0 | 05 | 0 | 0 | 0 | 21 | 0 | 0 | 7 |  |  |  | 0 | 0 | 0 | 744VD_ | 05_74_ | 05_ |  | 0 | 0 | 0 | 0 | 0 | 0 | 0 | [5 empty] | 21
636 | 05 | HZS2231 | Hodinové zúčtovací sazby profesí PSV provádění stavebních instalací elektrikář |  | hod | 22 | 0 | 0 | 0 | 0 | R položka | 0 |  | 0 | 0 | 0 | 0 | 0 | 0 | 0 | 05 | 0 | 0 | 0 | 21 | 0 | 0 | 7 |  |  |  | 0 | 0 | 0 | 744VD_ | 05_74_ | 05_ |  | 0 | 0 | 0 | 0 | 0 | 0 | 0 | [5 empty] | 21
RS03 - Doplnění výzbroje do stávající prázdné skříně
637 | 05 | PVL7220703SB1RS0 | Propojovací sběrnice, vodiče, označení, popisy, výstražné tabulky a ostatní příslušenství |  | KS | 1 | 0 | 0 | 0 | 0 | R položka | 0 |  | 0 | 0 | 0 | 0 | 0 | 0 | 0 | 05 | 0 | 0 | 0 | 21 | 0 | 0 | 7 |  |  |  | 0 | 0 | 0 | 744VD_ | 05_74_ | 05_ |  | 0 | 0 | 0 | 0 | 0 | 0 | 0 | [5 empty] | 21
638 | 05 | PVL7220703KSZRS0 | Protokol o kusové zkoušce, výrobní dokumentace |  | KS | 1 | 0 | 0 | 0 | 0 | R položka | 0 |  | 0 | 0 | 0 | 0 | 0 | 0 | 0 | 05 | 0 | 0 | 0 | 21 | 0 | 0 | 7 |  |  |  | 0 | 0 | 0 | 744VD_ | 05_74_ | 05_ |  | 0 | 0 | 0 | 0 | 0 | 0 | 0 | [5 empty] | 21
639 | 05 | ELT10.337.165 | Hlavní vypínač na DIN lištu, modulový, 4-pólový, Ith=80A, 45A/22kW/AC-23A/415V, uzamykatelný na visací zámek |  | KS | 1 | 0 | 0 | 0 | 0 | R položka | 0 |  | 0 | 0 | 0 | 0 | 0 | 0 | 0 | 05 | 0 | 0 | 0 | 21 | 0 | 0 | 7 |  |  |  | 0 | 0 | 0 | 744VD_ | 05_74_ | 05_ |  | 0 | 0 | 0 | 0 | 0 | 0 | 0 | [5 empty] | 21
640 | 05 | ELT10.840.360 | Pojistkový odpínač válcových pojistek 14x51, 690V/63A AC, modulární, 3 pólový, bez signalizace |  | KS | 1 | 0 | 0 | 0 | 0 | R položka | 0 |  | 0 | 0 | 0 | 0 | 0 | 0 | 0 | 05 | 0 | 0 | 0 | 21 | 0 | 0 | 7 |  |  |  | 0 | 0 | 0 | 744VD_ | 05_74_ | 05_ |  | 0 | 0 | 0 | 0 | 0 | 0 | 0 | [5 empty] | 21
641 | 05 | ELT10.081.668 | Pojistková vložka válcová 14x51, 500V/63A AC, charakteristika gG |  | KS | 3 | 0 | 0 | 0 | 0 | R položka | 0 |  | 0 | 0 | 0 | 0 | 0 | 0 | 0 | 05 | 0 | 0 | 0 | 21 | 0 | 0 | 7 |  |  |  | 0 | 0 | 0 | 744VD_ | 05_74_ | 05_ |  | 0 | 0 | 0 | 0 | 0 | 0 | 0 | [5 empty] | 21
642 | 05 | ELT10.862.310 | L1-L2-L3-N - Modulový svodič přepětí třídy T2 (II, C) pro sítě TN-C-S 400V/230V/50Hz, Iimp=20kA (8/20 µs), Up(5kA)=1000V (8/20 µs), Imax=40kA |  | KS | 1 | 0 | 0 | 0 | 0 | R položka | 0 |  | 0 | 0 | 0 | 0 | 0 | 0 | 0 | 05 | 0 | 0 | 0 | 21 | 0 | 0 | 7 |  |  |  | 0 | 0 | 0 | 744VD_ | 05_74_ | 05_ |  | 0 | 0 | 0 | 0 | 0 | 0 | 0 | [5 empty] | 21
643 | 05 | ELT10.060.473 | Proudový chránič s nadproudovou ochranou modulový, 1+N/6A/B/0,03/AC, 1+N-pólový, In=6A, I?n=30mA, charakteristika B, typ AC, Iraz=250A/8/20 µs, Ik=10k |  | KS | 1 | 0 | 0 | 0 | 0 | R položka | 0 |  | 0 | 0 | 0 | 0 | 0 | 0 | 0 | 05 | 0 | 0 | 0 | 21 | 0 | 0 | 7 |  |  |  | 0 | 0 | 0 | 744VD_ | 05_74_ | 05_ |  | 0 | 0 | 0 | 0 | 0 | 0 | 0 | [5 empty] | 21
644 | 05 | ELT10.060.031 | Proudový chránič s nadproudovou ochranou modulový, 1+N/10A/B/0,03/AC, 1+N-pólový, In=10A, I?n=30mA, charakteristika B, typ AC, Iraz=250A/8/20 µs, Ik=1 |  | KS | 8 | 0 | 0 | 0 | 0 | R položka | 0 |  | 0 | 0 | 0 | 0 | 0 | 0 | 0 | 05 | 0 | 0 | 0 | 21 | 0 | 0 | 7 |  |  |  | 0 | 0 | 0 | 744VD_ | 05_74_ | 05_ |  | 0 | 0 | 0 | 0 | 0 | 0 | 0 | [5 empty] | 21
645 | 05 | ELT10.059.994 | Proudový chránič s nadproudovou ochranou modulový, 1+N/16A/B/0,03/AC, 1+N-pólový, In=16A, I?n=30mA, charakteristika B, typ AC, Iraz=250A/8/20 µs, Ik=1 |  | KS | 9 | 0 | 0 | 0 | 0 | R položka | 0 |  | 0 | 0 | 0 | 0 | 0 | 0 | 0 | 05 | 0 | 0 | 0 | 21 | 0 | 0 | 7 |  |  |  | 0 | 0 | 0 | 744VD_ | 05_74_ | 05_ |  | 0 | 0 | 0 | 0 | 0 | 0 | 0 | [5 empty] | 21
646 | 05 | ELT10.072.725 | Přepínač modulový 16A/230V, 1 PŘEP I-0-II, In=16A/AC1, páčkový |  | KS | 1 | 0 | 0 | 0 | 0 | R položka | 0 |  | 0 | 0 | 0 | 0 | 0 | 0 | 0 | 05 | 0 | 0 | 0 | 21 | 0 | 0 | 7 |  |  |  | 0 | 0 | 0 | 744VD_ | 05_74_ | 05_ |  | 0 | 0 | 0 | 0 | 0 | 0 | 0 | [5 empty] | 21
647 | 05 | ELT10.918.751 | Časové relé univerzální modulové 8A/230V, 1 PŘEP, In=8A/AC1, max 2000VA, napětí cívky 12 ÷ 230 V AC/DC |  | KS | 1 | 0 | 0 | 0 | 0 | R položka | 0 |  | 0 | 0 | 0 | 0 | 0 | 0 | 0 | 05 | 0 | 0 | 0 | 21 | 0 | 0 | 7 |  |  |  | 0 | 0 | 0 | 744VD_ | 05_74_ | 05_ |  | 0 | 0 | 0 | 0 | 0 | 0 | 0 | [5 empty] | 21
648 | 05 | NONOEZ35570 | Časové relé taktovací modulové 8A/230V, 1 PŘEP, In=8A/AC1, max 2000VA, napětí cívky 12 ÷ 230 V AC/DC |  | KS | 1 | 0 | 0 | 0 | 0 | R položka | 0 |  | 0 | 0 | 0 | 0 | 0 | 0 | 0 | 05 | 0 | 0 | 0 | 21 | 0 | 0 | 7 |  |  |  | 0 | 0 | 0 | 744VD_ | 05_74_ | 05_ |  | 0 | 0 | 0 | 0 | 0 | 0 | 0 | [5 empty] | 21
649 | 05 | PVLSVORKA001 | Svorka řadová, šroubová, na DIN lištu, drát 2,5mm2, šířka 5mm, In=24A, bílá |  | KS | 22 | 0 | 0 | 0 | 0 | R položka | 0 |  | 0 | 0 | 0 | 0 | 0 | 0 | 0 | 05 | 0 | 0 | 0 | 21 | 0 | 0 | 7 |  |  |  | 0 | 0 | 0 | 744VD_ | 05_74_ | 05_ |  | 0 | 0 | 0 | 0 | 0 | 0 | 0 | [5 empty] | 21
650 | 05 | PVLSVORKA002 | Svorka řadová, šroubová, na DIN lištu, drát 2,5mm2, šířka 5mm, In=24A, světle modrá |  | KS | 19 | 0 | 0 | 0 | 0 | R položka | 0 |  | 0 | 0 | 0 | 0 | 0 | 0 | 0 | 05 | 0 | 0 | 0 | 21 | 0 | 0 | 7 |  |  |  | 0 | 0 | 0 | 744VD_ | 05_74_ | 05_ |  | 0 | 0 | 0 | 0 | 0 | 0 | 0 | [5 empty] | 21
651 | 05 | PVLSVORKA003 | Svorka řadová, šroubová, na DIN lištu, drát 2,5mm2, šířka 5mm, In=24A, zelená |  | KS | 16 | 0 | 0 | 0 | 0 | R položka | 0 |  | 0 | 0 | 0 | 0 | 0 | 0 | 0 | 05 | 0 | 0 | 0 | 21 | 0 | 0 | 7 |  |  |  | 0 | 0 | 0 | 744VD_ | 05_74_ | 05_ |  | 0 | 0 | 0 | 0 | 0 | 0 | 0 | [5 empty] | 21
652 | 05 | PVLSVORKA016 | Svorka řadová, šroubová, na DIN lištu, drát 16mm2, šířka 10mm, In=57A, bílá |  | KS | 3 | 0 | 0 | 0 | 0 | R položka | 0 |  | 0 | 0 | 0 | 0 | 0 | 0 | 0 | 05 | 0 | 0 | 0 | 21 | 0 | 0 | 7 |  |  |  | 0 | 0 | 0 | 744VD_ | 05_74_ | 05_ |  | 0 | 0 | 0 | 0 | 0 | 0 | 0 | [5 empty] | 21
653 | 05 | PVLSVORKA016B | Svorka řadová, šroubová, na DIN lištu, drát 16mm2, šířka 10mm, In=57A, světle modrá |  | KS | 1 | 0 | 0 | 0 | 0 | R položka | 0 |  | 0 | 0 | 0 | 0 | 0 | 0 | 0 | 05 | 0 | 0 | 0 | 21 | 0 | 0 | 7 |  |  |  | 0 | 0 | 0 | 744VD_ | 05_74_ | 05_ |  | 0 | 0 | 0 | 0 | 0 | 0 | 0 | [5 empty] | 21
654 | 05 | PVLSVORKA016C | Svorka řadová, šroubová, na DIN lištu, drát 16mm2, šířka 10mm, In=57A, zelená |  | KS | 1 | 0 | 0 | 0 | 0 | R položka | 0 |  | 0 | 0 | 0 | 0 | 0 | 0 | 0 | 05 | 0 | 0 | 0 | 21 | 0 | 0 | 7 |  |  |  | 0 | 0 | 0 | 744VD_ | 05_74_ | 05_ |  | 0 | 0 | 0 | 0 | 0 | 0 | 0 | [5 empty] | 21
655 | 05 | ELT10.055.143 | Jistič modulový 2A/1/B, 1-pólový, In=2A, charakteristika B, Ik=10kA |  | KS | 22 | 0 | 0 | 0 | 0 | R položka | 0 |  | 0 | 0 | 0 | 0 | 0 | 0 | 0 | 05 | 0 | 0 | 0 | 21 | 0 | 0 | 7 |  |  |  | 0 | 0 | 0 | 744VD_ | 05_74_ | 05_ |  | 0 | 0 | 0 | 0 | 0 | 0 | 0 | [5 empty] | 21
656 | 05 | HZS2231 | Hodinové zúčtovací sazby profesí PSV provádění stavebních instalací elektrikář |  | hod | 6 | 0 | 0 | 0 | 0 | R položka | 0 |  | 0 | 0 | 0 | 0 | 0 | 0 | 0 | 05 | 0 | 0 | 0 | 21 | 0 | 0 | 7 |  |  |  | 0 | 0 | 0 | 744VD_ | 05_74_ | 05_ |  | 0 | 0 | 0 | 0 | 0 | 0 | 0 | [5 empty] | 21
RS1.8 - Doplnění výzbroje do stávajícího rozváděče
657 | 05 | PVL7220703SB1RS1 | Propojovací sběrnice, vodiče, označení, popisy, výstražné tabulky a ostatní příslušenství |  | KS | 1 | 0 | 0 | 0 | 0 | R položka | 0 |  | 0 | 0 | 0 | 0 | 0 | 0 | 0 | 05 | 0 | 0 | 0 | 21 | 0 | 0 | 7 |  |  |  | 0 | 0 | 0 | 744VD_ | 05_74_ | 05_ |  | 0 | 0 | 0 | 0 | 0 | 0 | 0 | [5 empty] | 21
658 | 05 | PVL7220703KSZRS1 | Protokol o kusové zkoušce, výrobní dokumentace |  | KS | 1 | 0 | 0 | 0 | 0 | R položka | 0 |  | 0 | 0 | 0 | 0 | 0 | 0 | 0 | 05 | 0 | 0 | 0 | 21 | 0 | 0 | 7 |  |  |  | 0 | 0 | 0 | 744VD_ | 05_74_ | 05_ |  | 0 | 0 | 0 | 0 | 0 | 0 | 0 | [5 empty] | 21
659 | 05 | ELT10.060.031 | Proudový chránič s nadproudovou ochranou modulový, 1+N/10A/B/0,03/AC, 1+N-pólový, In=10A, I?n=30mA, charakteristika B, typ AC, Iraz=250A/8/20 µs, Ik=1 |  | KS | 2 | 0 | 0 | 0 | 0 | R položka | 0 |  | 0 | 0 | 0 | 0 | 0 | 0 | 0 | 05 | 0 | 0 | 0 | 21 | 0 | 0 | 7 |  |  |  | 0 | 0 | 0 | 744VD_ | 05_74_ | 05_ |  | 0 | 0 | 0 | 0 | 0 | 0 | 0 | [5 empty] | 21
660 | 05 | ELT10.059.994 | Proudový chránič s nadproudovou ochranou modulový, 1+N/16A/B/0,03/AC, 1+N-pólový, In=16A, I?n=30mA, charakteristika B, typ AC, Iraz=250A/8/20 µs, Ik=1 |  | KS | 3 | 0 | 0 | 0 | 0 | R položka | 0 |  | 0 | 0 | 0 | 0 | 0 | 0 | 0 | 05 | 0 | 0 | 0 | 21 | 0 | 0 | 7 |  |  |  | 0 | 0 | 0 | 744VD_ | 05_74_ | 05_ |  | 0 | 0 | 0 | 0 | 0 | 0 | 0 | [5 empty] | 21
661 | 05 | PVLSVORKA001 | Svorka řadová, šroubová, na DIN lištu, drát 2,5mm2, šířka 5mm, In=24A, bílá |  | KS | 5 | 0 | 0 | 0 | 0 | R položka | 0 |  | 0 | 0 | 0 | 0 | 0 | 0 | 0 | 05 | 0 | 0 | 0 | 21 | 0 | 0 | 7 |  |  |  | 0 | 0 | 0 | 744VD_ | 05_74_ | 05_ |  | 0 | 0 | 0 | 0 | 0 | 0 | 0 | [5 empty] | 21
662 | 05 | PVLSVORKA002 | Svorka řadová, šroubová, na DIN lištu, drát 2,5mm2, šířka 5mm, In=24A, světle modrá |  | KS | 5 | 0 | 0 | 0 | 0 | R položka | 0 |  | 0 | 0 | 0 | 0 | 0 | 0 | 0 | 05 | 0 | 0 | 0 | 21 | 0 | 0 | 7 |  |  |  | 0 | 0 | 0 | 744VD_ | 05_74_ | 05_ |  | 0 | 0 | 0 | 0 | 0 | 0 | 0 | [5 empty] | 21
663 | 05 | PVLSVORKA003 | Svorka řadová, šroubová, na DIN lištu, drát 2,5mm2, šířka 5mm, In=24A, zelená |  | KS | 5 | 0 | 0 | 0 | 0 | R položka | 0 |  | 0 | 0 | 0 | 0 | 0 | 0 | 0 | 05 | 0 | 0 | 0 | 21 | 0 | 0 | 7 |  |  |  | 0 | 0 | 0 | 744VD_ | 05_74_ | 05_ |  | 0 | 0 | 0 | 0 | 0 | 0 | 0 | [5 empty] | 21
664 | 05 | HZS2231 | Hodinové zúčtovací sazby profesí PSV provádění stavebních instalací elektrikář |  | hod | 35 | 0 | 0 | 0 | 0 | R položka | 0 |  | 0 | 0 | 0 | 0 | 0 | 0 | 0 | 05 | 0 | 0 | 0 | 21 | 0 | 0 | 7 |  |  |  | 0 | 0 | 0 | 744VD_ | 05_74_ | 05_ |  | 0 | 0 | 0 | 0 | 0 | 0 | 0 | [5 empty] | 21
RS1.6 - Nový rozváděč
665 | 05 | PVL7220703SB1RS1 | Propojovací sběrnice, vodiče, označení, popisy, výstražné tabulky a ostatní příslušenství |  | KS | 1 | 0 | 0 | 0 | 0 | R položka | 0 |  | 0 | 0 | 0 | 0 | 0 | 0 | 0 | 05 | 0 | 0 | 0 | 21 | 0 | 0 | 7 |  |  |  | 0 | 0 | 0 | 744VD_ | 05_74_ | 05_ |  | 0 | 0 | 0 | 0 | 0 | 0 | 0 | [5 empty] | 21
666 | 05 | PVL7220703KSZRS1 | Protokol o kusové zkoušce, výrobní dokumentace |  | KS | 1 | 0 | 0 | 0 | 0 | R položka | 0 |  | 0 | 0 | 0 | 0 | 0 | 0 | 0 | 05 | 0 | 0 | 0 | 21 | 0 | 0 | 7 |  |  |  | 0 | 0 | 0 | 744VD_ | 05_74_ | 05_ |  | 0 | 0 | 0 | 0 | 0 | 0 | 0 | [5 empty] | 21
667 | 05 | ELT10.037.845 | Domovní rozváděč pro zapuštěnou montáž - do zdiva, 6 řad přístrojů, 198 TE, IP30/20, tř. ochr. I, dveře a skříň z ocelového plechu, bílý, pozinkované |  | KS | 1 | 0 | 0 | 0 | 0 | R položka | 0 |  | 0 | 0 | 0 | 0 | 0 | 0 | 0 | 05 | 0 | 0 | 0 | 21 | 0 | 0 | 7 |  |  |  | 0 | 0 | 0 | 744VD_ | 05_74_ | 05_ |  | 0 | 0 | 0 | 0 | 0 | 0 | 0 | [5 empty] | 21
668 | 05 | ELT10.031.786 | Hlavní vypínač na DIN lištu, modulový, 3-pólový, Ith=80A, 75A/37kW/AC-23A/415V, uzamykatelný na visací zámek [ABB: 1SCA022530R5770, OT63ML3, EAN 64170 |  | KS | 1 | 0 | 0 | 0 | 0 | R položka | 0 |  | 0 | 0 | 0 | 0 | 0 | 0 | 0 | 05 | 0 | 0 | 0 | 21 | 0 | 0 | 7 |  |  |  | 0 | 0 | 0 | 744VD_ | 05_74_ | 05_ |  | 0 | 0 | 0 | 0 | 0 | 0 | 0 | [5 empty] | 21
669 | 05 | ELT10.840.360 | Pojistkový odpínač válcových pojistek 14x51, 690V/63A AC, modulární, 3 pólový, bez signalizace |  | KS | 1 | 0 | 0 | 0 | 0 | R položka | 0 |  | 0 | 0 | 0 | 0 | 0 | 0 | 0 | 05 | 0 | 0 | 0 | 21 | 0 | 0 | 7 |  |  |  | 0 | 0 | 0 | 744VD_ | 05_74_ | 05_ |  | 0 | 0 | 0 | 0 | 0 | 0 | 0 | [5 empty] | 21
670 | 05 | ELT10.081.668 | Pojistková vložka válcová 14x51, 500V/63A AC, charakteristika gG |  | KS | 3 | 0 | 0 | 0 | 0 | R položka | 0 |  | 0 | 0 | 0 | 0 | 0 | 0 | 0 | 05 | 0 | 0 | 0 | 21 | 0 | 0 | 7 |  |  |  | 0 | 0 | 0 | 744VD_ | 05_74_ | 05_ |  | 0 | 0 | 0 | 0 | 0 | 0 | 0 | [5 empty] | 21
671 | 05 | ELT10.847.664 | L1-L2-L3 - Modulový kombinovaný svodič přepětí třídy T1+T2 (I+II, B+C) pro sítě TN-C 400V/230V/50Hz, Iimp=12,5kA (10/350 µs), Up(5kA)=920V (8/20 µs), |  | KS | 1 | 0 | 0 | 0 | 0 | R položka | 0 |  | 0 | 0 | 0 | 0 | 0 | 0 | 0 | 05 | 0 | 0 | 0 | 21 | 0 | 0 | 7 |  |  |  | 0 | 0 | 0 | 744VD_ | 05_74_ | 05_ |  | 0 | 0 | 0 | 0 | 0 | 0 | 0 | [5 empty] | 21
672 | 05 | TRL7861500 | Řídící jednotka - Systémová součást pro ovládání osvětlení protokolem DALI, 2x ETHERNET, 1x linka DALI 64 adres, napájení 230V AC, programovatelná |  | KS | 1 | 0 | 0 | 0 | 0 | R položka | 0 |  | 0 | 0 | 0 | 0 | 0 | 0 | 0 | 05 | 0 | 0 | 0 | 21 | 0 | 0 | 7 |  |  |  | 0 | 0 | 0 | 744VD_ | 05_74_ | 05_ |  | 0 | 0 | 0 | 0 | 0 | 0 | 0 | [5 empty] | 21
673 | 05 | ELT11.020.227 | Jistič modulový 25A/4/B, 4-pólový, In=25A, charakteristika B, Ik=10kA |  | KS | 1 | 0 | 0 | 0 | 0 | R položka | 0 |  | 0 | 0 | 0 | 0 | 0 | 0 | 0 | 05 | 0 | 0 | 0 | 21 | 0 | 0 | 7 |  |  |  | 0 | 0 | 0 | 744VD_ | 05_74_ | 05_ |  | 0 | 0 | 0 | 0 | 0 | 0 | 0 | [5 empty] | 21
674 | 05 | ELT10.059.904 | Jistič modulový 4A/1/B, 1-pólový, In=4A, charakteristika B, Ik=10kA [EATON: 264850, PL7-B4/1, EAN 9007912314035] |  | KS | 1 | 0 | 0 | 0 | 0 | R položka | 0 |  | 0 | 0 | 0 | 0 | 0 | 0 | 0 | 05 | 0 | 0 | 0 | 21 | 0 | 0 | 7 |  |  |  | 0 | 0 | 0 | 744VD_ | 05_74_ | 05_ |  | 0 | 0 | 0 | 0 | 0 | 0 | 0 | [5 empty] | 21
675 | 05 | ELT10.060.473 | Proudový chránič s nadproudovou ochranou modulový, 1+N/6A/B/0,03/AC, 1+N-pólový, In=6A, I?n=30mA, charakteristika B, typ AC, Iraz=250A/8/20 µs, Ik=10k |  | KS | 2 | 0 | 0 | 0 | 0 | R položka | 0 |  | 0 | 0 | 0 | 0 | 0 | 0 | 0 | 05 | 0 | 0 | 0 | 21 | 0 | 0 | 7 |  |  |  | 0 | 0 | 0 | 744VD_ | 05_74_ | 05_ |  | 0 | 0 | 0 | 0 | 0 | 0 | 0 | [5 empty] | 21
676 | 05 | ELT10.060.031 | Proudový chránič s nadproudovou ochranou modulový, 1+N/10A/B/0,03/AC, 1+N-pólový, In=10A, I?n=30mA, charakteristika B, typ AC, Iraz=250A/8/20 µs, Ik=1 |  | KS | 9 | 0 | 0 | 0 | 0 | R položka | 0 |  | 0 | 0 | 0 | 0 | 0 | 0 | 0 | 05 | 0 | 0 | 0 | 21 | 0 | 0 | 7 |  |  |  | 0 | 0 | 0 | 744VD_ | 05_74_ | 05_ |  | 0 | 0 | 0 | 0 | 0 | 0 | 0 | [5 empty] | 21
677 | 05 | ELT10.059.994 | Proudový chránič s nadproudovou ochranou modulový, 1+N/16A/B/0,03/AC, 1+N-pólový, In=16A, I?n=30mA, charakteristika B, typ AC, Iraz=250A/8/20 µs, Ik=1 |  | KS | 16 | 0 | 0 | 0 | 0 | R položka | 0 |  | 0 | 0 | 0 | 0 | 0 | 0 | 0 | 05 | 0 | 0 | 0 | 21 | 0 | 0 | 7 |  |  |  | 0 | 0 | 0 | 744VD_ | 05_74_ | 05_ |  | 0 | 0 | 0 | 0 | 0 | 0 | 0 | [5 empty] | 21
678 | 05 | SEZ0090903 | Proudový chránič s nadproudovou ochranou modulový, 3+N/16A/B/0,03/A, 3+N-pólový, In=16A, I?n=30mA, charakteristika B, typ A, Ik=10kA [SEZ: 0090903, PF |  | KS | 2 | 0 | 0 | 0 | 0 | R položka | 0 |  | 0 | 0 | 0 | 0 | 0 | 0 | 0 | 05 | 0 | 0 | 0 | 21 | 0 | 0 | 7 |  |  |  | 0 | 0 | 0 | 744VD_ | 05_74_ | 05_ |  | 0 | 0 | 0 | 0 | 0 | 0 | 0 | [5 empty] | 21
679 | 05 | ELT10.072.725 | Přepínač modulový 16A/230V, 1 PŘEP I-0-II, In=16A/AC1, páčkový |  | KS | 1 | 0 | 0 | 0 | 0 | R položka | 0 |  | 0 | 0 | 0 | 0 | 0 | 0 | 0 | 05 | 0 | 0 | 0 | 21 | 0 | 0 | 7 |  |  |  | 0 | 0 | 0 | 744VD_ | 05_74_ | 05_ |  | 0 | 0 | 0 | 0 | 0 | 0 | 0 | [5 empty] | 21
680 | 05 | ELT10.918.751 | Časové relé univerzální modulové 8A/230V, 1 PŘEP, In=8A/AC1, max 2000VA, napětí cívky 12 ÷ 230 V AC/DC |  | KS | 1 | 0 | 0 | 0 | 0 | R položka | 0 |  | 0 | 0 | 0 | 0 | 0 | 0 | 0 | 05 | 0 | 0 | 0 | 21 | 0 | 0 | 7 |  |  |  | 0 | 0 | 0 | 744VD_ | 05_74_ | 05_ |  | 0 | 0 | 0 | 0 | 0 | 0 | 0 | [5 empty] | 21
681 | 05 | NONOEZ35570 | Časové relé taktovací modulové 8A/230V, 1 PŘEP, In=8A/AC1, max 2000VA, napětí cívky 12 ÷ 230 V AC/DC |  | KS | 1 | 0 | 0 | 0 | 0 | R položka | 0 |  | 0 | 0 | 0 | 0 | 0 | 0 | 0 | 05 | 0 | 0 | 0 | 21 | 0 | 0 | 7 |  |  |  | 0 | 0 | 0 | 744VD_ | 05_74_ | 05_ |  | 0 | 0 | 0 | 0 | 0 | 0 | 0 | [5 empty] | 21
682 | 05 | PVLSVORKA001 | Svorka řadová, šroubová, na DIN lištu, drát 2,5mm2, šířka 5mm, In=24A, bílá |  | KS | 34 | 0 | 0 | 0 | 0 | R položka | 0 |  | 0 | 0 | 0 | 0 | 0 | 0 | 0 | 05 | 0 | 0 | 0 | 21 | 0 | 0 | 7 |  |  |  | 0 | 0 | 0 | 744VD_ | 05_74_ | 05_ |  | 0 | 0 | 0 | 0 | 0 | 0 | 0 | [5 empty] | 21
683 | 05 | PVLSVORKA002 | Svorka řadová, šroubová, na DIN lištu, drát 2,5mm2, šířka 5mm, In=24A, světle modrá |  | KS | 32 | 0 | 0 | 0 | 0 | R položka | 0 |  | 0 | 0 | 0 | 0 | 0 | 0 | 0 | 05 | 0 | 0 | 0 | 21 | 0 | 0 | 7 |  |  |  | 0 | 0 | 0 | 744VD_ | 05_74_ | 05_ |  | 0 | 0 | 0 | 0 | 0 | 0 | 0 | [5 empty] | 21
684 | 05 | PVLSVORKA003 | Svorka řadová, šroubová, na DIN lištu, drát 2,5mm2, šířka 5mm, In=24A, zelená |  | KS | 29 | 0 | 0 | 0 | 0 | R položka | 0 |  | 0 | 0 | 0 | 0 | 0 | 0 | 0 | 05 | 0 | 0 | 0 | 21 | 0 | 0 | 7 |  |  |  | 0 | 0 | 0 | 744VD_ | 05_74_ | 05_ |  | 0 | 0 | 0 | 0 | 0 | 0 | 0 | [5 empty] | 21
685 | 05 | PVLSVORKA004 | Svorka řadová, šroubová, na DIN lištu, drát 2,5mm2, šířka 5mm, In=24A, tmavě modrá |  | KS | 4 | 0 | 0 | 0 | 0 | R položka | 0 |  | 0 | 0 | 0 | 0 | 0 | 0 | 0 | 05 | 0 | 0 | 0 | 21 | 0 | 0 | 7 |  |  |  | 0 | 0 | 0 | 744VD_ | 05_74_ | 05_ |  | 0 | 0 | 0 | 0 | 0 | 0 | 0 | [5 empty] | 21
686 | 05 | PVLSVORKA005 | Svorka řadová, šroubová, na DIN lištu, drát 2,5mm2, šířka 5mm, In=24A, rudá |  | KS | 4 | 0 | 0 | 0 | 0 | R položka | 0 |  | 0 | 0 | 0 | 0 | 0 | 0 | 0 | 05 | 0 | 0 | 0 | 21 | 0 | 0 | 7 |  |  |  | 0 | 0 | 0 | 744VD_ | 05_74_ | 05_ |  | 0 | 0 | 0 | 0 | 0 | 0 | 0 | [5 empty] | 21
687 | 05 | PVLSVORKA016 | Svorka řadová, šroubová, na DIN lištu, drát 16mm2, šířka 10mm, In=57A, bílá |  | KS | 6 | 0 | 0 | 0 | 0 | R položka | 0 |  | 0 | 0 | 0 | 0 | 0 | 0 | 0 | 05 | 0 | 0 | 0 | 21 | 0 | 0 | 7 |  |  |  | 0 | 0 | 0 | 744VD_ | 05_74_ | 05_ |  | 0 | 0 | 0 | 0 | 0 | 0 | 0 | [5 empty] | 21
688 | 05 | PVLSVORKA016B | Svorka řadová, šroubová, na DIN lištu, drát 16mm2, šířka 10mm, In=57A, světle modrá |  | KS | 1 | 0 | 0 | 0 | 0 | R položka | 0 |  | 0 | 0 | 0 | 0 | 0 | 0 | 0 | 05 | 0 | 0 | 0 | 21 | 0 | 0 | 7 |  |  |  | 0 | 0 | 0 | 744VD_ | 05_74_ | 05_ |  | 0 | 0 | 0 | 0 | 0 | 0 | 0 | [5 empty] | 21
689 | 05 | PVLSVORKA016C | Svorka řadová, šroubová, na DIN lištu, drát 16mm2, šířka 10mm, In=57A, zelená |  | KS | 2 | 0 | 0 | 0 | 0 | R položka | 0 |  | 0 | 0 | 0 | 0 | 0 | 0 | 0 | 05 | 0 | 0 | 0 | 21 | 0 | 0 | 7 |  |  |  | 0 | 0 | 0 | 744VD_ | 05_74_ | 05_ |  | 0 | 0 | 0 | 0 | 0 | 0 | 0 | [5 empty] | 21
690 | 05 | ELT10.055.143 | Jistič modulový 2A/1/B, 1-pólový, In=2A, charakteristika B, Ik=10kA |  | KS | 22 | 0 | 0 | 0 | 0 | R položka | 0 |  | 0 | 0 | 0 | 0 | 0 | 0 | 0 | 05 | 0 | 0 | 0 | 21 | 0 | 0 | 7 |  |  |  | 0 | 0 | 0 | 744VD_ | 05_74_ | 05_ |  | 0 | 0 | 0 | 0 | 0 | 0 | 0 | [5 empty] | 21
691 | 05 | PVLSVORKA001 | Svorka řadová, šroubová, na DIN lištu, drát 2,5mm2, šířka 5mm, In=24A, bílá |  | KS | 19 | 0 | 0 | 0 | 0 | R položka | 0 |  | 0 | 0 | 0 | 0 | 0 | 0 | 0 | 05 | 0 | 0 | 0 | 21 | 0 | 0 | 7 |  |  |  | 0 | 0 | 0 | 744VD_ | 05_74_ | 05_ |  | 0 | 0 | 0 | 0 | 0 | 0 | 0 | [5 empty] | 21
692 | 05 | HZS2231 | Hodinové zúčtovací sazby profesí PSV provádění stavebních instalací elektrikář |  | hod | 11 | 0 | 0 | 0 | 0 | R položka | 0 |  | 0 | 0 | 0 | 0 | 0 | 0 | 0 | 05 | 0 | 0 | 0 | 21 | 0 | 0 | 7 |  |  |  | 0 | 0 | 0 | 744VD_ | 05_74_ | 05_ |  | 0 | 0 | 0 | 0 | 0 | 0 | 0 | [5 empty] | 21
RS1.6.1 - Nový rozváděč
693 | 05 | ELT11.019.192 | Domovní rozváděč pro zapuštěnou montáž - do zdiva, 4 řady přístrojů, 48+8 TE, IP30/20, tř. ochr. II, plastové tělo, ocelová dvířka, pozinkované lišty, |  | KS | 1 | 0 | 0 | 0 | 0 | R položka | 0 |  | 0 | 0 | 0 | 0 | 0 | 0 | 0 | 05 | 0 | 0 | 0 | 21 | 0 | 0 | 7 |  |  |  | 0 | 0 | 0 | 744VD_ | 05_74_ | 05_ |  | 0 | 0 | 0 | 0 | 0 | 0 | 0 | [5 empty] | 21
694 | 05 | PVL7220703SB1RS1 | Propojovací sběrnice, vodiče, označení, popisy, výstražné tabulky a ostatní příslušenství |  | KS | 1 | 0 | 0 | 0 | 0 | R položka | 0 |  | 0 | 0 | 0 | 0 | 0 | 0 | 0 | 05 | 0 | 0 | 0 | 21 | 0 | 0 | 7 |  |  |  | 0 | 0 | 0 | 744VD_ | 05_74_ | 05_ |  | 0 | 0 | 0 | 0 | 0 | 0 | 0 | [5 empty] | 21
695 | 05 | PVL7220703KSZRS1 | Protokol o kusové zkoušce, výrobní dokumentace |  | KS | 1 | 0 | 0 | 0 | 0 | R položka | 0 |  | 0 | 0 | 0 | 0 | 0 | 0 | 0 | 05 | 0 | 0 | 0 | 21 | 0 | 0 | 7 |  |  |  | 0 | 0 | 0 | 744VD_ | 05_74_ | 05_ |  | 0 | 0 | 0 | 0 | 0 | 0 | 0 | [5 empty] | 21
696 | 05 | ELT10.317.536 | Hlavní vypínač na DIN lištu, modulový, 4-pólový, Ith=40A, 23A/11kW/AC-23A/415V, uzamykatelný na visací zámek |  | KS | 1 | 0 | 0 | 0 | 0 | R položka | 0 |  | 0 | 0 | 0 | 0 | 0 | 0 | 0 | 05 | 0 | 0 | 0 | 21 | 0 | 0 | 7 |  |  |  | 0 | 0 | 0 | 744VD_ | 05_74_ | 05_ |  | 0 | 0 | 0 | 0 | 0 | 0 | 0 | [5 empty] | 21
697 | 05 | ELT10.840.360 | Pojistkový odpínač válcových pojistek 14x51, 690V/63A AC, modulární, 3 pólový, bez signalizace |  | KS | 1 | 0 | 0 | 0 | 0 | R položka | 0 |  | 0 | 0 | 0 | 0 | 0 | 0 | 0 | 05 | 0 | 0 | 0 | 21 | 0 | 0 | 7 |  |  |  | 0 | 0 | 0 | 744VD_ | 05_74_ | 05_ |  | 0 | 0 | 0 | 0 | 0 | 0 | 0 | [5 empty] | 21
698 | 05 | ELT10.081.668 | Pojistková vložka válcová 14x51, 500V/63A AC, charakteristika gG |  | KS | 3 | 0 | 0 | 0 | 0 | R položka | 0 |  | 0 | 0 | 0 | 0 | 0 | 0 | 0 | 05 | 0 | 0 | 0 | 21 | 0 | 0 | 7 |  |  |  | 0 | 0 | 0 | 744VD_ | 05_74_ | 05_ |  | 0 | 0 | 0 | 0 | 0 | 0 | 0 | [5 empty] | 21
699 | 05 | ELT10.862.310 | L1-L2-L3-N - Modulový svodič přepětí třídy T2 (II, C) pro sítě TN-C-S 400V/230V/50Hz, Iimp=20kA (8/20 µs), Up(5kA)=1000V (8/20 µs), Imax=40kA |  | KS | 1 | 0 | 0 | 0 | 0 | R položka | 0 |  | 0 | 0 | 0 | 0 | 0 | 0 | 0 | 05 | 0 | 0 | 0 | 21 | 0 | 0 | 7 |  |  |  | 0 | 0 | 0 | 744VD_ | 05_74_ | 05_ |  | 0 | 0 | 0 | 0 | 0 | 0 | 0 | [5 empty] | 21
700 | 05 | ELT10.060.031 | Proudový chránič s nadproudovou ochranou modulový, 1+N/10A/B/0,03/AC, 1+N-pólový, In=10A, I?n=30mA, charakteristika B, typ AC, Iraz=250A/8/20 µs, Ik=1 |  | KS | 3 | 0 | 0 | 0 | 0 | R položka | 0 |  | 0 | 0 | 0 | 0 | 0 | 0 | 0 | 05 | 0 | 0 | 0 | 21 | 0 | 0 | 7 |  |  |  | 0 | 0 | 0 | 744VD_ | 05_74_ | 05_ |  | 0 | 0 | 0 | 0 | 0 | 0 | 0 | [5 empty] | 21
701 | 05 | ELT10.059.994 | Proudový chránič s nadproudovou ochranou modulový, 1+N/16A/B/0,03/AC, 1+N-pólový, In=16A, I?n=30mA, charakteristika B, typ AC, Iraz=250A/8/20 µs, Ik=1 |  | KS | 8 | 0 | 0 | 0 | 0 | R položka | 0 |  | 0 | 0 | 0 | 0 | 0 | 0 | 0 | 05 | 0 | 0 | 0 | 21 | 0 | 0 | 7 |  |  |  | 0 | 0 | 0 | 744VD_ | 05_74_ | 05_ |  | 0 | 0 | 0 | 0 | 0 | 0 | 0 | [5 empty] | 21
702 | 05 | PVLSVORKA001 | Svorka řadová, šroubová, na DIN lištu, drát 2,5mm2, šířka 5mm, In=24A, bílá |  | KS | 11 | 0 | 0 | 0 | 0 | R položka | 0 |  | 0 | 0 | 0 | 0 | 0 | 0 | 0 | 05 | 0 | 0 | 0 | 21 | 0 | 0 | 7 |  |  |  | 0 | 0 | 0 | 744VD_ | 05_74_ | 05_ |  | 0 | 0 | 0 | 0 | 0 | 0 | 0 | [5 empty] | 21
703 | 05 | PVLSVORKA002 | Svorka řadová, šroubová, na DIN lištu, drát 2,5mm2, šířka 5mm, In=24A, světle modrá |  | KS | 11 | 0 | 0 | 0 | 0 | R položka | 0 |  | 0 | 0 | 0 | 0 | 0 | 0 | 0 | 05 | 0 | 0 | 0 | 21 | 0 | 0 | 7 |  |  |  | 0 | 0 | 0 | 744VD_ | 05_74_ | 05_ |  | 0 | 0 | 0 | 0 | 0 | 0 | 0 | [5 empty] | 21
704 | 05 | PVLSVORKA003 | Svorka řadová, šroubová, na DIN lištu, drát 2,5mm2, šířka 5mm, In=24A, zelená |  | KS | 11 | 0 | 0 | 0 | 0 | R položka | 0 |  | 0 | 0 | 0 | 0 | 0 | 0 | 0 | 05 | 0 | 0 | 0 | 21 | 0 | 0 | 7 |  |  |  | 0 | 0 | 0 | 744VD_ | 05_74_ | 05_ |  | 0 | 0 | 0 | 0 | 0 | 0 | 0 | [5 empty] | 21
705 | 05 | PVLSVORKA016 | Svorka řadová, šroubová, na DIN lištu, drát 16mm2, šířka 10mm, In=57A, bílá |  | KS | 3 | 0 | 0 | 0 | 0 | R položka | 0 |  | 0 | 0 | 0 | 0 | 0 | 0 | 0 | 05 | 0 | 0 | 0 | 21 | 0 | 0 | 7 |  |  |  | 0 | 0 | 0 | 744VD_ | 05_74_ | 05_ |  | 0 | 0 | 0 | 0 | 0 | 0 | 0 | [5 empty] | 21
706 | 05 | PVLSVORKA016B | Svorka řadová, šroubová, na DIN lištu, drát 16mm2, šířka 10mm, In=57A, světle modrá |  | KS | 1 | 0 | 0 | 0 | 0 | R položka | 0 |  | 0 | 0 | 0 | 0 | 0 | 0 | 0 | 05 | 0 | 0 | 0 | 21 | 0 | 0 | 7 |  |  |  | 0 | 0 | 0 | 744VD_ | 05_74_ | 05_ |  | 0 | 0 | 0 | 0 | 0 | 0 | 0 | [5 empty] | 21
707 | 05 | PVLSVORKA016C | Svorka řadová, šroubová, na DIN lištu, drát 16mm2, šířka 10mm, In=57A, zelená |  | KS | 1 | 0 | 0 | 0 | 0 | R položka | 0 |  | 0 | 0 | 0 | 0 | 0 | 0 | 0 | 05 | 0 | 0 | 0 | 21 | 0 | 0 | 7 |  |  |  | 0 | 0 | 0 | 744VD_ | 05_74_ | 05_ |  | 0 | 0 | 0 | 0 | 0 | 0 | 0 | [5 empty] | 21
| 05 | M | Práce a dodávky M Slaboproud |  |  |  |  | 0 |  | 0 | [10 empty] | 05 | [7 empty] | 0 | 0 | 0
708 | 05 | 468101412 | Vysekání rýh pro montáž trubek a kabelů v cihelných zdech hloubky do 5 cm a šířky přes 3 do 5 cm |  | m | 341 | 0 | 0 | 0 | 0 | R položka | 0 |  | 0 | 0 | 0 | 0 | 0 | 0 | 0 | 05 | 0 | 0 | 0 | 21 | 0 | 0 | 2 |  |  |  | 0 | 0 | 0 | M_ | 05_9_ | 05_ |  | 0 | 0 | 0 | 0 | 0 | 0 | 0 | [5 empty] | 21
709 | 05 | 468091111 | Vysekání kapes nebo výklenků ve zdivu cihelném pro osazení kotevních prvků nebo elektroinstalačního zařízení veliklosti7x7x5 cm |  | kus | 206 | 0 | 0 | 0 | 0 | R položka | 0 |  | 0 | 0 | 0 | 0 | 0 | 0 | 0 | 05 | 0 | 0 | 0 | 21 | 0 | 0 | 2 |  |  |  | 0 | 0 | 0 | M_ | 05_9_ | 05_ |  | 0 | 0 | 0 | 0 | 0 | 0 | 0 | [5 empty] | 21
| 05 | 90 | Hodinové zúčtovací sazby (HZS) Slaboproud |  |  |  |  | 0 |  | 0 | [10 empty] | 05 | [7 empty] | 0 | 0 | 0
710 | 05 | HZS3232 | Hodinové zúčtovací sazby montáží technologických zařízení na stavebních objektech montér měřících zařízení odborný |  | hod | 10 | 0 | 0 | 0 | 0 | R položka | 0 |  | 0 | 0 | 0 | 0 | 0 | 0 | 0 | 05 | 0 | 0 | 0 | 21 | 0 | 0 | 1 |  |  |  | 0 | 0 | 0 | 90_ | 05_9_ | 05_ |  | 0 | 0 | 0 | 0 | 0 | 0 | 0 |  | 90 |  |  |  | 21
Závěrečné měření umělého osvětlení včetně vypracování protokolu
711 | 05 | HZS3232 | Hodinové zúčtovací sazby montáží technologických zařízení na stavebních objektech montér měřících zařízení odborný |  | hod | 4 | 0 | 0 | 0 | 0 | R položka | 0 |  | 0 | 0 | 0 | 0 | 0 | 0 | 0 | 05 | 0 | 0 | 0 | 21 | 0 | 0 | 1 |  |  |  | 0 | 0 | 0 | 90_ | 05_9_ | 05_ |  | 0 | 0 | 0 | 0 | 0 | 0 | 0 |  | 90 |  |  |  | 21
Nastavení systému, oživení a uvedení do provozu
712 | 05 | HZS3232 | Hodinové zúčtovací sazby montáží technologických zařízení na stavebních objektech montér měřících zařízení odborný |  | hod | 10 | 0 | 0 | 0 | 0 | R položka | 0 |  | 0 | 0 | 0 | 0 | 0 | 0 | 0 | 05 | 0 | 0 | 0 | 21 | 0 | 0 | 1 |  |  |  | 0 | 0 | 0 | 90_ | 05_9_ | 05_ |  | 0 | 0 | 0 | 0 | 0 | 0 | 0 |  | 90 |  |  |  | 21
Koordinace profesí, příprava stavby
713 | 05 | HZS4211 | Hodinové zúčtovací sazby ostatních profesí revizní a kontrolní činnost revizní technik |  | hod | 20 | 0 | 0 | 0 | 0 | R položka | 0 |  | 0 | 0 | 0 | 0 | 0 | 0 | 0 | 05 | 0 | 0 | 0 | 21 | 0 | 0 | 1 |  |  |  | 0 | 0 | 0 | 90_ | 05_9_ | 05_ |  | 0 | 0 | 0 | 0 | 0 | 0 | 0 |  | 90 |  |  |  | 21
Vyhotovení výchozí revize
714 | 05 | HZS2232 | Hodinové zúčtovací sazby profesí PSV provádění stavebních instalací elektrikář odborný |  | hod | 30 | 0 | 0 | 0 | 0 | R položka | 0 |  | 0 | 0 | 0 | 0 | 0 | 0 | 0 | 05 | 0 | 0 | 0 | 21 | 0 | 0 | 1 |  |  |  | 0 | 0 | 0 | 90_ | 05_9_ | 05_ |  | 0 | 0 | 0 | 0 | 0 | 0 | 0 |  | 90 |  |  |  | 21
Vyhotovení dokumentace skutečného stavu
715 | 05 | HZS2232 | Hodinové zúčtovací sazby profesí PSV provádění stavebních instalací elektrikář odborný |  | hod | 46 | 0 | 0 | 0 | 0 | R položka | 0 |  | 0 | 0 | 0 | 0 | 0 | 0 | 0 | 05 | 0 | 0 | 0 | 21 | 0 | 0 | 1 |  |  |  | 0 | 0 | 0 | 90_ | 05_9_ | 05_ |  | 0 | 0 | 0 | 0 | 0 | 0 | 0 |  | 90 |  |  |  | 21
Ostatní montážní práce a přepojení
| 06 |  | Elektro slaboproud |  |  |  |  | 0 |  | 0
| 06 | H01 | Strukturovaná kabeláž |  |  |  |  | 0 |  | 0 | [10 empty] | 06 | [7 empty] | 0 | 0 | 0
716 | 06 | 741124701 | Montáž kabelů měděných ovládacích bez ukončení uložených volně stíněných ovládacích s plným jádrem (např. JYTY) počtu a průměru žil 2 až 19x0,8 mm2 |  | m | 880 | 0 | 0 | 0 | 0 | R položka | 0 |  | 0 | 0 | 0 | 0 | 0 | 0 | 0 | 06 | 0 | 0 | 0 | 21 | 0 | 0 | 1 |  |  |  | 0 | 0 | 0 | H01_ | 06_9_ | 06_ |  | 0 | 0 | 0 | 0 | 0 | 0 | 0 | [5 empty] | 21
717 | 06 | STNART02279 | Kabel datový, metalický, stíněný, pro horizontální rozvody strukturované kabeláže, cat. 6A, STP LSOH |  | M | 880 | 0 | 0 | 0 | 0 | R položka | 0 |  | 0 | 0 | 0 | 0 | 0 | 0 | 0 | 06 | 0 | 0 | 0 | 21 | 0 | 0 | 1 |  |  |  | 0 | 0 | 0 | H01_ | 06_9_ | 06_ |  | 0 | 0 | 0 | 0 | 0 | 0 | 0 | [5 empty] | 21
718 | 06 | 210290862 | Doplnění orientačních štítků na kovovou desku nebo plast. hmotu |  | kus | 2 | 0 | 0 | 0 | 0 | R položka | 0 |  | 0 | 0 | 0 | 0 | 0 | 0 | 0 | 06 | 0 | 0 | 0 | 21 | 0 | 0 | 2 |  |  |  | 0 | 0 | 0 | H01_ | 06_9_ | 06_ |  | 0 | 0 | 0 | 0 | 0 | 0 | 0 | [5 empty] | 21
Požární kabelová ucpávka 0.01m2 ve stěnovém průchodu do tloušťky 0,3m
719 | 06 | 741920052 | Montáž a zhotovení ohnivzdorných konstrukcí pro elektrozařízení přepážek z desek nebo vyztužených omítek silikátových s výplní ve stěnovém průchodu, |  | m2 | 0.02 | 0 | 0 | 0 | 0 | R položka | 0 |  | 0 | 0 | 0 | 0 | 0 | 0 | 0 | 06 | 0 | 0 | 0 | 21 | 0 | 0 | 1 |  |  |  | 0 | 0 | 0 | H01_ | 06_9_ | 06_ |  | 0 | 0 | 0 | 0 | 0 | 0 | 0 | [5 empty] | 21
tl. přes 150 do 300 mm
720 | 06 | 59081026 | zátka protipožární kabelová pro max. průměr otvoru 107mm |  | kus | 2 | 0 | 0 | 0 | 0 | R položka | 0 |  | 0 | 0 | 0 | 0 | 0 | 0 | 0 | 06 | 0 | 0 | 0 | 21 | 0 | 0 | 1 |  |  |  | 0 | 0 | 0 | H01_ | 06_9_ | 06_ |  | 0 | 0 | 0 | 0 | 0 | 0 | 0 | [5 empty] | 21
721 | 06 | 741112061 | Montáž krabic elektroinstal.bez napojení na trubky a lišty, demontáže a montáže víčka a přístroje přístrojových zapuštěných plast.kruhových do zdiva |  | kus | 11 | 0 | 0 | 0 | 0 | R položka | 0 |  | 0 | 0 | 0 | 0 | 0 | 0 | 0 | 06 | 0 | 0 | 0 | 21 | 0 | 0 | 1 |  |  |  | 0 | 0 | 0 | H01_ | 06_9_ | 06_ |  | 0 | 0 | 0 | 0 | 0 | 0 | 0 | [5 empty] | 21
722 | 06 | ELT10.079.107 | Krabice přístrojová, H43 mm, PVC, A1-D, pro spojení ve svislém i vodorovném směru s roztečí 71 nebo 81 mm |  | KS | 11 | 0 | 0 | 0 | 0 | R položka | 0 |  | 0 | 0 | 0 | 0 | 0 | 0 | 0 | 06 | 0 | 0 | 0 | 21 | 0 | 0 | 1 |  |  |  | 0 | 0 | 0 | H01_ | 06_9_ | 06_ |  | 0 | 0 | 0 | 0 | 0 | 0 | 0 | [5 empty] | 21
723 | 06 | 998741101 | Přesun hmot pro silnoproud stanovený z hmotnosti přesunovaného materiálu vodorovná dopravní vzdálenost do 50 m základní v objektech výšky do 6 m |  | t | 0.15 | 0 | 0 | 0 | 0 | R položka | 0 |  | 0 | 0 | 0 | 0 | 0 | 0 | 0 | 06 | 0 | 0 | 0 | 21 | 0 | 0 | 5 |  |  |  | 0 | 0 | 0 | H01_ | 06_9_ | 06_ |  | 0 | 0 | 0 | 0 | 0 | 0 | 0 | [5 empty] | 21
724 | 06 | 741313471 | Montáž zásuvek vícepólových bez zapojení vodičů s krytem |  | kus | 11 | 0 | 0 | 0 | 0 | R položka | 0 |  | 0 | 0 | 0 | 0 | 0 | 0 | 0 | 06 | 0 | 0 | 0 | 21 | 0 | 0 | 1 |  |  |  | 0 | 0 | 0 | H01_ | 06_9_ | 06_ |  | 0 | 0 | 0 | 0 | 0 | 0 | 0 | [5 empty] | 21
725 | 06 | 741134031 | Ukončení kabelů uzávěry nebo formami, se zapojením formami s prozvoněním, pro počet žil do 5x2 |  | kus | 22 | 0 | 0 | 0 | 0 | R položka | 0 |  | 0 | 0 | 0 | 0 | 0 | 0 | 0 | 06 | 0 | 0 | 0 | 21 | 0 | 0 | 1 |  |  |  | 0 | 0 | 0 | H01_ | 06_9_ | 06_ |  | 0 | 0 | 0 | 0 | 0 | 0 | 0 | [5 empty] | 21
726 | 06 | INT23100203 | Datová zásuvka modulární 45x45, modul přímý pro 2 keystony, RAL 9003, vyměnitelné popisové pole, protiprachová krytka s pružinou |  | KS | 11 | 0 | 0 | 0 | 0 | R položka | 0 |  | 0 | 0 | 0 | 0 | 0 | 0 | 0 | 06 | 0 | 0 | 0 | 21 | 0 | 0 | 1 |  |  |  | 0 | 0 | 0 | H01_ | 06_9_ | 06_ |  | 0 | 0 | 0 | 0 | 0 | 0 | 0 | [5 empty] | 21
727 | 06 | HDE001056 | 10G keystone modul 1xRJ45 CAT6A STP |  | KS | 22 | 0 | 0 | 0 | 0 | R položka | 0 |  | 0 | 0 | 0 | 0 | 0 | 0 | 0 | 06 | 0 | 0 | 0 | 21 | 0 | 0 | 1 |  |  |  | 0 | 0 | 0 | H01_ | 06_9_ | 06_ |  | 0 | 0 | 0 | 0 | 0 | 0 | 0 | [5 empty] | 21
728 | 06 | ELT10.642.969 | Adaptér pro přístroje MODUL 45x45 |  | KS | 11 | 0 | 0 | 0 | 0 | R položka | 0 |  | 0 | 0 | 0 | 0 | 0 | 0 | 0 | 06 | 0 | 0 | 0 | 21 | 0 | 0 | 1 |  |  |  | 0 | 0 | 0 | H01_ | 06_9_ | 06_ |  | 0 | 0 | 0 | 0 | 0 | 0 | 0 | [5 empty] | 21
729 | 06 | ELT10.074.097 | Kryt přístroje pro MODUL 45x45, bílý |  | KS | 11 | 0 | 0 | 0 | 0 | R položka | 0 |  | 0 | 0 | 0 | 0 | 0 | 0 | 0 | 06 | 0 | 0 | 0 | 21 | 0 | 0 | 1 |  |  |  | 0 | 0 | 0 | H01_ | 06_9_ | 06_ |  | 0 | 0 | 0 | 0 | 0 | 0 | 0 | [5 empty] | 21
730 | 06 | ELT10.071.439 | Rámeček jednonásobný pro domovní elektroinstalační přístroje, bílý |  | KS | 11 | 0 | 0 | 0 | 0 | R položka | 0 |  | 0 | 0 | 0 | 0 | 0 | 0 | 0 | 06 | 0 | 0 | 0 | 21 | 0 | 0 | 1 |  |  |  | 0 | 0 | 0 | H01_ | 06_9_ | 06_ |  | 0 | 0 | 0 | 0 | 0 | 0 | 0 | [5 empty] | 21
731 | 06 | HZS2231 | Hodinové zúčtovací sazby profesí PSV provádění stavebních instalací elektrikář |  | hod | 9 | 0 | 0 | 0 | 0 | R položka | 0 |  | 0 | 0 | 0 | 0 | 0 | 0 | 0 | 06 | 0 | 0 | 0 | 21 | 0 | 0 | 1 |  |  |  | 0 | 0 | 0 | H01_ | 06_9_ | 06_ |  | 0 | 0 | 0 | 0 | 0 | 0 | 0 | [5 empty] | 21
Montážní práce podružného a spojovacího materiálu
732 | 06 | PSM722070302ŠR | Podružný a spojovací materiál, včetně ostatního příslušenství |  | SET | 1 | 0 | 0 | 0 | 0 | R položka | 0 |  | 0 | 0 | 0 | 0 | 0 | 0 | 0 | 06 | 0 | 0 | 0 | 21 | 0 | 0 | 1 |  |  |  | 0 | 0 | 0 | H01_ | 06_9_ | 06_ |  | 0 | 0 | 0 | 0 | 0 | 0 | 0 | [5 empty] | 21
733 | 06 | 220490845 | Montáž příslušenství pro telefonní přístroje portu strukturované kabeláže |  | kus | 24 | 0 | 0 | 0 | 0 | R položka | 0 |  | 0 | 0 | 0 | 0 | 0 | 0 | 0 | 06 | 0 | 0 | 0 | 21 | 0 | 0 | 2 |  |  |  | 0 | 0 | 0 | H01_ | 06_9_ | 06_ |  | 0 | 0 | 0 | 0 | 0 | 0 | 0 | [5 empty] | 21
Krimplovací konektor RJ45 cat 6A STP
734 | 06 | 220490846 | Měření strukturované kabeláže jednoho portu |  | kus | 12 | 0 | 0 | 0 | 0 | R položka | 0 |  | 0 | 0 | 0 | 0 | 0 | 0 | 0 | 06 | 0 | 0 | 0 | 21 | 0 | 0 | 2 |  |  |  | 0 | 0 | 0 | H01_ | 06_9_ | 06_ |  | 0 | 0 | 0 | 0 | 0 | 0 | 0 | [5 empty] | 21
735 | 06 | 220450007 | Montáž datové skříně rack |  | kus | 1 | 0 | 0 | 0 | 0 | R položka | 0 |  | 0 | 0 | 0 | 0 | 0 | 0 | 0 | 06 | 0 | 0 | 0 | 21 | 0 | 0 | 1 |  |  |  | 0 | 0 | 0 | H01_ | 06_9_ | 06_ |  | 0 | 0 | 0 | 0 | 0 | 0 | 0 | [5 empty] | 21
Výzbroj datového rozváděče R-DAT [1.03] a doplnění hlavního datového rozváděče
736 | 06 | STNART04647 | 10G keystone CAT6A STP RJ45 |  | KS | 24 | 0 | 0 | 0 | 0 | R položka | 0 |  | 0 | 0 | 0 | 0 | 0 | 0 | 0 | 06 | 0 | 0 | 0 | 21 | 0 | 0 | 1 |  |  |  | 0 | 0 | 0 | H01_ | 06_9_ | 06_ |  | 0 | 0 | 0 | 0 | 0 | 0 | 0 | [5 empty] | 21
737 | 06 | STNART03764 | Datový rozváděč nástěnný, 18U, 600x600x901 mm (šířka x hloubka x výška) |  | KS | 1 | 0 | 0 | 0 | 0 | R položka | 0 |  | 0 | 0 | 0 | 0 | 0 | 0 | 0 | 06 | 0 | 0 | 0 | 21 | 0 | 0 | 1 |  |  |  | 0 | 0 | 0 | H01_ | 06_9_ | 06_ |  | 0 | 0 | 0 | 0 | 0 | 0 | 0 | [5 empty] | 21
738 | 06 | STNART04273 | 19" napájecí panel, 6x230V, vypínač, přepěťová ochrana |  | KS | 1 | 0 | 0 | 0 | 0 | R položka | 0 |  | 0 | 0 | 0 | 0 | 0 | 0 | 0 | 06 | 0 | 0 | 0 | 21 | 0 | 0 | 1 |  |  |  | 0 | 0 | 0 | H01_ | 06_9_ | 06_ |  | 0 | 0 | 0 | 0 | 0 | 0 | 0 | [5 empty] | 21
739 | 06 | ALZTP667k2 | Switch - 16 portový gigabitový switch, bezvětrákový, desktop/rack, 294x180x44 mm |  | KS | 1 | 0 | 0 | 0 | 0 | R položka | 0 |  | 0 | 0 | 0 | 0 | 0 | 0 | 0 | 06 | 0 | 0 | 0 | 21 | 0 | 0 | 1 |  |  |  | 0 | 0 | 0 | H01_ | 06_9_ | 06_ |  | 0 | 0 | 0 | 0 | 0 | 0 | 0 | [5 empty] | 21
740 | 06 | INT28630109 | Propojovací patch kabel CAT6 UTP PVC 1m modrý snag-proof |  | KS | 3 | 0 | 0 | 0 | 0 | R položka | 0 |  | 0 | 0 | 0 | 0 | 0 | 0 | 0 | 06 | 0 | 0 | 0 | 21 | 0 | 0 | 1 |  |  |  | 0 | 0 | 0 | H01_ | 06_9_ | 06_ |  | 0 | 0 | 0 | 0 | 0 | 0 | 0 | [5 empty] | 21
741 | 06 | INT28630209 | Propojovací patch kabel CAT6 UTP PVC 2m modrý snag-proof |  | KS | 20 | 0 | 0 | 0 | 0 | R položka | 0 |  | 0 | 0 | 0 | 0 | 0 | 0 | 0 | 06 | 0 | 0 | 0 | 21 | 0 | 0 | 1 |  |  |  | 0 | 0 | 0 | H01_ | 06_9_ | 06_ |  | 0 | 0 | 0 | 0 | 0 | 0 | 0 | [5 empty] | 21
742 | 06 | INT86010306 | Optická vana s výsuvnou policí eloxovaný hliník 1U bez čela, 44 x 480 x 210 mm (VxŠxH), včetně montážní sady (průchodky PG13, vyvazovací pásky se samo |  | KS | 2 | 0 | 0 | 0 | 0 | R položka | 0 |  | 0 | 0 | 0 | 0 | 0 | 0 | 0 | 06 | 0 | 0 | 0 | 21 | 0 | 0 | 1 |  |  |  | 0 | 0 | 0 | H01_ | 06_9_ | 06_ |  | 0 | 0 | 0 | 0 | 0 | 0 | 0 | [5 empty] | 21
743 | 06 | INT80190183 | Čelo optické vany 1U ALU pro 24 SC duplex, eloxovaný hliník |  | KS | 2 | 0 | 0 | 0 | 0 | R položka | 0 |  | 0 | 0 | 0 | 0 | 0 | 0 | 0 | 06 | 0 | 0 | 0 | 21 | 0 | 0 | 1 |  |  |  | 0 | 0 | 0 | H01_ | 06_9_ | 06_ |  | 0 | 0 | 0 | 0 | 0 | 0 | 0 | [5 empty] | 21
744 | 06 | INT70250024 | Optická kazeta pro 24 svárů, 12x168x124mm (VxŠxH), včetně dvou dvoupatrových hřebínků, které společně pojmou kapacitu až 24 ochran svárů do průměru ma |  | KS | 1 | 0 | 0 | 0 | 0 | R položka | 0 |  | 0 | 0 | 0 | 0 | 0 | 0 | 0 | 06 | 0 | 0 | 0 | 21 | 0 | 0 | 1 |  |  |  | 0 | 0 | 0 | H01_ | 06_9_ | 06_ |  | 0 | 0 | 0 | 0 | 0 | 0 | 0 | [5 empty] | 21
| 06 | H02 | Interaktivní tabule |  |  |  |  | 0 |  | 0 | [10 empty] | 06 | [7 empty] | 0 | 0 | 0
745 | 06 | 210290862 | Doplnění orientačních štítků na kovovou desku nebo plast. hmotu |  | kus | 1 | 0 | 0 | 0 | 0 | R položka | 0 |  | 0 | 0 | 0 | 0 | 0 | 0 | 0 | 06 | 0 | 0 | 0 | 21 | 0 | 0 | 2 |  |  |  | 0 | 0 | 0 | H02_ | 06_9_ | 06_ |  | 0 | 0 | 0 | 0 | 0 | 0 | 0 | [5 empty] | 21
746 | 06 | 741920052 | Montáž a zhotovení ohnivzdor.kcí pro elektrozařízení přepážek z desek nebo vyztužených omítek silikátových s výplní ve stěnovém průchodu, tl.150-300mm |  | m2 | 0.01 | 0 | 0 | 0 | 0 | R položka | 0 |  | 0 | 0 | 0 | 0 | 0 | 0 | 0 | 06 | 0 | 0 | 0 | 21 | 0 | 0 | 1 |  |  |  | 0 | 0 | 0 | H02_ | 06_9_ | 06_ |  | 0 | 0 | 0 | 0 | 0 | 0 | 0 | [5 empty] | 21
Požární kabelová ucpávka 0.01m2 ve stěnovém průchodu do tloušťky 0,3m
747 | 06 | 59081026 | zátka protipožární kabelová pro max. průměr otvoru 107mm |  | kus | 1 | 0 | 0 | 0 | 0 | R položka | 0 |  | 0 | 0 | 0 | 0 | 0 | 0 | 0 | 06 | 0 | 0 | 0 | 21 | 0 | 0 | 1 |  |  |  | 0 | 0 | 0 | H02_ | 06_9_ | 06_ |  | 0 | 0 | 0 | 0 | 0 | 0 | 0 | [5 empty] | 21
748 | 06 | 741124701 | Montáž kabelů měděných ovládacích bez ukončení uložených volně stíněných ovládacích s plným jádrem (např. JYTY) počtu a průměru žil 2 až 19x0,8 mm2 |  | m | 30 | 0 | 0 | 0 | 0 | R položka | 0 |  | 0 | 0 | 0 | 0 | 0 | 0 | 0 | 06 | 0 | 0 | 0 | 21 | 0 | 0 | 1 |  |  |  | 0 | 0 | 0 | H02_ | 06_9_ | 06_ |  | 0 | 0 | 0 | 0 | 0 | 0 | 0 | [5 empty] | 21
749 | 06 | 741128021 | Ostatní práce při montáži vodičů a kabelů Příplatek k cenám montáže vodičů a kabelů za zatahování vodičů a kabelů do tvárnicových tras s komorami nebo |  | m | 30 | 0 | 0 | 0 | 0 | R položka | 0 |  | 0 | 0 | 0 | 0 | 0 | 0 | 0 | 06 | 0 | 0 | 0 | 21 | 0 | 0 | 1 |  |  |  | 0 | 0 | 0 | H02_ | 06_9_ | 06_ |  | 0 | 0 | 0 | 0 | 0 | 0 | 0 | [5 empty] | 21
750 | 06 | MRN96008865 | Kabel metalický, propojovací HDMI celková délka cca 10m |  | KS | 3 | 0 | 0 | 0 | 0 | R položka | 0 |  | 0 | 0 | 0 | 0 | 0 | 0 | 0 | 06 | 0 | 0 | 0 | 21 | 0 | 0 | 1 |  |  |  | 0 | 0 | 0 | H02_ | 06_9_ | 06_ |  | 0 | 0 | 0 | 0 | 0 | 0 | 0 | [5 empty] | 21
751 | 06 | 741112061 | Montáž krabic elektroinstalačních bez napojení na trubky a lišty, demontáže a montáže víčka a přístroje přístrojových zapuštěných plastových kruhových |  | kus | 6 | 0 | 0 | 0 | 0 | R položka | 0 |  | 0 | 0 | 0 | 0 | 0 | 0 | 0 | 06 | 0 | 0 | 0 | 21 | 0 | 0 | 1 |  |  |  | 0 | 0 | 0 | H02_ | 06_9_ | 06_ |  | 0 | 0 | 0 | 0 | 0 | 0 | 0 | [5 empty] | 21
752 | 06 | ELT10.079.107 | Krabice přístrojová, H43 mm, PVC, A1-D, pro spojení ve svislém i vodorovném směru s roztečí 71 nebo 81 mm |  | KS | 6 | 0 | 0 | 0 | 0 | R položka | 0 |  | 0 | 0 | 0 | 0 | 0 | 0 | 0 | 06 | 0 | 0 | 0 | 21 | 0 | 0 | 1 |  |  |  | 0 | 0 | 0 | H02_ | 06_9_ | 06_ |  | 0 | 0 | 0 | 0 | 0 | 0 | 0 | [5 empty] | 21
753 | 06 | 998741101 | Přesun hmot pro silnoproud stanovený z hmotnosti přesunovaného materiálu vodorovná dopravní vzdálenost do 50 m základní v objektech výšky do 6 m |  | t | 0.05 | 0 | 0 | 0 | 0 | R položka | 0 |  | 0 | 0 | 0 | 0 | 0 | 0 | 0 | 06 | 0 | 0 | 0 | 21 | 0 | 0 | 5 |  |  |  | 0 | 0 | 0 | H02_ | 06_9_ | 06_ |  | 0 | 0 | 0 | 0 | 0 | 0 | 0 | [5 empty] | 21
754 | 06 | 741313471 | Montáž zásuvek vícepólových bez zapojení vodičů s krytem |  | kus | 6 | 0 | 0 | 0 | 0 | R položka | 0 |  | 0 | 0 | 0 | 0 | 0 | 0 | 0 | 06 | 0 | 0 | 0 | 21 | 0 | 0 | 1 |  |  |  | 0 | 0 | 0 | H02_ | 06_9_ | 06_ |  | 0 | 0 | 0 | 0 | 0 | 0 | 0 | [5 empty] | 21
755 | 06 | 741134031 | Ukončení kabelů uzávěry nebo formami, se zapojením formami s prozvoněním, pro počet žil do 5x2 |  | kus | 6 | 0 | 0 | 0 | 0 | R položka | 0 |  | 0 | 0 | 0 | 0 | 0 | 0 | 0 | 06 | 0 | 0 | 0 | 21 | 0 | 0 | 1 |  |  |  | 0 | 0 | 0 | H02_ | 06_9_ | 06_ |  | 0 | 0 | 0 | 0 | 0 | 0 | 0 | [5 empty] | 21
756 | 06 | PANCMHDMIWH | Modul A female/female, bílý, velikost - 2 moduly |  | KS | 6 | 0 | 0 | 0 | 0 | R položka | 0 |  | 0 | 0 | 0 | 0 | 0 | 0 | 0 | 06 | 0 | 0 | 0 | 21 | 0 | 0 | 1 |  |  |  | 0 | 0 | 0 | H02_ | 06_9_ | 06_ |  | 0 | 0 | 0 | 0 | 0 | 0 | 0 | [5 empty] | 21
757 | 06 | PANCFPFF2AW | Zásuvka modulární 45x45 pro dva moduly MINI-COM |  | KS | 6 | 0 | 0 | 0 | 0 | R položka | 0 |  | 0 | 0 | 0 | 0 | 0 | 0 | 0 | 06 | 0 | 0 | 0 | 21 | 0 | 0 | 1 |  |  |  | 0 | 0 | 0 | H02_ | 06_9_ | 06_ |  | 0 | 0 | 0 | 0 | 0 | 0 | 0 | [5 empty] | 21
758 | 06 | ELT10.642.969 | Adaptér pro přístroje MODUL 45x45 |  | KS | 6 | 0 | 0 | 0 | 0 | R položka | 0 |  | 0 | 0 | 0 | 0 | 0 | 0 | 0 | 06 | 0 | 0 | 0 | 21 | 0 | 0 | 1 |  |  |  | 0 | 0 | 0 | H02_ | 06_9_ | 06_ |  | 0 | 0 | 0 | 0 | 0 | 0 | 0 | [5 empty] | 21
759 | 06 | ELT10.074.097 | Kryt přístroje pro MODUL 45x45, bílý |  | KS | 6 | 0 | 0 | 0 | 0 | R položka | 0 |  | 0 | 0 | 0 | 0 | 0 | 0 | 0 | 06 | 0 | 0 | 0 | 21 | 0 | 0 | 1 |  |  |  | 0 | 0 | 0 | H02_ | 06_9_ | 06_ |  | 0 | 0 | 0 | 0 | 0 | 0 | 0 | [5 empty] | 21
760 | 06 | ELT10.071.439 | Rámeček jednonásobný pro domovní elektroinstalační přístroje, bílý |  | KS | 6 | 0 | 0 | 0 | 0 | R položka | 0 |  | 0 | 0 | 0 | 0 | 0 | 0 | 0 | 06 | 0 | 0 | 0 | 21 | 0 | 0 | 1 |  |  |  | 0 | 0 | 0 | H02_ | 06_9_ | 06_ |  | 0 | 0 | 0 | 0 | 0 | 0 | 0 | [5 empty] | 21
761 | 06 | 741110062 | Montáž trubek elektroinstalačních s nasunutím nebo našroubováním do krabic plastových ohebných, uložených pod omítku, vnější O přes 23 do 35 mm |  | m | 25 | 0 | 0 | 0 | 0 | R položka | 0 |  | 0 | 0 | 0 | 0 | 0 | 0 | 0 | 06 | 0 | 0 | 0 | 21 | 0 | 0 | 1 |  |  |  | 0 | 0 | 0 | H02_ | 06_9_ | 06_ |  | 0 | 0 | 0 | 0 | 0 | 0 | 0 | [5 empty] | 21
Trubka ohebná PVC 25 pod omítkou - střední mechanická odolnost (750 N/5 cm)
762 | 06 | ELT10.075.430 | Trubka, pro instalaci na povrch, do omítky nebo pod omítku, vhodná pro montáž do dutých zdí, příček, stropů, střední mechanická odolnost (750 N/5 cm), |  | M | 25 | 0 | 0 | 0 | 0 | R položka | 0 |  | 0 | 0 | 0 | 0 | 0 | 0 | 0 | 06 | 0 | 0 | 0 | 21 | 0 | 0 | 1 |  |  |  | 0 | 0 | 0 | H02_ | 06_9_ | 06_ |  | 0 | 0 | 0 | 0 | 0 | 0 | 0 | [5 empty] | 21
763 | 06 | HZS2231 | Hodinové zúčtovací sazby profesí PSV provádění stavebních instalací elektrikář |  | hod | 1 | 0 | 0 | 0 | 0 | R položka | 0 |  | 0 | 0 | 0 | 0 | 0 | 0 | 0 | 06 | 0 | 0 | 0 | 21 | 0 | 0 | 1 |  |  |  | 0 | 0 | 0 | H02_ | 06_9_ | 06_ |  | 0 | 0 | 0 | 0 | 0 | 0 | 0 | [5 empty] | 21
Montážní práce podružného a spojovacího materiálu
764 | 06 | PSM722070302IR | Podružný a spojovací materiál, včetně ostatního příslušenství |  | SET | 1 | 0 | 0 | 0 | 0 | R položka | 0 |  | 0 | 0 | 0 | 0 | 0 | 0 | 0 | 06 | 0 | 0 | 0 | 21 | 0 | 0 | 1 |  |  |  | 0 | 0 | 0 | H02_ | 06_9_ | 06_ |  | 0 | 0 | 0 | 0 | 0 | 0 | 0 | [5 empty] | 21
765 | 06 | HZS2231 | Hodinové zúčtovací sazby profesí PSV provádění stavebních instalací elektrikář |  | hod | 9 | 0 | 0 | 0 | 0 | R položka | 0 |  | 0 | 0 | 0 | 0 | 0 | 0 | 0 | 06 | 0 | 0 | 0 | 21 | 0 | 0 | 1 |  |  |  | 0 | 0 | 0 | H02_ | 06_9_ | 06_ |  | 0 | 0 | 0 | 0 | 0 | 0 | 0 | [5 empty] | 21
Projektor školní s krátkou projekční vzdáleností
766 | 06 | ALZEBXNJD89 | Projektor DLP LED, Full HD, nativní rozlišení 1920 × 1080, 16:9, 3D, svítivost 1500 ANSI lm, HDMI 2.0, LAN, Android |  | KS | 3 | 0 | 0 | 0 | 0 | R položka | 0 |  | 0 | 0 | 0 | 0 | 0 | 0 | 0 | 06 | 0 | 0 | 0 | 21 | 0 | 0 | 1 |  |  |  | 0 | 0 | 0 | H02_ | 06_9_ | 06_ |  | 0 | 0 | 0 | 0 | 0 | 0 | 0 | [5 empty] | 21
767 | 06 | HZS2231 | Hodinové zúčtovací sazby profesí PSV provádění stavebních instalací elektrikář |  | hod | 12 | 0 | 0 | 0 | 0 | R položka | 0 |  | 0 | 0 | 0 | 0 | 0 | 0 | 0 | 06 | 0 | 0 | 0 | 21 | 0 | 0 | 1 |  |  |  | 0 | 0 | 0 | H02_ | 06_9_ | 06_ |  | 0 | 0 | 0 | 0 | 0 | 0 | 0 | [5 empty] | 21
Interaktivní tabule
768 | 06 | ALZAN010d1 | Interaktivní tabule 16:10 |  | KS | 3 | 0 | 0 | 0 | 0 | R položka | 0 |  | 0 | 0 | 0 | 0 | 0 | 0 | 0 | 06 | 0 | 0 | 0 | 21 | 0 | 0 | 1 |  |  |  | 0 | 0 | 0 | H02_ | 06_9_ | 06_ |  | 0 | 0 | 0 | 0 | 0 | 0 | 0 | [5 empty] | 21
| 06 | H03 | Školní zvonek |  |  |  |  | 0 |  | 0 | [10 empty] | 06 | [7 empty] | 0 | 0 | 0
769 | 06 | 741122011 | Montáž kabelů měděných bez ukončení uložených pod omítku plných kulatých (např. CYKY), počtu a průřezu žil 2x1,5 až 2,5 mm2 |  | m | 104 | 0 | 0 | 0 | 0 | R položka | 0 |  | 0 | 0 | 0 | 0 | 0 | 0 | 0 | 06 | 0 | 0 | 0 | 21 | 0 | 0 | 1 |  |  |  | 0 | 0 | 0 | H03_ | 06_9_ | 06_ |  | 0 | 0 | 0 | 0 | 0 | 0 | 0 | [5 empty] | 21
770 | 06 | ELT10.048.299 | Kabel CYKY-O 2x2,5 (2D) |  | M | 104 | 0 | 0 | 0 | 0 | R položka | 0 |  | 0 | 0 | 0 | 0 | 0 | 0 | 0 | 06 | 0 | 0 | 0 | 21 | 0 | 0 | 1 |  |  |  | 0 | 0 | 0 | H03_ | 06_9_ | 06_ |  | 0 | 0 | 0 | 0 | 0 | 0 | 0 | [5 empty] | 21
771 | 06 | 210290862 | Doplnění orientačních štítků na kovovou desku nebo plast. hmotu |  | kus | 1 | 0 | 0 | 0 | 0 | R položka | 0 |  | 0 | 0 | 0 | 0 | 0 | 0 | 0 | 06 | 0 | 0 | 0 | 21 | 0 | 0 | 2 |  |  |  | 0 | 0 | 0 | H03_ | 06_9_ | 06_ |  | 0 | 0 | 0 | 0 | 0 | 0 | 0 | [5 empty] | 21
772 | 06 | 741920052 | Montáž a zhotovení ohnivzdor kcí pro elektrozařízení přepážek z desek nebo vyztužených omítek silikátových s výplní ve stěnovém průchodu, tl.150-300mm |  | m2 | 0.01 | 0 | 0 | 0 | 0 | R položka | 0 |  | 0 | 0 | 0 | 0 | 0 | 0 | 0 | 06 | 0 | 0 | 0 | 21 | 0 | 0 | 1 |  |  |  | 0 | 0 | 0 | H03_ | 06_9_ | 06_ |  | 0 | 0 | 0 | 0 | 0 | 0 | 0 | [5 empty] | 21
Požární kabelová ucpávka 0.01m2 ve stěnovém průchodu do tloušťky 0,3m
773 | 06 | 59081026 | zátka protipožární kabelová pro max. průměr otvoru 107mm |  | kus | 1 | 0 | 0 | 0 | 0 | R položka | 0 |  | 0 | 0 | 0 | 0 | 0 | 0 | 0 | 06 | 0 | 0 | 0 | 21 | 0 | 0 | 1 |  |  |  | 0 | 0 | 0 | H03_ | 06_9_ | 06_ |  | 0 | 0 | 0 | 0 | 0 | 0 | 0 | [5 empty] | 21
774 | 06 | 741112101 | Montáž krabic elektroinstalačních bez napojení na trubky a lišty, demontáže a montáže víčka a přístroje rozvodek se zapojením vodičů na svorkovnici za |  | kus | 6 | 0 | 0 | 0 | 0 | R položka | 0 |  | 0 | 0 | 0 | 0 | 0 | 0 | 0 | 06 | 0 | 0 | 0 | 21 | 0 | 0 | 1 |  |  |  | 0 | 0 | 0 | H03_ | 06_9_ | 06_ |  | 0 | 0 | 0 | 0 | 0 | 0 | 0 | [5 empty] | 21
775 | 06 | ELT10.074.803 | Krabice rozvodná s víčkem a svorkovnicí, D71, H43,5 mm, PVC, A1-D |  | KS | 6 | 0 | 0 | 0 | 0 | R položka | 0 |  | 0 | 0 | 0 | 0 | 0 | 0 | 0 | 06 | 0 | 0 | 0 | 21 | 0 | 0 | 1 |  |  |  | 0 | 0 | 0 | H03_ | 06_9_ | 06_ |  | 0 | 0 | 0 | 0 | 0 | 0 | 0 | [5 empty] | 21
776 | 06 | 741112001 | Montáž krabic elektroinstalačních bez napojení na trubky a lišty, demontáže a montáže víčka a přístroje protahovacích nebo odbočných zapuštěných plast |  | kus | 5 | 0 | 0 | 0 | 0 | R položka | 0 |  | 0 | 0 | 0 | 0 | 0 | 0 | 0 | 06 | 0 | 0 | 0 | 21 | 0 | 0 | 1 |  |  |  | 0 | 0 | 0 | H03_ | 06_9_ | 06_ |  | 0 | 0 | 0 | 0 | 0 | 0 | 0 | [5 empty] | 21
777 | 06 | ELT10.079.363 | Krabice odbočná s víčkem, D71, H43,5 mm, PVC, A1-D |  | KS | 5 | 0 | 0 | 0 | 0 | R položka | 0 |  | 0 | 0 | 0 | 0 | 0 | 0 | 0 | 06 | 0 | 0 | 0 | 21 | 0 | 0 | 1 |  |  |  | 0 | 0 | 0 | H03_ | 06_9_ | 06_ |  | 0 | 0 | 0 | 0 | 0 | 0 | 0 | [5 empty] | 21
778 | 06 | 998741101 | Přesun hmot pro silnoproud stanovený z hmotnosti přesunovaného materiálu vodorovná dopravní vzdálenost do 50 m základní v objektech výšky do 6 m |  | t | 0.05 | 0 | 0 | 0 | 0 | R položka | 0 |  | 0 | 0 | 0 | 0 | 0 | 0 | 0 | 06 | 0 | 0 | 0 | 21 | 0 | 0 | 5 |  |  |  | 0 | 0 | 0 | H03_ | 06_9_ | 06_ |  | 0 | 0 | 0 | 0 | 0 | 0 | 0 | [5 empty] | 21
779 | 06 | 741128002 | Ostatní práce při montáži vodičů a kabelů úpravy vodičů a kabelů označování dalším štítkem |  | kus | 1 | 0 | 0 | 0 | 0 | R položka | 0 |  | 0 | 0 | 0 | 0 | 0 | 0 | 0 | 06 | 0 | 0 | 0 | 21 | 0 | 0 | 1 |  |  |  | 0 | 0 | 0 | H03_ | 06_9_ | 06_ |  | 0 | 0 | 0 | 0 | 0 | 0 | 0 | [5 empty] | 21
780 | 06 | CNR394053 | Štítek označovací se stahovamím páskem, transparetní, polypropylen, 30x8x3,5mm (délka x šířka x výška) včetně terminální značky 27x6,3 mm (pásek) |  | KS | 1 | 0 | 0 | 0 | 0 | R položka | 0 |  | 0 | 0 | 0 | 0 | 0 | 0 | 0 | 06 | 0 | 0 | 0 | 21 | 0 | 0 | 1 |  |  |  | 0 | 0 | 0 | H03_ | 06_9_ | 06_ |  | 0 | 0 | 0 | 0 | 0 | 0 | 0 | [5 empty] | 21
781 | 06 | 220320201 | Montáž zvonku pro vnitřní použití na střídavý nebo stejnosměrný proud napětí 3 až 24 V |  | kus | 5 | 0 | 0 | 0 | 0 | R položka | 0 |  | 0 | 0 | 0 | 0 | 0 | 0 | 0 | 06 | 0 | 0 | 0 | 21 | 0 | 0 | 2 |  |  |  | 0 | 0 | 0 | H03_ | 06_9_ | 06_ |  | 0 | 0 | 0 | 0 | 0 | 0 | 0 | [5 empty] | 21
782 | 06 | ALC9730072 | Školní zvonek pro standardní použití |  | KS | 5 | 0 | 0 | 0 | 0 | R položka | 0 |  | 0 | 0 | 0 | 0 | 0 | 0 | 0 | 06 | 0 | 0 | 0 | 21 | 0 | 0 | 1 |  |  |  | 0 | 0 | 0 | H03_ | 06_9_ | 06_ |  | 0 | 0 | 0 | 0 | 0 | 0 | 0 | [5 empty] | 21
783 | 06 | HZS2231 | Hodinové zúčtovací sazby profesí PSV provádění stavebních instalací elektrikář |  | hod | 3 | 0 | 0 | 0 | 0 | R položka | 0 |  | 0 | 0 | 0 | 0 | 0 | 0 | 0 | 06 | 0 | 0 | 0 | 21 | 0 | 0 | 1 |  |  |  | 0 | 0 | 0 | H03_ | 06_9_ | 06_ |  | 0 | 0 | 0 | 0 | 0 | 0 | 0 | [5 empty] | 21
Montážní práce podružného a spojovacího materiálu
784 | 06 | PSM722070302ŠZ | Podružný a spojovací materiál, včetně ostatního příslušenství |  | SET | 1 | 0 | 0 | 0 | 0 | R položka | 0 |  | 0 | 0 | 0 | 0 | 0 | 0 | 0 | 06 | 0 | 0 | 0 | 21 | 0 | 0 | 1 |  |  |  | 0 | 0 | 0 | H03_ | 06_9_ | 06_ |  | 0 | 0 | 0 | 0 | 0 | 0 | 0 | [5 empty] | 21
| 06 | H04 | Školní rozhlas |  |  |  |  | 0 |  | 0 | [10 empty] | 06 | [7 empty] | 0 | 0 | 0
785 | 06 | 741122011 | Montáž kabelů měděných bez ukončení uložených pod omítku plných kulatých (např. CYKY), počtu a průřezu žil 2x1,5 až 2,5 mm2 |  | m | 40 | 0 | 0 | 0 | 0 | R položka | 0 |  | 0 | 0 | 0 | 0 | 0 | 0 | 0 | 06 | 0 | 0 | 0 | 21 | 0 | 0 | 1 |  |  |  | 0 | 0 | 0 | H04_ | 06_9_ | 06_ |  | 0 | 0 | 0 | 0 | 0 | 0 | 0 | [5 empty] | 21
786 | 06 | ELT10.048.299 | Kabel CYKY-O 2x2,5 (2D) |  | M | 40 | 0 | 0 | 0 | 0 | R položka | 0 |  | 0 | 0 | 0 | 0 | 0 | 0 | 0 | 06 | 0 | 0 | 0 | 21 | 0 | 0 | 1 |  |  |  | 0 | 0 | 0 | H04_ | 06_9_ | 06_ |  | 0 | 0 | 0 | 0 | 0 | 0 | 0 | [5 empty] | 21
787 | 06 | 741122031 | Montáž kabelů měděných bez ukončení uložených pod omítku plných kulatých (např. CYKY), počtu a průřezu žil 5x1,5 až 2,5 mm2 |  | m | 78 | 0 | 0 | 0 | 0 | R položka | 0 |  | 0 | 0 | 0 | 0 | 0 | 0 | 0 | 06 | 0 | 0 | 0 | 21 | 0 | 0 | 1 |  |  |  | 0 | 0 | 0 | H04_ | 06_9_ | 06_ |  | 0 | 0 | 0 | 0 | 0 | 0 | 0 | [5 empty] | 21
788 | 06 | ELT10.048.403 | Kabel CYKY-J 5x2,5 (5C) |  | M | 78 | 0 | 0 | 0 | 0 | R položka | 0 |  | 0 | 0 | 0 | 0 | 0 | 0 | 0 | 06 | 0 | 0 | 0 | 21 | 0 | 0 | 1 |  |  |  | 0 | 0 | 0 | H04_ | 06_9_ | 06_ |  | 0 | 0 | 0 | 0 | 0 | 0 | 0 | [5 empty] | 21
789 | 06 | 210290862 | Doplnění orientačních štítků na kovovou desku nebo plast. hmotu |  | kus | 1 | 0 | 0 | 0 | 0 | R položka | 0 |  | 0 | 0 | 0 | 0 | 0 | 0 | 0 | 06 | 0 | 0 | 0 | 21 | 0 | 0 | 2 |  |  |  | 0 | 0 | 0 | H04_ | 06_9_ | 06_ |  | 0 | 0 | 0 | 0 | 0 | 0 | 0 | [5 empty] | 21
790 | 06 | 741920052 | Montáž a zhotovení ohnivzdorných konstrukcí pro elektrozařízení přepážek z desek nebo vyztužených omítek silikátových s výplní ve stěnovém průchodu, t |  | m2 | 0.01 | 0 | 0 | 0 | 0 | R položka | 0 |  | 0 | 0 | 0 | 0 | 0 | 0 | 0 | 06 | 0 | 0 | 0 | 21 | 0 | 0 | 1 |  |  |  | 0 | 0 | 0 | H04_ | 06_9_ | 06_ |  | 0 | 0 | 0 | 0 | 0 | 0 | 0 | [5 empty] | 21
791 | 06 | 59081026 | zátka protipožární kabelová pro max. průměr otvoru 107mm |  | kus | 1 | 0 | 0 | 0 | 0 | R položka | 0 |  | 0 | 0 | 0 | 0 | 0 | 0 | 0 | 06 | 0 | 0 | 0 | 21 | 0 | 0 | 1 |  |  |  | 0 | 0 | 0 | H04_ | 06_9_ | 06_ |  | 0 | 0 | 0 | 0 | 0 | 0 | 0 | [5 empty] | 21
792 | 06 | 741112061 | Montáž krabic elektroinstal.bez napojení na trubky a lišty, demontáže a montáže víčka a přístroje přístrojových zapuštěných plast.kruhových do zdiva |  | kus | 5 | 0 | 0 | 0 | 0 | R položka | 0 |  | 0 | 0 | 0 | 0 | 0 | 0 | 0 | 06 | 0 | 0 | 0 | 21 | 0 | 0 | 1 |  |  |  | 0 | 0 | 0 | H04_ | 06_9_ | 06_ |  | 0 | 0 | 0 | 0 | 0 | 0 | 0 | [5 empty] | 21
793 | 06 | ELT10.079.107 | Krabice přístrojová, H43 mm, PVC, A1-D, pro spojení ve svislém i vodorovném směru s roztečí 71 nebo 81 mm |  | KS | 5 | 0 | 0 | 0 | 0 | R položka | 0 |  | 0 | 0 | 0 | 0 | 0 | 0 | 0 | 06 | 0 | 0 | 0 | 21 | 0 | 0 | 1 |  |  |  | 0 | 0 | 0 | H04_ | 06_9_ | 06_ |  | 0 | 0 | 0 | 0 | 0 | 0 | 0 | [5 empty] | 21
794 | 06 | 741112101 | Montáž krabic elektroinstalačních bez napojení na trubky a lišty, demontáže a montáže víčka a přístroje rozvodek se zapojením vodičů na svorkovnici |  | kus | 6 | 0 | 0 | 0 | 0 | R položka | 0 |  | 0 | 0 | 0 | 0 | 0 | 0 | 0 | 06 | 0 | 0 | 0 | 21 | 0 | 0 | 1 |  |  |  | 0 | 0 | 0 | H04_ | 06_9_ | 06_ |  | 0 | 0 | 0 | 0 | 0 | 0 | 0 | [5 empty] | 21
krabice zapuštěná plastová kruhová do zdiva
795 | 06 | ELT10.074.803 | Krabice rozvodná s víčkem a svorkovnicí, D71, H43,5 mm, PVC, A1-D |  | KS | 6 | 0 | 0 | 0 | 0 | R položka | 0 |  | 0 | 0 | 0 | 0 | 0 | 0 | 0 | 06 | 0 | 0 | 0 | 21 | 0 | 0 | 1 |  |  |  | 0 | 0 | 0 | H04_ | 06_9_ | 06_ |  | 0 | 0 | 0 | 0 | 0 | 0 | 0 | [5 empty] | 21
796 | 06 | 998741101 | Přesun hmot pro silnoproud stanovený z hmotnosti přesunovaného materiálu vodorovná dopravní vzdálenost do 50 m základní v objektech výšky do 6 m |  | t | 0.05 | 0 | 0 | 0 | 0 | R položka | 0 |  | 0 | 0 | 0 | 0 | 0 | 0 | 0 | 06 | 0 | 0 | 0 | 21 | 0 | 0 | 5 |  |  |  | 0 | 0 | 0 | H04_ | 06_9_ | 06_ |  | 0 | 0 | 0 | 0 | 0 | 0 | 0 | [5 empty] | 21
797 | 06 | 741310401 | Montáž spínačů tří nebo čtyřpólových nástěnných se zapojením vodičů, pro prostředí normální do 16 A |  | kus | 5 | 0 | 0 | 0 | 0 | R položka | 0 |  | 0 | 0 | 0 | 0 | 0 | 0 | 0 | 06 | 0 | 0 | 0 | 21 | 0 | 0 | 1 |  |  |  | 0 | 0 | 0 | H04_ | 06_9_ | 06_ |  | 0 | 0 | 0 | 0 | 0 | 0 | 0 | [5 empty] | 21
Regulátor hlasitosti, s nuceným poslechem, bílý
798 | 06 | 741134031 | Ukončení kabelů uzávěry nebo formami, se zapojením formami s prozvoněním, pro počet žil do 5x2 |  | kus | 5 | 0 | 0 | 0 | 0 | R položka | 0 |  | 0 | 0 | 0 | 0 | 0 | 0 | 0 | 06 | 0 | 0 | 0 | 21 | 0 | 0 | 1 |  |  |  | 0 | 0 | 0 | H04_ | 06_9_ | 06_ |  | 0 | 0 | 0 | 0 | 0 | 0 | 0 | [5 empty] | 21
799 | 06 | ELT10.043.676 | Regulátor hlasitosti otočný, s nuceným poslechem po systémy 100V, regulovaný výstupní nf výkon: 0 - 5 W, šroubové svorky, bílý |  | KS | 5 | 0 | 0 | 0 | 0 | R položka | 0 |  | 0 | 0 | 0 | 0 | 0 | 0 | 0 | 06 | 0 | 0 | 0 | 21 | 0 | 0 | 1 |  |  |  | 0 | 0 | 0 | H04_ | 06_9_ | 06_ |  | 0 | 0 | 0 | 0 | 0 | 0 | 0 | [5 empty] | 21
800 | 06 | ELT10.071.439 | Rámeček jednonásobný pro domovní elektroinstalační přístroje, bílý |  | KS | 5 | 0 | 0 | 0 | 0 | R položka | 0 |  | 0 | 0 | 0 | 0 | 0 | 0 | 0 | 06 | 0 | 0 | 0 | 21 | 0 | 0 | 1 |  |  |  | 0 | 0 | 0 | H04_ | 06_9_ | 06_ |  | 0 | 0 | 0 | 0 | 0 | 0 | 0 | [5 empty] | 21
801 | 06 | 220370536 | Montáž reproduktoru bez připojeného regulátoru hlasitosti skříňového do 6 W nástěnného |  | kus | 5 | 0 | 0 | 0 | 0 | R položka | 0 |  | 0 | 0 | 0 | 0 | 0 | 0 | 0 | 06 | 0 | 0 | 0 | 21 | 0 | 0 | 2 |  |  |  | 0 | 0 | 0 | H04_ | 06_9_ | 06_ |  | 0 | 0 | 0 | 0 | 0 | 0 | 0 | [5 empty] | 21
Skříň reproduktorová, nástěnná, bílá, 100V
802 | 06 | DEX03465 | Skříň reproduktorová 3-6 W rms / 100 V, ekv. citlivost 92 dB / 1W, 1m, frekv. rozsah 130 – 17 000 Hz, rozměry 266×165×76 mm, plast ABS, bílá |  | KS | 5 | 0 | 0 | 0 | 0 | R položka | 0 |  | 0 | 0 | 0 | 0 | 0 | 0 | 0 | 06 | 0 | 0 | 0 | 21 | 0 | 0 | 1 |  |  |  | 0 | 0 | 0 | H04_ | 06_9_ | 06_ |  | 0 | 0 | 0 | 0 | 0 | 0 | 0 | [5 empty] | 21
803 | 06 | HZS2231 | Hodinové zúčtovací sazby profesí PSV provádění stavebních instalací elektrikář |  | hod | 3 | 0 | 0 | 0 | 0 | R položka | 0 |  | 0 | 0 | 0 | 0 | 0 | 0 | 0 | 06 | 0 | 0 | 0 | 21 | 0 | 0 | 1 |  |  |  | 0 | 0 | 0 | H04_ | 06_9_ | 06_ |  | 0 | 0 | 0 | 0 | 0 | 0 | 0 | [5 empty] | 21
Montážní práce podružného a spojovacího materiálu
804 | 06 | PSM722070302ŠR | Podružný a spojovací materiál, včetně ostatního příslušenství |  | SET | 1 | 0 | 0 | 0 | 0 | R položka | 0 |  | 0 | 0 | 0 | 0 | 0 | 0 | 0 | 06 | 0 | 0 | 0 | 21 | 0 | 0 | 1 |  |  |  | 0 | 0 | 0 | H04_ | 06_9_ | 06_ |  | 0 | 0 | 0 | 0 | 0 | 0 | 0 | [5 empty] | 21
| 06 | M | Práce a dodávky M Slaboproud |  |  |  |  | 0 |  | 0 | [10 empty] | 06 | [7 empty] | 0 | 0 | 0
805 | 06 | 468091111 | Vysekání kapes nebo výklenků ve zdivu cihelném pro osazení kotevních prvků nebo elektroinstalačního zařízení veliklosti7x7x5 cm |  | kus | 39 | 0 | 0 | 0 | 0 | R položka | 0 |  | 0 | 0 | 0 | 0 | 0 | 0 | 0 | 06 | 0 | 0 | 0 | 21 | 0 | 0 | 2 |  |  |  | 0 | 0 | 0 | M_ | 06_9_ | 06_ |  | 0 | 0 | 0 | 0 | 0 | 0 | 0 | [5 empty] | 21
slaboproud
|  |  | 11 | strukturovaná kabeláž |  | 11
|  |  | 6 | interaktivní tabule |  | 6
|  |  | 11 | školní zvonek |  | 11
|  |  | 11 | školní rozhlas |  | 11
806 | 06 | 468101412 | Vysekání rýh pro montáž trubek a kabelů v cihelných zdech hloubky do 5 cm a šířky přes 3 do 5 cm |  | m | 460 | 0 | 0 | 0 | 0 | R položka | 0 |  | 0 | 0 | 0 | 0 | 0 | 0 | 0 | 06 | 0 | 0 | 0 | 21 | 0 | 0 | 2 |  |  |  | 0 | 0 | 0 | M_ | 06_9_ | 06_ |  | 0 | 0 | 0 | 0 | 0 | 0 | 0 | [5 empty] | 21
slaboproud
|  |  | 212 | strukturovaná kabeláž |  | 212
|  |  | 25 | interaktivní tabule |  | 25
|  |  | 103 | školní zvonek |  | 103
|  |  | 120 | školní rozhlas |  | 120
| 06 | 90 | Hodinové zúčtovací sazby (HZS) Slaboproud |  |  |  |  | 0 |  | 0 | [10 empty] | 06 | [7 empty] | 0 | 0 | 0
807 | 06 | HZS3232 | Hodinové zúčtovací sazby montáží technologických zařízení na stavebních objektech montér měřících zařízení odborný |  | hod | 20 | 0 | 0 | 0 | 0 | R položka | 0 |  | 0 | 0 | 0 | 0 | 0 | 0 | 0 | 06 | 0 | 0 | 0 | 21 | 0 | 0 | 1 |  |  |  | 0 | 0 | 0 | 90_ | 06_9_ | 06_ |  | 0 | 0 | 0 | 0 | 0 | 0 | 0 |  | 90 |  |  |  | 21
nastavení systému, oživení a uvedení do provozu
|  |  | 10 | strukturovaná kabeláž |  | 10
|  |  | 2 | interaktivní tabule |  | 2
|  |  | 4 | školní zvonek |  | 4
|  |  | 4 | školní rozhlas |  | 4
808 | 06 | HZS3232 | Hodinové zúčtovací sazby montáží technologických zařízení na stavebních objektech montér měřících zařízení odborný |  | hod | 20 | 0 | 0 | 0 | 0 | R položka | 0 |  | 0 | 0 | 0 | 0 | 0 | 0 | 0 | 06 | 0 | 0 | 0 | 21 | 0 | 0 | 1 |  |  |  | 0 | 0 | 0 | 90_ | 06_9_ | 06_ |  | 0 | 0 | 0 | 0 | 0 | 0 | 0 |  | 90 |  |  |  | 21
koordinace profesí, příprava stavby
|  |  | 10 | strukturovaná kabeláž |  | 10
|  |  | 2 | interaktivní tabule |  | 2
|  |  | 4 | školní zvonek |  | 4
|  |  | 4 | školní rozhlas |  | 4
809 | 06 | HZS4211 | Hodinové zúčtovací sazby ostatních profesí revizní a kontrolní činnost revizní technik |  | hod | 20 | 0 | 0 | 0 | 0 | R položka | 0 |  | 0 | 0 | 0 | 0 | 0 | 0 | 0 | 06 | 0 | 0 | 0 | 21 | 0 | 0 | 1 |  |  |  | 0 | 0 | 0 | 90_ | 06_9_ | 06_ |  | 0 | 0 | 0 | 0 | 0 | 0 | 0 |  | 90 |  |  |  | 21
vyhotovení výchozí revize
|  |  | 10 | strukturovaná kabeláž |  | 10
|  |  | 2 | interaktivní tabule |  | 2
|  |  | 4 | školní zvonek |  | 4
|  |  | 4 | školní rozhlas |  | 4
810 | 06 | HZS2232 | Hodinové zúčtovací sazby profesí PSV provádění stavebních instalací elektrikář odborný |  | hod | 22 | 0 | 0 | 0 | 0 | R položka | 0 |  | 0 | 0 | 0 | 0 | 0 | 0 | 0 | 06 | 0 | 0 | 0 | 21 | 0 | 0 | 1 |  |  |  | 0 | 0 | 0 | 90_ | 06_9_ | 06_ |  | 0 | 0 | 0 | 0 | 0 | 0 | 0 |  | 90 |  |  |  | 21
vyhotovení dokumentace skutečného stavu
|  |  | 10 | strukturovaná kabeláž |  | 10
|  |  | 2 | interaktivní tabule |  | 2
|  |  | 5 | školní zvonek |  | 5
|  |  | 5 | školní rozhlas |  | 5
| VORN |  | Vedlejší a ostatní rozpočtové náklady |  |  |  |  | 0 |  | 0
| VORN |  | VORN - Vedlejší a ostatní rozpočtové náklady |  |  |  |  | 0 |  | 0 | [10 empty] | VORN
| VORN | 03VRN | Zařízení staveniště |  |  |  |  | 0 |  | 0 | [10 empty] | VORN | [7 empty] | 0 | 0 | 0
811 | VORN | 030001VRN | Zařízení staveniště |  | Soubor | 1 | 0 | 0 | 0 | 0 | R položka | 0 |  | 0 | 0 | 0 | 0 | 0 | 0 | 0 | VORN | 0 | 0 | 0 | 21 | 0 | 0 | 99 |  |  |  | 0 | 0 | 0 | 03VRN_ | VORN_ _ | VORN_ |  | 0 | 0 | 0 | 0 | 0 | 0 | 0 |  |  | 0 |  |  | 21
vybudování, provoz a odstranění - oplocení, hygienické a pracovní zázemí pro pracovníky; spotřebované energie, provádění bezpečnostních a hygienických opatření na staveništi
|  |  | 1 |  |  | 1
| VORN | 07VRN | Provozní vlivy |  |  |  |  | 0 |  | 0 | [10 empty] | VORN | [7 empty] | 0 | 0 | 0
812 | VORN | 079002VRN | Provozní vlivy |  | Soubor | 1 | 0 | 0 | 0 | 0 | R položka | 0 |  | 0 | 0 | 0 | 0 | 0 | 0 | 0 | VORN | 0 | 0 | 0 | 21 | 0 | 0 | 99 |  |  |  | 0 | 0 | 0 | 07VRN_ | VORN_ _ | VORN_ |  | 0 | 0 | 0 | 0 | 0 | 0 | 0 |  |  |  | 0 |  | 21
provoz investora (ztížení provádění prací provozem školy)
|  |  | 1 |  |  | 1
| VORN | 09VRN | Ostatní náklady |  |  |  |  | 0 |  | 0 | [10 empty] | VORN | [7 empty] | 0 | 0 | 0
813 | VORN | 090001VRN | Kompletační a koordinjační činnost zhotovitele |  | Soubor | 1 | 0 | 0 | 0 | 0 | R položka | 0 |  | 0 | 0 | 0 | 0 | 0 | 0 | 0 | VORN | 0 | 0 | 0 | 21 | 0 | 0 | 99 |  |  |  | 0 | 0 | 0 | 09VRN_ | VORN_ _ | VORN_ |  | 0 | 0 | 0 | 0 | 0 | 0 | 0 |  |  |  |  | 0 | 21
|  |  | 1 |  |  | 1
814 | VORN | 090002VRN | Dokumentace skutečného provedení |  | Soubor | 1 | 0 | 0 | 0 | 0 | R položka | 0 |  | 0 | 0 | 0 | 0 | 0 | 0 | 0 | VORN | 0 | 0 | 0 | 21 | 0 | 0 | 99 |  |  |  | 0 | 0 | 0 | 09VRN_ | VORN_ _ | VORN_ |  | 0 | 0 | 0 | 0 | 0 | 0 | 0 |  |  |  |  | 0 | 21
|  |  | 1 |  |  | 1
815 | VORN | 090003VRN | Geometrický plán |  | Soubor | 1 | 0 | 0 | 0 | 0 | R položka | 0 |  | 0 | 0 | 0 | 0 | 0 | 0 | 0 | VORN | 0 | 0 | 0 | 21 | 0 | 0 | 99 |  |  |  | 0 | 0 | 0 | 09VRN_ | VORN_ _ | VORN_ |  | 0 | 0 | 0 | 0 | 0 | 0 | 0 |  |  |  |  | 0 | 21
|  |  | 1 |  |  | 1
0
Poznámka:

## Rekapitulace_stavební část
Rekapitulace - Stavební část
Název stavby: |  |  | III ZŠ Šumperk stavební úpravy suterénu a 1NP | Doba výstavby: |  | Objednatel: | Město šumperk
Druh stavby: |  |  | Stavební úpravy se změnou v užívání | Začátek výstavby: | 0 | Projektant: | Ing.Ladislav Trčka - PROINK
Lokalita: |  |  | Šumperk | Konec výstavby: |  | Zhotovitel: | 0
JKSO: |  |  |  | Zpracováno dne: | 0 | Zpracoval: | 0
[8 empty] | Náklady (Kč) | Hmotnost (t)
Objekt | Kód | Zkrácený popis | [5 empty] | Celkem | Celkem
01 |  | Stavební část | [5 empty] | 0 | 391.1053 | F | 0 | 01 | 0
01 | 12 | Odkopávky a prokopávky | [5 empty] | 0 | 0 | T | 0 | 01 | 0
01 | 13 | Hloubené vykopávky | [5 empty] | 0 | 0 | T | 0 | 01 | 0
01 | 16 | Přemístění výkopku | [5 empty] | 0 | 0 | T | 0 | 01 | 0
01 | 17 | Konstrukce ze zemin | [5 empty] | 0 | 1.78 | T | 0 | 01 | 0
01 | 31 | Zdi podpěrné a volné | [5 empty] | 0 | 26.6598 | T | 0 | 01 | 0
01 | 34 | Stěny a příčky | [5 empty] | 0 | 15.0995 | T | 0 | 01 | 0
01 | 41 | Stropy a stropní konstrukce (pro pozemní stavby) | [5 empty] | 0 | 4.1487 | T | 0 | 01 | 0
01 | 43 | Schodiště | [5 empty] | 0 | 12.2152 | T | 0 | 01 | 0
01 | 56 | Podkladní vrstvy komunikací, letišť a ploch | [5 empty] | 0 | 1.0694 | T | 0 | 01 | 0
01 | 59 | Dlažby a předlažby pozemních komunikací a zpevněných ploch | [5 empty] | 0 | 0.57496 | T | 0 | 01 | 0
01 | 60 | Omítky ze suchých směsí | [5 empty] | 0 | 33.1191 | T | 0 | 01 | 0
01 | 61 | Úprava povrchů vnitřní | [5 empty] | 0 | 27.6274 | T | 0 | 01 | 0
01 | 62 | Úprava povrchů vnější | [5 empty] | 0 | 0.43543 | T | 0 | 01 | 0
01 | 63 | Podlahy a podlahové konstrukce | [5 empty] | 0 | 76.9517 | T | 0 | 01 | 0
01 | 64 | Výplně otvorů | [5 empty] | 0 | 0.89142 | T | 0 | 01 | 0
01 | 751 | Vzduchotechnika | [5 empty] | 0 | 2.6643 | T | 0 | 01 | 0
01 | 712 | Izolace střech (živičné krytiny) | [5 empty] | 0 | 0.057982 | T | 0 | 01 | 0
01 | 713 | Izolace tepelné UT | [5 empty] | 0 | 13.0316 | T | 0 | 01 | 0
01 | 762 | Konstrukce tesařské | [5 empty] | 0 | 0.97754 | T | 0 | 01 | 0
01 | 764 | Konstrukce klempířské | [5 empty] | 0 | 0.12375 | T | 0 | 01 | 0
01 | 766 | Konstrukce truhlářské | [5 empty] | 0 | 1.4168 | T | 0 | 01 | 0
01 | 767 | Konstrukce doplňkové stavební (zámečnické) | [5 empty] | 0 | 0.63465 | T | 0 | 01 | 0
01 | 771 | Podlahy z dlaždic | [5 empty] | 0 | 10.5768 | T | 0 | 01 | 0
01 | 775 | Podlahy vlysové a parketové | [5 empty] | 0 | 2.9032 | T | 0 | 01 | 0
01 | 776 | Podlahy povlakové | [5 empty] | 0 | 1.2714 | T | 0 | 01 | 0
01 | 781 | Obklady (keramické) | [5 empty] | 0 | 7.3902 | T | 0 | 01 | 0
01 | 783 | Nátěry | [5 empty] | 0 | 0.054905 | T | 0 | 01 | 0
01 | 784 | Malby | [5 empty] | 0 | 0.43252 | T | 0 | 01 | 0
01 | 79 | Ostatní konstrukce a práce PSV | [5 empty] | 0 | 3.3514 | T | 0 | 01 | 0
01 | 87 | Potrubí z trub plastických, skleněných a čedičových | [5 empty] | 0 | 27.341 | T | 0 | 01 | 0
01 | 89 | Ostatní konstrukce a práce na trubním vedení | [5 empty] | 0 | 0.37197 | T | 0 | 01 | 0
01 | 91 | Doplňující konstrukce a práce na pozemních komunikacích a zpevněných plochách | [5 empty] | 0 | 1.2956 | T | 0 | 01 | 0
01 | 94 | Lešení a stavební výtahy | [5 empty] | 0 | 0.7938 | T | 0 | 01 | 0
01 | 95 | Různé dokončovací konstrukce a práce na pozemních stavbách | [5 empty] | 0 | 0.16435 | T | 0 | 01 | 0
01 | 96 | Bourání konstrukcí | [5 empty] | 0 | 78.8173 | T | 0 | 01 | 0
01 | 97 | Prorážení otvorů a ostatní bourací práce | [5 empty] | 0 | 34.3617 | T | 0 | 01 | 0
01 | H99 | Ostatní přesuny hmot | [5 empty] | 0 | 0 | T | 0 | 01 | 0
01 | M43 | Montáže ocelových konstrukcí | [5 empty] | 0 | 0 | T | 0 | 01 | 0
01 | 90 | Hodinové zúčtovací sazby (HZS) Slaboproud | [5 empty] | 0 | 2.5 | T | 0 | 01 | 0
01 | S | Přesuny sutí | [5 empty] | 0 | 0 | T | 0 | 01 | 0
[6 empty] | Celkem: |  | 0
Poznámka:

## Rekapitulace_ZTI, plyn
Rekapitulace - ZTI, plyn
Název stavby: |  |  | III ZŠ Šumperk stavební úpravy suterénu a 1NP | Doba výstavby: |  | Objednatel: | Město šumperk
Druh stavby: |  |  | Stavební úpravy se změnou v užívání | Začátek výstavby: | 0 | Projektant: | Ing.Ladislav Trčka - PROINK
Lokalita: |  |  | Šumperk | Konec výstavby: |  | Zhotovitel: | 0
JKSO: |  |  |  | Zpracováno dne: | 0 | Zpracoval: | 0
[8 empty] | Náklady (Kč) | Hmotnost (t)
Objekt | Kód | Zkrácený popis | [5 empty] | Celkem | Celkem
02 |  | ZTI, plyn | [5 empty] | 0 | 0 | F | 0 | 02 | 0
02 | 13 | Hloubené vykopávky | [5 empty] | 0 | 0 | T | 0 | 02 | 0
02 | 16 | Přemístění výkopku | [5 empty] | 0 | 0 | T | 0 | 02 | 0
02 | 17 | Konstrukce ze zemin | [5 empty] | 0 | 0 | T | 0 | 02 | 0
02 | 713 | Izolace tepelné UT | [5 empty] | 0 | 0 | T | 0 | 02 | 0
02 | 721 | Vnitřní kanalizace | [5 empty] | 0 | 0 | T | 0 | 02 | 0
02 | 722 | Vnitřní vodovod | [5 empty] | 0 | 0 | T | 0 | 02 | 0
02 | 723 | Vnitřní plynovod | [5 empty] | 0 | 0 | T | 0 | 02 | 0
02 | 725 | Zařizovací předměty | [5 empty] | 0 | 0 | T | 0 | 02 | 0
02 | 726 | Instalační prefabrikáty | [5 empty] | 0 | 0 | T | 0 | 02 | 0
02 | 783 | Nátěry | [5 empty] | 0 | 0 | T | 0 | 02 | 0
02 | 89 | Ostatní konstrukce a práce na trubním vedení | [5 empty] | 0 | 0 | T | 0 | 02 | 0
02 | M23 | Montáže potrubí | [5 empty] | 0 | 0 | T | 0 | 02 | 0
02 | HZS | Zdravotechnika | [5 empty] | 0 | 0 | T | 0 | 02 | 0
[6 empty] | Celkem: |  | 0
Poznámka:

## Rekapitulace_UT
Rekapitulace - UT
Název stavby: |  |  | III ZŠ Šumperk stavební úpravy suterénu a 1NP | Doba výstavby: |  | Objednatel: | Město šumperk
Druh stavby: |  |  | Stavební úpravy se změnou v užívání | Začátek výstavby: | 0 | Projektant: | Ing.Ladislav Trčka - PROINK
Lokalita: |  |  | Šumperk | Konec výstavby: |  | Zhotovitel: | 0
JKSO: |  |  |  | Zpracováno dne: | 0 | Zpracoval: | 0
[8 empty] | Náklady (Kč) | Hmotnost (t)
Objekt | Kód | Zkrácený popis | [5 empty] | Celkem | Celkem
03 |  | UT | [5 empty] | 0 | 0 | F | 0 | 03 | 0
03 | 713 | Izolace tepelné UT | [5 empty] | 0 | 0 | T | 0 | 03 | 0
03 | 733 | Rozvod potrubí | [5 empty] | 0 | 0 | T | 0 | 03 | 0
03 | 734 | Armatury | [5 empty] | 0 | 0 | T | 0 | 03 | 0
03 | 735 | Otopná tělesa | [5 empty] | 0 | 0 | T | 0 | 03 | 0
03 | 783 | Nátěry | [5 empty] | 0 | 0 | T | 0 | 03 | 0
03 | M23 | Montáže potrubí | [5 empty] | 0 | 0 | T | 0 | 03 | 0
03 | HZS | Ústřední vytápění | [5 empty] | 0 | 0 | T | 0 | 03 | 0
[6 empty] | Celkem: |  | 0
Poznámka:

## Rekapitulace_VZT
Rekapitulace - VZT
Název stavby: |  |  | III ZŠ Šumperk stavební úpravy suterénu a 1NP | Doba výstavby: |  | Objednatel: | Město šumperk
Druh stavby: |  |  | Stavební úpravy se změnou v užívání | Začátek výstavby: | 0 | Projektant: | Ing.Ladislav Trčka - PROINK
Lokalita: |  |  | Šumperk | Konec výstavby: |  | Zhotovitel: | 0
JKSO: |  |  |  | Zpracováno dne: | 0 | Zpracoval: | 0
[8 empty] | Náklady (Kč) | Hmotnost (t)
Objekt | Kód | Zkrácený popis | [5 empty] | Celkem | Celkem
04 |  | VZT | [5 empty] | 0 | 0 | F | 0 | 04 | 0
04 | 751 | Vzduchotechnika | [5 empty] | 0 | 0 | T | 0 | 04 | 0
04 | HZS | Vzduchotechnika | [5 empty] | 0 | 0 | T | 0 | 04 | 0
[6 empty] | Celkem: |  | 0
Poznámka:

## Rekapitulace_silnoproud
Rekapitulace - Silnoproud
Název stavby: |  |  | III ZŠ Šumperk stavební úpravy suterénu a 1NP | Doba výstavby: |  | Objednatel: | Město šumperk
Druh stavby: |  |  | Stavební úpravy se změnou v užívání | Začátek výstavby: | 0 | Projektant: | Ing.Ladislav Trčka - PROINK
Lokalita: |  |  | Šumperk | Konec výstavby: |  | Zhotovitel: | 0
JKSO: |  |  |  | Zpracováno dne: | 0 | Zpracoval: | 0
[8 empty] | Náklady (Kč) | Hmotnost (t)
Objekt | Kód | Zkrácený popis | [5 empty] | Celkem | Celkem
05 |  | Elektro silnoproud | [5 empty] | 0 | 0 | F | 0 | 05 | 0
05 | H01 | Strukturovaná kabeláž | [5 empty] | 0 | 0 | T | 0 | 05 | 0
05 | 744VD | Rozváděče | [5 empty] | 0 | 0 | T | 0 | 05 | 0
05 | M | Práce a dodávky M Slaboproud | [5 empty] | 0 | 0 | T | 0 | 05 | 0
05 | 90 | Hodinové zúčtovací sazby (HZS) Slaboproud | [5 empty] | 0 | 0 | T | 0 | 05 | 0
[6 empty] | Celkem: |  | 0
Poznámka:

## Rekapitulace_slaboproud
Rekapitulace - Slaboproud
Název stavby: |  |  | III ZŠ Šumperk stavební úpravy suterénu a 1NP | Doba výstavby: |  | Objednatel: | Město šumperk
Druh stavby: |  |  | Stavební úpravy se změnou v užívání | Začátek výstavby: | 0 | Projektant: | Ing.Ladislav Trčka - PROINK
Lokalita: |  |  | Šumperk | Konec výstavby: |  | Zhotovitel: | 0
JKSO: |  |  |  | Zpracováno dne: | 0 | Zpracoval: | 0
[8 empty] | Náklady (Kč) | Hmotnost (t)
Objekt | Kód | Zkrácený popis | [5 empty] | Celkem | Celkem
06 |  | Elektro slaboproud | [5 empty] | 0 | 0 | F | 0 | 06 | 0
06 | H01 | Strukturovaná kabeláž | [5 empty] | 0 | 0 | T | 0 | 06 | 0
06 | H02 | Interaktivní tabule | [5 empty] | 0 | 0 | T | 0 | 06 | 0
06 | H03 | Školní zvonek | [5 empty] | 0 | 0 | T | 0 | 06 | 0
06 | H04 | Školní rozhlas | [5 empty] | 0 | 0 | T | 0 | 06 | 0
06 | M | Práce a dodávky M Slaboproud | [5 empty] | 0 | 0 | T | 0 | 06 | 0
06 | 90 | Hodinové zúčtovací sazby (HZS) Slaboproud | [5 empty] | 0 | 0 | T | 0 | 06 | 0
[6 empty] | Celkem: |  | 0
Poznámka:

## Rekapitulace_VORN
Rekapitulace - Vedlejší a ostatní rozpočtové náklady
Název stavby: |  |  | III ZŠ Šumperk stavební úpravy suterénu a 1NP | Doba výstavby: |  | Objednatel: | Město šumperk
Druh stavby: |  |  | Stavební úpravy se změnou v užívání | Začátek výstavby: | 0 | Projektant: | Ing.Ladislav Trčka - PROINK
Lokalita: |  |  | Šumperk | Konec výstavby: |  | Zhotovitel: | 0
JKSO: |  |  |  | Zpracováno dne: | 0 | Zpracoval: | 0
[8 empty] | Náklady (Kč) | Hmotnost (t)
Objekt | Kód | Zkrácený popis | [5 empty] | Celkem | Celkem
VORN |  | Vedlejší a ostatní rozpočtové náklady | [5 empty] | 0 | 0 | F | 0 | VORN | 0
VORN |  | VORN - Vedlejší a ostatní rozpočtové náklady | [5 empty] | 0 | 0 | F | 0 | VORN | 0
VORN | 03VRN | Zařízení staveniště | [5 empty] | 0 | 0 | T | 0 | VORN | 0
VORN | 07VRN | Provozní vlivy | [5 empty] | 0 | 0 | T | 0 | VORN | 0
VORN | 09VRN | Ostatní náklady | [5 empty] | 0 | 0 | T | 0 | VORN | 0
[6 empty] | Celkem: |  | 0
Poznámka:

## Stavební rozpočet (01) (hidden)
Slepý stavební rozpočet (01 - Stavební část) | [28 empty] | 0 | 0 | 0
Název stavby: |  |  | III ZŠ Šumperk stavební úpravy suterénu a 1NP |  | Doba výstavby: |  |  | Objednatel: | Město šumperk
Druh stavby: |  |  | Stavební úpravy se změnou v užívání |  | Začátek výstavby: |  | 0 | Projektant: | Ing.Ladislav Trčka - PROINK
Lokalita: |  |  | Šumperk |  | Konec výstavby: |  |  | Zhotovitel: | 0
JKSO: |  |  |  |  | Zpracováno dne: |  | 0 | Zpracoval: | 0
Č | Objekt | Kód | Zkrácený popis |  | MJ | Množství | Cena/MJ | Náklady (Kč) | Hmotnost (t) |  | Cenová | [34 empty] | ISWORK | GROUPCODE | VATTAX
|  |  | Rozměry |  |  |  | (Kč) | Celkem | Jednot. | Celkem | soustava | Přesuny | Typ skupiny | HSV mat | HSV prac | PSV mat | PSV prac | Mont mat | Mont prac | Ostatní mat. | [22 empty] | MAT | WORK | CELK
| 01 |  | Stavební část |  |  |  |  | 0 |  | 391.1053
| 01 | 12 | Odkopávky a prokopávky |  |  |  |  | 0 |  | 0 | [10 empty] | 01 | [7 empty] | 0 | 0 | 0
1 | 01 | 122201102R00 | Odkopávky nezapažené v hor. 3 do 1000 m3 |  | m3 | 1.12 | 0 | 0 | 0 | 0 | RTS II / 2023 | 0 |  | 0 | 0 | 0 | 0 | 0 | 0 | 0 | 01 | 0 | 0 | 0 | 21 | 0 | 0 | 1 |  |  |  | 0 | 0 | 0 | 12_ | 01_1_ | 01_ | 100042 | 0 | 0 | 0 | 0 | 0 | 0 | 0 |  | 12 | 21
s naložením na dopravní prostředek
|  |  | 2,55*1,25*0,35 | vstup kolárna |  | 1.12
2 | 01 | 122201109R00 | Příplatek za lepivost - odkopávky v hor. 3 |  | m3 | 0.56 | 0 | 0 | 0 | 0 | RTS II / 2023 | 0 |  | 0 | 0 | 0 | 0 | 0 | 0 | 0 | 01 | 0 | 0 | 0 | 21 | 0 | 0 | 1 |  |  |  | 0 | 0 | 0 | 12_ | 01_1_ | 01_ | 100042 | 0 | 0 | 0 | 0 | 0 | 0 | 0 |  | 12 | 21
|  |  | 1,12*0,5 |  |  | 0.56
| 01 | 13 | Hloubené vykopávky |  |  |  |  | 0 |  | 0 | [10 empty] | 01 | [7 empty] | 0 | 0 | 0
3 | 01 | 139711101R00 | Vykopávka v uzavřených prostorách v hor.1-4 |  | m3 | 2.52 | 0 | 0 | 0 | 0 | RTS II / 2023 | 0 |  | 0 | 0 | 0 | 0 | 0 | 0 | 0 | 01 | 0 | 0 | 0 | 21 | 0 | 0 | 1 |  |  |  | 0 | 0 | 0 | 13_ | 01_1_ | 01_ | 100020 | 0 | 0 | 0 | 0 | 0 | 0 | 0 |  | 13 | 21
napojení kanal.WC imobilní
|  |  | 7,0*0,6*0,6 |  |  | 2.52
| 01 | 16 | Přemístění výkopku |  |  |  |  | 0 |  | 0 | [10 empty] | 01 | [7 empty] | 0 | 0 | 0
4 | 01 | 162201203R00 | Vodorovné přemíst.výkopku, kolečko hor.1-4, do 10m |  | m3 | 2.52 | 0 | 0 | 0 | 0 | RTS II / 2023 | 0 |  | 0 | 0 | 0 | 0 | 0 | 0 | 0 | 01 | 0 | 0 | 0 | 21 | 0 | 0 | 1 |  |  |  | 0 | 0 | 0 | 16_ | 01_1_ | 01_ | 100024 | 0 | 0 | 0 | 0 | 0 | 0 | 0 |  | 16 | 21
napojení kanal.WC imobilní
|  |  | 2,52 |  |  | 2.52
5 | 01 | 162201210R00 | Příplatek za dalš.10 m, kolečko, výkop. z hor.1- 4-2x celkem 20m |  | m3 | 5.04 | 0 | 0 | 0 | 0 | RTS II / 2023 | 0 |  | 0 | 0 | 0 | 0 | 0 | 0 | 0 | 01 | 0 | 0 | 0 | 21 | 0 | 0 | 1 |  |  |  | 0 | 0 | 0 | 16_ | 01_1_ | 01_ | 100024 | 0 | 0 | 0 | 0 | 0 | 0 | 0 |  | 16 | 21
napojení kanal.WC imobilní
|  |  | 2,52*2 |  |  | 5.04
6 | 01 | 167101201R00 | Nakládání výkopku z hor. 1 ÷ 4 - ručně |  | m3 | 2.52 | 0 | 0 | 0 | 0 | RTS II / 2023 | 0 |  | 0 | 0 | 0 | 0 | 0 | 0 | 0 | 01 | 0 | 0 | 0 | 21 | 0 | 0 | 1 |  |  |  | 0 | 0 | 0 | 16_ | 01_1_ | 01_ | 100024 | 0 | 0 | 0 | 0 | 0 | 0 | 0 |  | 16 | 21
napojení kanal.WC imobilní
|  |  | 2,52 |  |  | 2.52
7 | 01 | 162601102R00 | Vodorovné přemístění výkopku z hor.1-4 do 5000 m |  | m3 | 3.57 | 0 | 0 | 0 | 0 | RTS II / 2023 | 0 |  | 0 | 0 | 0 | 0 | 0 | 0 | 0 | 01 | 0 | 0 | 0 | 21 | 0 | 0 | 1 |  |  |  | 0 | 0 | 0 | 16_ | 01_1_ | 01_ | 100024 | 0 | 0 | 0 | 0 | 0 | 0 | 0 |  | 16 | 21
místo uložení dle investora
|  |  | 2,52 | napojení kanal.WC imobilní |  | 2.52
|  |  | 1,12-0,07 | vstup kolárna |  | 1.05
8 | 01 | 167101103R00 | Přeložení nebo složení výkopku z hor.1 ÷ 4 |  | m3 | 3.57 | 0 | 0 | 0 | 0 | RTS II / 2023 | 0 |  | 0 | 0 | 0 | 0 | 0 | 0 | 0 | 01 | 0 | 0 | 0 | 21 | 0 | 0 | 1 |  |  |  | 0 | 0 | 0 | 16_ | 01_1_ | 01_ | 100024 | 0 | 0 | 0 | 0 | 0 | 0 | 0 |  | 16 | 21
místo uložení dle investora
|  |  | 3,57 |  |  | 3.57
| 01 | 17 | Konstrukce ze zemin |  |  |  |  | 0 |  | 1.78 | [10 empty] | 01 | [7 empty] | 0 | 0 | 0
9 | 01 | 174101102R00 | Zásyp ruční se zhutněním |  | m3 | 3.17 | 0 | 0 | 0 | 0 | RTS II / 2023 | 0 |  | 0 | 0 | 0 | 0 | 0 | 0 | 0 | 01 | 0 | 0 | 0 | 21 | 0 | 0 | 1 |  |  |  | 0 | 0 | 0 | 17_ | 01_1_ | 01_ | 100026 | 0 | 0 | 0 | 0 | 0 | 0 | 0 |  | 17 | 21
|  |  | 1,5*1,6+0,35*2,2 | násyp vyrovn.schody m.č.0.05 |  | 3.17
10 | 01 | 58330002.A | Štěrkopísek k zásypu |  | t | 1.78 | 0 | 0 | 1 | 1.78 | RTS II / 2023 | 0 |  | 0 | 0 | 0 | 0 | 0 | 0 | 0 | 01 | 0 | 0 | 0 | 21 | 0 | 0 | 1 |  |  |  | 0 | 0 | 0 | 17_ | 01_1_ | 01_ |  | 0 | 0 | 0 | 1.78 | 0 | 0 | 0 |  | 17 | 21
|  |  | 3,20/1,8 |  |  | 1.78
11 | 01 | 175101201R00 | Obsyp objektu bez prohození sypaniny |  | m3 | 0.07 | 0 | 0 | 0 | 0 | RTS II / 2023 | 0 |  | 0 | 0 | 0 | 0 | 0 | 0 | 0 | 01 | 0 | 0 | 0 | 21 | 0 | 0 | 1 |  |  |  | 0 | 0 | 0 | 17_ | 01_1_ | 01_ | 100026 | 0 | 0 | 0 | 0 | 0 | 0 | 0 |  | 17 | 21
|  |  | (1,1*2)*0,15*0,2 |  |  | 0.07
| 01 | 31 | Zdi podpěrné a volné |  |  |  |  | 0 |  | 26.6598 | [10 empty] | 01 | [7 empty] | 0 | 0 | 0
12 | 01 | 317120012RAE | Osazení překladů prefa, otvor šířky do 180 cm |  | kus | 20 | 0 | 0 | 0.11454 | 2.2908 | RTS II / 2023 | 0 |  | 0 | 0 | 0 | 0 | 0 | 0 | 0 | 01 | 0 | 0 | 0 | 21 | 0 | 0 | 1 |  |  |  | 0 | 0 | 0 | 31_ | 01_3_ | 01_ | 100011 | 0 | 0 | 0 | 2.2908 | 0 | 0 | 0 |  | 31 | 21
včetně dodávky RZP 149 x 14 x 24
|  |  | 5*4 | P.4 |  | 20
13 | 01 | 317120014.001 | Osazení překladů prefa, otvor šířky do 375 cm |  | kus | 5 | 0 | 0 | 0.13106 | 0.6553 | R položka | 0 |  | 0 | 0 | 0 | 0 | 0 | 0 | 0 | 01 | 0 | 0 | 0 | 21 | 0 | 0 | 1 |  |  |  | 0 | 0 | 0 | 31_ | 01_3_ | 01_ | 100011 | 0 | 0 | 0 | 0.6553 | 0 | 0 | 0 |  | 31 | 21
včetně dodávky RZP 239 x 14 x 24
|  |  | 5*1 | P.5 |  | 5
14 | 01 | 317998111R00 | Izolace mezi překlady z polystyrenu tl. 60 mm |  | m | 8.4 | 0 | 0 | 0.00028 | 0.002352 | RTS II / 2023 | 0 |  | 0 | 0 | 0 | 0 | 0 | 0 | 0 | 01 | 0 | 0 | 0 | 21 | 0 | 0 | 1 |  |  |  | 0 | 0 | 0 | 31_ | 01_3_ | 01_ | 100011 | 0 | 0 | 0 | 0.002352 | 0 | 0 | 0 |  | 31 | 21
|  |  | 1,5*4+2,4*1 | P4, P5 |  | 8.4
15 | 01 | 317944311RT3 | Válcované nosníky do č.12 do připravených otvorů |  | t | 0.09 | 0 | 0 | 1.09 | 0.0981 | RTS II / 2023 | 0 |  | 0 | 0 | 0 | 0 | 0 | 0 | 0 | 01 | 0 | 0 | 0 | 21 | 0 | 0 | 1 |  |  |  | 0 | 0 | 0 | 31_ | 01_3_ | 01_ | 100011 | 0 | 0 | 0 | 0.0981 | 0 | 0 | 0 |  | 31 | 21
včetně dodávky profilu I č.12 - 11,1 kg/m
|  |  | 2*0,9*1*0,0111 | P1 |  | 0.02
|  |  | 2*0,9*3*0,0111 | P8 |  | 0.06
|  |  | 1*1,25*1*0,0111 | P9 |  | 0.01
16 | 01 | 317944313RT3 | Válcované nosníky č.14-22 do připravených otvorů |  | t | 0.63 | 0 | 0 | 1.09 | 0.6867 | RTS II / 2023 | 0 |  | 0 | 0 | 0 | 0 | 0 | 0 | 0 | 01 | 0 | 0 | 0 | 21 | 0 | 0 | 1 |  |  |  | 0 | 0 | 0 | 31_ | 01_3_ | 01_ | 100011 | 0 | 0 | 0 | 0.6867 | 0 | 0 | 0 |  | 31 | 21
včetně dodávky profilu I č.16 - 17,9 kg/m
|  |  | 6*2,70*1*0,0179 | P6 |  | 0.29
|  |  | 6*3,15*1*0,0179 | P7 |  | 0.34
17 | 01 | 310239211R00 | Zazdívka otvorů plochy do 4 m2 cihlami na MVC |  | m3 | 4.15 | 0 | 0 | 1.8414 | 7.642 | RTS II / 2023 | 0 |  | 0 | 0 | 0 | 0 | 0 | 0 | 0 | 01 | 0 | 0 | 0 | 21 | 0 | 0 | 1 |  |  |  | 0 | 0 | 0 | 31_ | 01_3_ | 01_ | 100011 | 0 | 0 | 0 | 7.642 | 0 | 0 | 0 |  | 31 | 21
|  |  | 2,05*1,14*0,8 | zazdění dveří m.č.1.05 |  | 1.87
|  |  | 2,075*1,1*0,5 | zazdění dveří m.č.1.02 |  | 1.14
|  |  | 2,05*1,11*0,5 | zazdění dveří m.č.1.02 |  | 1.14
18 | 01 | 311231114R00 | Zdivo nosné cihelné z cihel pálených 290 mm P15 na maltu vápenocementovou 2,5 MPa |  | m3 | 4.92 | 0 | 0 | 1.8427 | 9.0662 | RTS II / 2023 | 0 |  | 0 | 0 | 0 | 0 | 0 | 0 | 0 | 01 | 0 | 0 | 0 | 21 | 0 | 0 | 1 |  |  |  | 0 | 0 | 0 | 31_ | 01_3_ | 01_ | 100011 | 0 | 0 | 0 | 9.0662 | 0 | 0 | 0 |  | 31 | 21
|  |  | 3,0*2,05*0,8 | zazdívka okna m.č.1.04 |  | 4.92
19 | 01 | 317234410R00 | Vyzdívka mezi nosníky cihlami pálenými na MC |  | m3 | 0.81 | 0 | 0 | 1.8196 | 1.4739 | RTS II / 2023 | 0 |  | 0 | 0 | 0 | 0 | 0 | 0 | 0 | 01 | 0 | 0 | 0 | 21 | 0 | 0 | 1 |  |  |  | 0 | 0 | 0 | 31_ | 01_3_ | 01_ | 100011 | 0 | 0 | 0 | 1.4739 | 0 | 0 | 0 |  | 31 | 21
|  |  | 2,7*0,82*0,16 | P.6 |  | 0.35
|  |  | 3,15*0,82*0,16 | P.7 |  | 0.41
|  |  | 3*0,9*0,15*0,12 | P.8 |  | 0.05
20 | 01 | 317168112R00 | Překlad POROTHERM plochý 115 x 71 x 1250 mm D+M |  | kus | 6 | 0 | 0 | 0.02288 | 0.13728 | RTS II / 2023 | 0 |  | 0 | 0 | 0 | 0 | 0 | 0 | 0 | 01 | 0 | 0 | 0 | 21 | 0 | 0 | 1 |  |  |  | 0 | 0 | 0 | 31_ | 01_3_ | 01_ | 100011 | 0 | 0 | 0 | 0.13728 | 0 | 0 | 0 |  | 31 | 21
|  |  | 1 | P.2 |  | 1
|  |  | 5 | P.3 |  | 5
21 | 01 | 311112130RT2 | Stěna z tvárnic ztraceného bednění, tl. 300 mm |  | m2 | 2.32 | 0 | 0 | 0.77123 | 1.7893 | RTS II / 2023 | 0 |  | 0 | 0 | 0 | 0 | 0 | 0 | 0 | 01 | 0 | 0 | 0 | 21 | 0 | 0 | 1 |  |  |  | 0 | 0 | 0 | 31_ | 01_3_ | 01_ | 100011 | 0 | 0 | 0 | 1.7893 | 0 | 0 | 0 |  | 31 | 21
zalití tvárnic betonem C 16/20
|  |  | 2,32 | generovaná výměra |  | 2.32
22 | 01 | 317322411.001 | Beton ukončení zídky C 25/30 |  | m3 | 0.5 | 0 | 0 | 2.525 | 1.2625 | R položka | 0 |  | 0 | 0 | 0 | 0 | 0 | 0 | 0 | 01 | 0 | 0 | 0 | 21 | 0 | 0 | 1 |  |  |  | 0 | 0 | 0 | 31_ | 01_3_ | 01_ | 100011 | 0 | 0 | 0 | 1.2625 | 0 | 0 | 0 |  | 31 | 21
ukončení zídky vstup šatny
|  |  | 0,5 | generovaná výměra |  | 0.5
23 | 01 | 317353111R00 | Bednění říms zdí a valů - zřízení |  | m2 | 3.66 | 0 | 0 | 0.01563 | 0.057206 | RTS II / 2023 | 0 |  | 0 | 0 | 0 | 0 | 0 | 0 | 0 | 01 | 0 | 0 | 0 | 21 | 0 | 0 | 1 |  |  |  | 0 | 0 | 0 | 31_ | 01_3_ | 01_ | 100011 | 0 | 0 | 0 | 0.057206 | 0 | 0 | 0 |  | 31 | 21
ukončení zídky vstup šatny
|  |  | 24,4*0,15 | generovaná výměra |  | 3.66
24 | 01 | 317353112R00 | Bednění říms zdí a valů - odbednění |  | m2 | 3.66 | 0 | 0 | 0 | 0 | RTS II / 2023 | 0 |  | 0 | 0 | 0 | 0 | 0 | 0 | 0 | 01 | 0 | 0 | 0 | 21 | 0 | 0 | 1 |  |  |  | 0 | 0 | 0 | 31_ | 01_3_ | 01_ | 100011 | 0 | 0 | 0 | 0 | 0 | 0 | 0 |  | 31 | 21
ukončení zídky vstup šatny
|  |  | 3,66 |  |  | 3.66
25 | 01 | 319201311R00 | Vyrovnání povrchu zdiva maltou tl.do 3 cm¨-cement.zátěžová omítka |  | m2 | 35.25 | 0 | 0 | 0.03767 | 1.3279 | RTS II / 2023 | 0 |  | 0 | 0 | 0 | 0 | 0 | 0 | 0 | 01 | 0 | 0 | 0 | 21 | 0 | 0 | 1 |  |  |  | 0 | 0 | 0 | 31_ | 01_3_ | 01_ | 100011 | 0 | 0 | 0 | 1.3279 | 0 | 0 | 0 |  | 31 | 21
vyrovnání stáv. zdiva pod hydroizol stěrku pro navázání izolací po mechanickém podřezání a gelové injektáži
|  |  | 117,5*0,3 |  |  | 35.25
26 | 01 | 319211332R00 | Fabion z malty v koutu podlahy poloměr 50 mm |  | m | 117.5 | 0 | 0 | 0.00145 | 0.17037 | RTS II / 2023 | 0 |  | 0 | 0 | 0 | 0 | 0 | 0 | 0 | 01 | 0 | 0 | 0 | 21 | 0 | 0 | 1 |  |  |  | 0 | 0 | 0 | 31_ | 01_3_ | 01_ | 100011 | 0 | 0 | 0 | 0.17037 | 0 | 0 | 0 |  | 31 | 21
|  |  | 117,5 | generovaná výměra |  | 117.5
| 01 | 34 | Stěny a příčky |  |  |  |  | 0 |  | 15.0995 | [10 empty] | 01 | [7 empty] | 0 | 0 | 0
27 | 01 | 342263.001 | Revizních dvířka 200/250mm magnetická pod obklad D+M |  | kus | 1 | 0 | 0 | 0.00016 | 0.00016 | R položka | 0 |  | 0 | 0 | 0 | 0 | 0 | 0 | 0 | 01 | 0 | 0 | 0 | 21 | 0 | 0 | 1 |  |  |  | 0 | 0 | 0 | 34_ | 01_3_ | 01_ | 100003 | 0 | 0 | 0 | 0.00016 | 0 | 0 | 0 |  | 34 | 21
|  |  | 1 | čistící kus dešťová kanalizace |  | 1
28 | 01 | 346244381R00 | Plentování ocelových nosníků výšky do 20 cm |  | m2 | 2.49 | 0 | 0 | 0.17444 | 0.43436 | RTS II / 2023 | 0 |  | 0 | 0 | 0 | 0 | 0 | 0 | 0 | 01 | 0 | 0 | 0 | 21 | 0 | 0 | 1 |  |  |  | 0 | 0 | 0 | 34_ | 01_3_ | 01_ | 100003 | 0 | 0 | 0 | 0.43436 | 0 | 0 | 0 |  | 34 | 21
|  |  | 2,70*0,16*2 | P.6 |  | 0.86
|  |  | 3,15*0,16*2 | P.7 |  | 1.01
|  |  | 0,9*0,12*3 | P.8 |  | 0.32
|  |  | 1,25*0,12*2 | P.9 |  | 0.3
29 | 01 | 342241162R00 | Příčky z cihel plných pálených 290 mm, tl. 140 mm |  | m2 | 17.43 | 0 | 0 | 0.25493 | 4.4434 | RTS II / 2023 | 0 |  | 0 | 0 | 0 | 0 | 0 | 0 | 0 | 01 | 0 | 0 | 0 | 21 | 0 | 0 | 1 |  |  |  | 0 | 0 | 0 | 34_ | 01_3_ | 01_ | 100003 | 0 | 0 | 0 | 4.4434 | 0 | 0 | 0 |  | 34 | 21
|  |  | (0,15+0,3)*3,4 | obezdívka kanalizace |  | 1.53
|  |  | 15,9 | přizdívka schodišť.stěny |  | 15.9
30 | 01 | 342248140R00 | Příčky POROTHERM 8 Profi, tl. 80 mm |  | m2 | 14.25 | 0 | 0 | 0.07856 | 1.1195 | RTS II / 2023 | 0 |  | 0 | 0 | 0 | 0 | 0 | 0 | 0 | 01 | 0 | 0 | 0 | 21 | 0 | 0 | 1 |  |  |  | 0 | 0 | 0 | 34_ | 01_3_ | 01_ | 100003 | 0 | 0 | 0 | 1.1195 | 0 | 0 | 0 |  | 34 | 21
|  |  | 4,61 | 1PP generovaná výměra |  | 4.61
|  |  | 9,64 | 1NP generovaná výměra |  | 9.64
31 | 01 | 342248171R00 | Příčky POROTHERM 11,5 AKU Profi, tl. 115 mm |  | m2 | 56.38 | 0 | 0 | 0.12956 | 7.3046 | RTS II / 2023 | 0 |  | 0 | 0 | 0 | 0 | 0 | 0 | 0 | 01 | 0 | 0 | 0 | 21 | 0 | 0 | 1 |  |  |  | 0 | 0 | 0 | 34_ | 01_3_ | 01_ | 100003 | 0 | 0 | 0 | 7.3046 | 0 | 0 | 0 |  | 34 | 21
|  |  | 4,70 | 1PP generovaná výměra |  | 4.7
|  |  | 51,68 | 1NP generovaná výměra |  | 51.68
32 | 01 | 342090121R00 | Úprava SDK příčky pro zřízení dveří 1kř, profily CW 75, 1x opláštěné |  | kus | 4 | 0 | 0 | 0.00569 | 0.02276 | RTS II / 2023 | 0 |  | 0 | 0 | 0 | 0 | 0 | 0 | 0 | 01 | 0 | 0 | 0 | 21 | 0 | 0 | 1 |  |  |  | 0 | 0 | 0 | 34_ | 01_3_ | 01_ | 100003 | 0 | 0 | 0 | 0.02276 | 0 | 0 | 0 |  | 34 | 21
|  |  | 1 | 70/197cm |  | 1
|  |  | 1 | 80/197cm |  | 1
|  |  | 2 | 90/197cm |  | 2
33 | 01 | 342261112RT4 | Příčka sádrokarton. ocel.kce, 1x oplášť. tl.100 mm |  | m2 | 28.4 | 0 | 0 | 0.02813 | 0.79889 | RTS II / 2023 | 0 |  | 0 | 0 | 0 | 0 | 0 | 0 | 0 | 01 | 0 | 0 | 0 | 21 | 0 | 0 | 1 |  |  |  | 0 | 0 | 0 | 34_ | 01_3_ | 01_ | 100003 | 0 | 0 | 0 | 0.79889 | 0 | 0 | 0 |  | 34 | 21
desky DFRIH tl.12,5mm, minerál tl. 5 cm
|  |  | 28,40 | 1NP generovaná výměra |  | 28.4
34 | 01 | 342262113RT4 | Příčka sádrokart. dvoj. oc. kce, 2x opl. tl.260 mm |  | m2 | 6.48 | 0 | 0 | 0.05229 | 0.33884 | RTS II / 2023 | 0 |  | 0 | 0 | 0 | 0 | 0 | 0 | 0 | 01 | 0 | 0 | 0 | 21 | 0 | 0 | 1 |  |  |  | 0 | 0 | 0 | 34_ | 01_3_ | 01_ | 100003 | 0 | 0 | 0 | 0.33884 | 0 | 0 | 0 |  | 34 | 21
desky DFRIH tl.12,5mm, minerál tl. 5 cm
|  |  | 6,48 | 1NP generovaná výměra |  | 6.48
35 | 01 | 342262112RT4 | Příčka sádrokart. dvoj. oc. kce, 2x opl. tl.200 mm |  | m2 | 5.81 | 0 | 0 | 0.052 | 0.30212 | RTS II / 2023 | 0 |  | 0 | 0 | 0 | 0 | 0 | 0 | 0 | 01 | 0 | 0 | 0 | 21 | 0 | 0 | 1 |  |  |  | 0 | 0 | 0 | 34_ | 01_3_ | 01_ | 100003 | 0 | 0 | 0 | 0.30212 | 0 | 0 | 0 |  | 34 | 21
desky DFRIH. tl. 12,5 mm, minerál tl. 5 cm
|  |  | 5,81 | 1NP generovaná výměry |  | 5.81
36 | 01 | 347015119R00 | Předstěna SDK, tl.65mm,ocel.kce CW,1x DFRIH 12,5mm |  | m2 | 2.21 | 0 | 0 | 0.01627 | 0.035957 | RTS II / 2023 | 0 |  | 0 | 0 | 0 | 0 | 0 | 0 | 0 | 01 | 0 | 0 | 0 | 21 | 0 | 0 | 1 |  |  |  | 0 | 0 | 0 | 34_ | 01_3_ | 01_ | 100003 | 0 | 0 | 0 | 0.035957 | 0 | 0 | 0 |  | 34 | 21
|  |  | 2,21 | 1NP generovaná výměra |  | 2.21
37 | 01 | 347013109.001 | Předstěna SDK,tl.100mm,1xocel.kce CD +přímý závěs,2xDFRIH 12,5mm |  | m2 | 19 | 0 | 0 | 0.01573 | 0.29887 | R položka | 0 |  | 0 | 0 | 0 | 0 | 0 | 0 | 0 | 01 | 0 | 0 | 0 | 21 | 0 | 0 | 1 |  |  |  | 0 | 0 | 0 | 34_ | 01_3_ | 01_ | 100003 | 0 | 0 | 0 | 0.29887 | 0 | 0 | 0 |  | 34 | 21
|  |  | 19,0 | m.č.1.05 (generovaná výměra) |  | 19
38 | 01 | 766050.001 | Dod.+mont lehké sanitární příčky, výška 2,05m (0,15+1,90m), nerez rám a kování výplň laminovaná dřevotříska tl.25mm |  | soub. | 1 | 0 | 0 | 0 | 0 | R položka | 0 |  | 0 | 0 | 0 | 0 | 0 | 0 | 0 | 01 | 0 | 0 | 0 | 21 | 0 | 0 | 1 |  |  |  | 0 | 0 | 0 | 34_ | 01_3_ | 01_ | 100003 | 0 | 0 | 0 | 0 | 0 | 0 | 0 |  | 34 | 21
T2a, podrobná specifikace viz výkresová část
|  |  | 1 |  |  | 1
39 | 01 | 766050.002 | Dod.+mont lehké sanitární příčky, výška 2,05m (0,15+1,90m) , nerez ráma kování výplň laminovaná dřevotříska tl.25mm |  | soub. | 1 | 0 | 0 | 0 | 0 | R položka | 0 |  | 0 | 0 | 0 | 0 | 0 | 0 | 0 | 01 | 0 | 0 | 0 | 21 | 0 | 0 | 1 |  |  |  | 0 | 0 | 0 | 34_ | 01_3_ | 01_ | 100003 | 0 | 0 | 0 | 0 | 0 | 0 | 0 |  | 34 | 21
T2b, podrobná specifikace viz výkresová část
|  |  | 1 |  |  | 1
| 01 | 41 | Stropy a stropní konstrukce (pro pozemní stavby) |  |  |  |  | 0 |  | 4.1487 | [10 empty] | 01 | [7 empty] | 0 | 0 | 0
40 | 01 | 411321515R00 | Stropy deskové ze železobetonu C 30/37 |  | m3 | 0.25 | 0 | 0 | 2.5251 | 0.63128 | RTS II / 2023 | 0 |  | 0 | 0 | 0 | 0 | 0 | 0 | 0 | 01 | 0 | 0 | 0 | 21 | 0 | 0 | 1 |  |  |  | 0 | 0 | 0 | 41_ | 01_4_ | 01_ | 100019 | 0 | 0 | 0 | 0.63128 | 0 | 0 | 0 |  | 41 | 21
|  |  | 0,113*2,25 | zastřeš.vstupu kolárna |  | 0.25
41 | 01 | 411351201R00 | Bednění stropů deskových, podepření výšky do 3,5 m, zatížení do 5 kPa |  | m2 | 2.02 | 0 | 0 | 0.03391 | 0.068498 | RTS II / 2023 | 0 |  | 0 | 0 | 0 | 0 | 0 | 0 | 0 | 01 | 0 | 0 | 0 | 21 | 0 | 0 | 1 |  |  |  | 0 | 0 | 0 | 41_ | 01_4_ | 01_ | 100019 | 0 | 0 | 0 | 0.068498 | 0 | 0 | 0 |  | 41 | 21
|  |  | 0,9*2,25 | zastřeš.vstupu kolárna |  | 2.02
42 | 01 | 411351202R00 | Odstranění bednění stropů deskových, podepření výšky do 3,5 m, zatížení do 5 kPa |  | m2 | 2.02 | 0 | 0 | 0 | 0 | RTS II / 2023 | 0 |  | 0 | 0 | 0 | 0 | 0 | 0 | 0 | 01 | 0 | 0 | 0 | 21 | 0 | 0 | 1 |  |  |  | 0 | 0 | 0 | 41_ | 01_4_ | 01_ | 100019 | 0 | 0 | 0 | 0 | 0 | 0 | 0 |  | 41 | 21
|  |  | 0,9*2,25 | zastřeš.vstupu kolárna |  | 2.02
43 | 01 | 411351801R00 | Bednění čel stropních desek, zřízení |  | m | 0.61 | 0 | 0 | 0.03047 | 0.018587 | RTS II / 2023 | 0 |  | 0 | 0 | 0 | 0 | 0 | 0 | 0 | 01 | 0 | 0 | 0 | 21 | 0 | 0 | 1 |  |  |  | 0 | 0 | 0 | 41_ | 01_4_ | 01_ | 100019 | 0 | 0 | 0 | 0.018587 | 0 | 0 | 0 |  | 41 | 21
|  |  | (0,9*2+2,25)*0,15 | zastřeš.vstupu kolárna |  | 0.61
44 | 01 | 411351802R00 | Bednění čel stropních desek, odstranění |  | m | 0.61 | 0 | 0 | 0 | 0 | RTS II / 2023 | 0 |  | 0 | 0 | 0 | 0 | 0 | 0 | 0 | 01 | 0 | 0 | 0 | 21 | 0 | 0 | 1 |  |  |  | 0 | 0 | 0 | 41_ | 01_4_ | 01_ | 100019 | 0 | 0 | 0 | 0 | 0 | 0 | 0 |  | 41 | 21
|  |  | (0,9*2+2,25)*0,15 | zastřeš.vstupu kolárna |  | 0.61
45 | 01 | 411361921RT5 | Výztuž stropů svařovanou sítí |  | t | 0.01 | 0 | 0 | 1.0554 | 0.010554 | RTS II / 2023 | 0 |  | 0 | 0 | 0 | 0 | 0 | 0 | 0 | 01 | 0 | 0 | 0 | 21 | 0 | 0 | 1 |  |  |  | 0 | 0 | 0 | 41_ | 01_4_ | 01_ | 100019 | 0 | 0 | 0 | 0.010554 | 0 | 0 | 0 |  | 41 | 21
průměr drátu 6,0, oka 150/150 mm KH20 - 3,301 kg/m2
|  |  | 0,9*2,25*0,003301 | zastřeš.vstupu kolárna |  | 0.01
46 | 01 | 413100.001 | Osazení ocel.nosníků UPN 50 do připravených kapes |  | kus | 4 | 0 | 0 | 0.02398 | 0.09592 | R položka | 0 |  | 0 | 0 | 0 | 0 | 0 | 0 | 0 | 01 | 0 | 0 | 0 | 21 | 0 | 0 | 1 |  |  |  | 0 | 0 | 0 | 41_ | 01_4_ | 01_ | 100019 | 0 | 0 | 0 | 0.09592 | 0 | 0 | 0 |  | 41 | 21
podbetonování betonem C 30/37+ vyplnění betonem C30/37
|  |  | 4 | zastřešení vstupu kolárna |  | 4
47 | 01 | 416026124R00 | Podhled SDK,ocel.dvouúrov.kříž.rošt, 1x deska DFRIH 12,5mm |  | m2 | 226.75 | 0 | 0 | 0.01375 | 3.1178 | RTS II / 2023 | 0 |  | 0 | 0 | 0 | 0 | 0 | 0 | 0 | 01 | 0 | 0 | 0 | 21 | 0 | 0 | 1 |  |  |  | 0 | 0 | 0 | 41_ | 01_4_ | 01_ | 100019 | 0 | 0 | 0 | 3.1178 | 0 | 0 | 0 |  | 41 | 21
|  |  | 161,9 | 1PP m.č.0.05, 0.06, 0.07, 0.09 |  | 161.9
|  |  | 47,9 | 1.NP m.č.1.05 (část), 1.06, 1.03 (generovaná výměra) |  | 47.9
|  |  | 16,95 | 1.NP m.č.1.01 +schodiště |  | 16.95
48 | 01 | 416093139R00 | Čelo podhledu SDK, v.do 800 mm,1xCD,1xDRFIH 12,5 mm |  | m2 | 12.47 | 0 | 0 | 0.01555 | 0.19391 | RTS II / 2023 | 0 |  | 0 | 0 | 0 | 0 | 0 | 0 | 0 | 01 | 0 | 0 | 0 | 21 | 0 | 0 | 1 |  |  |  | 0 | 0 | 0 | 41_ | 01_4_ | 01_ | 100019 | 0 | 0 | 0 | 0.19391 | 0 | 0 | 0 |  | 41 | 21
okna šatny
|  |  | 11*0,7*1,62 |  |  | 12.47
49 | 01 | 416099.001 | Obklad ŽB průvlaku sádrokartonem na ocelovou konstrukci |  | m2 | 0.86 | 0 | 0 | 0.01409 | 0.012117 | R položka | 0 |  | 0 | 0 | 0 | 0 | 0 | 0 | 0 | 01 | 0 | 0 | 0 | 21 | 0 | 0 | 1 |  |  |  | 0 | 0 | 0 | 41_ | 01_4_ | 01_ | 100019 | 0 | 0 | 0 | 0.012117 | 0 | 0 | 0 |  | 41 | 21
změna výšk,úrovně podhledu v m.č.0.05
|  |  | 5,73*0,15 |  |  | 0.86
| 01 | 43 | Schodiště |  |  |  |  | 0 |  | 12.2152 | [10 empty] | 01 | [7 empty] | 0 | 0 | 0
50 | 01 | 430321414R00 | Beton schodišťových konstrukcí železový C 25/30 |  | m3 | 2.94 | 0 | 0 | 2.5251 | 7.4237 | RTS II / 2023 | 0 |  | 0 | 0 | 0 | 0 | 0 | 0 | 0 | 01 | 0 | 0 | 0 | 21 | 0 | 0 | 1 |  |  |  | 0 | 0 | 0 | 43_ | 01_4_ | 01_ | 100025 | 0 | 0 | 0 | 7.4237 | 0 | 0 | 0 |  | 43 | 21
|  |  | 0,37+0,44 | D1, D2 |  | 0.81
|  |  | 0,22+0,22 | P1, P2 |  | 0.44
|  |  | 0,86+0,83 | S1, S2 + stupně |  | 1.69
51 | 01 | 430361821R00 | Výztuž schodišťových konstrukcí přímočarých B500B z oceli (10 505) |  | t | 0.29 | 0 | 0 | 1.0209 | 0.29607 | RTS II / 2023 | 0 |  | 0 | 0 | 0 | 0 | 0 | 0 | 0 | 01 | 0 | 0 | 0 | 21 | 0 | 0 | 1 |  |  |  | 0 | 0 | 0 | 43_ | 01_4_ | 01_ | 100025 | 0 | 0 | 0 | 0.29607 | 0 | 0 | 0 |  | 43 | 21
100 kg/m3 betonu
|  |  | 2,94*0,1 |  |  | 0.29
52 | 01 | 431351121R00 | Bednění podest a podstup.desek přímočar.- zřízení |  | m2 | 18.72 | 0 | 0 | 0.04597 | 0.86056 | RTS II / 2023 | 0 |  | 0 | 0 | 0 | 0 | 0 | 0 | 0 | 01 | 0 | 0 | 0 | 21 | 0 | 0 | 1 |  |  |  | 0 | 0 | 0 | 43_ | 01_4_ | 01_ | 100025 | 0 | 0 | 0 | 0.86056 | 0 | 0 | 0 |  | 43 | 21
vč, podpěrné kce
|  |  | 1,51*2,62+1,35*2,62 | podesty |  | 7.49
|  |  | 3,82*1,15*2 | schodišťové desky |  | 8.79
|  |  | 3,82*0,32*2 | čela schodišť desek se stupni |  | 2.44
53 | 01 | 431351122R00 | Bednění podest a podstup.desek přímočar.odstranění |  | m2 | 18.72 | 0 | 0 | 0 | 0 | RTS II / 2023 | 0 |  | 0 | 0 | 0 | 0 | 0 | 0 | 0 | 01 | 0 | 0 | 0 | 21 | 0 | 0 | 1 |  |  |  | 0 | 0 | 0 | 43_ | 01_4_ | 01_ | 100025 | 0 | 0 | 0 | 0 | 0 | 0 | 0 |  | 43 | 21
vč, podpěrné kce
|  |  | 18,72 |  |  | 18.72
54 | 01 | 434311116R00 | Stupně dusané na terén, na desku, z betonu C 25/30 |  | m | 30.58 | 0 | 0 | 0.11369 | 3.4766 | RTS II / 2023 | 0 |  | 0 | 0 | 0 | 0 | 0 | 0 | 0 | 01 | 0 | 0 | 0 | 21 | 0 | 0 | 1 |  |  |  | 0 | 0 | 0 | 43_ | 01_4_ | 01_ | 100025 | 0 | 0 | 0 | 3.4766 | 0 | 0 | 0 |  | 43 | 21
|  |  | 10*2 | schodiště vstup šatny |  | 20
|  |  | 3,0+2,76+2,53+2,29 | vyrovnávací schody m.č.0.05 |  | 10.58
55 | 01 | 434351141R00 | Bednění stupňů přímočarých - zřízení |  | m2 | 7.37 | 0 | 0 | 0.01693 | 0.12477 | RTS II / 2023 | 0 |  | 0 | 0 | 0 | 0 | 0 | 0 | 0 | 01 | 0 | 0 | 0 | 21 | 0 | 0 | 1 |  |  |  | 0 | 0 | 0 | 43_ | 01_4_ | 01_ | 100025 | 0 | 0 | 0 | 0.12477 | 0 | 0 | 0 |  | 43 | 21
|  |  | 22*0,157*1,15 | nové schody 1PP-1NP |  | 3.97
|  |  | 10*0,17*2,0 | schody vstup šatny |  | 3.4
56 | 01 | 434351142R00 | Bednění stupňů přímočarých - odstranění |  | m2 | 7.37 | 0 | 0 | 0 | 0 | RTS II / 2023 | 0 |  | 0 | 0 | 0 | 0 | 0 | 0 | 0 | 01 | 0 | 0 | 0 | 21 | 0 | 0 | 1 |  |  |  | 0 | 0 | 0 | 43_ | 01_4_ | 01_ | 100025 | 0 | 0 | 0 | 0 | 0 | 0 | 0 |  | 43 | 21
|  |  | 3,97+3,4 |  |  | 7.37
57 | 01 | 434351145R00 | Bednění stupňů křivočarých - zřízení |  | m2 | 1.8 | 0 | 0 | 0.01858 | 0.033444 | RTS II / 2023 | 0 |  | 0 | 0 | 0 | 0 | 0 | 0 | 0 | 01 | 0 | 0 | 0 | 21 | 0 | 0 | 1 |  |  |  | 0 | 0 | 0 | 43_ | 01_4_ | 01_ | 100025 | 0 | 0 | 0 | 0.033444 | 0 | 0 | 0 |  | 43 | 21
|  |  | (3,0+2,76+2,53+2,29)*0,17 | vyrovnávací schodiště m.č.0.05 |  | 1.8
58 | 01 | 434351146R00 | Bednění stupňů křivočarých - odstranění |  | m2 | 1.8 | 0 | 0 | 0 | 0 | RTS II / 2023 | 0 |  | 0 | 0 | 0 | 0 | 0 | 0 | 0 | 01 | 0 | 0 | 0 | 21 | 0 | 0 | 1 |  |  |  | 0 | 0 | 0 | 43_ | 01_4_ | 01_ | 100025 | 0 | 0 | 0 | 0 | 0 | 0 | 0 |  | 43 | 21
|  |  | 1,8 |  |  | 1.8
59 | 01 | 434900.001 | Výrobní dokumentace - výkres výztuže schodišťových desek S1, S2 a podest P1+D1, P2+D2 |  | soub | 1 | 0 | 0 | 0 | 0 | R položka | 0 |  | 0 | 0 | 0 | 0 | 0 | 0 | 0 | 01 | 0 | 0 | 0 | 21 | 0 | 0 | 1 |  |  |  | 0 | 0 | 0 | 43_ | 01_4_ | 01_ | 100025 | 0 | 0 | 0 | 0 | 0 | 0 | 0 |  | 43 | 21
|  |  | 1 |  |  | 1
| 01 | 56 | Podkladní vrstvy komunikací, letišť a ploch |  |  |  |  | 0 |  | 1.0694 | [10 empty] | 01 | [7 empty] | 0 | 0 | 0
60 | 01 | 564871111RT2 | Podklad ze štěrkodrti po zhutnění tloušťky 25 cm |  | m2 | 1.94 | 0 | 0 | 0.55125 | 1.0694 | RTS II / 2023 | 0 |  | 0 | 0 | 0 | 0 | 0 | 0 | 0 | 01 | 0 | 0 | 0 | 21 | 0 | 0 | 1 |  |  |  | 0 | 0 | 0 | 56_ | 01_5_ | 01_ | 100040 | 0 | 0 | 0 | 1.0694 | 0 | 0 | 0 |  | 56 | 21
štěrkodrť frakce 0-32 mm
|  |  | 1,55*1,25 |  |  | 1.94
| 01 | 59 | Dlažby a předlažby pozemních komunikací a zpevněných ploch |  |  |  |  | 0 |  | 0.57496 | [10 empty] | 01 | [7 empty] | 0 | 0 | 0
61 | 01 | 596245021R00 | Kladení zámkové dlažby tl. 6 cm do MC tl. 4 cm |  | m2 | 0.25 | 0 | 0 | 0.11931 | 0.029827 | RTS II / 2023 | 0 |  | 0 | 0 | 0 | 0 | 0 | 0 | 0 | 01 | 0 | 0 | 0 | 21 | 0 | 0 | 1 |  |  |  | 0 | 0 | 0 | 59_ | 01_5_ | 01_ | 100041 | 0 | 0 | 0 | 0.029827 | 0 | 0 | 0 |  | 59 | 21
|  |  | 0,2*1,25 |  |  | 0.25
62 | 01 | 596215021R00 | Kladení zámkové dlažby tl. 6 cm do drtě tl. 4 cm |  | m2 | 0.75 | 0 | 0 | 0.0739 | 0.055425 | RTS II / 2023 | 0 |  | 0 | 0 | 0 | 0 | 0 | 0 | 0 | 01 | 0 | 0 | 0 | 21 | 0 | 0 | 1 |  |  |  | 0 | 0 | 0 | 59_ | 01_5_ | 01_ | 100041 | 0 | 0 | 0 | 0.055425 | 0 | 0 | 0 |  | 59 | 21
vč. vyplnění spar pískem o dodávky drtě
|  |  | (1,0*1,25)-(0,5*1,0) |  |  | 0.75
63 | 01 | 59245110 | Dlažba zámková betonová 20x10x6 cm přírodní |  | m2 | 1.05 | 0 | 0 | 0.129 | 0.13545 | RTS II / 2023 | 0 |  | 0 | 0 | 0 | 0 | 0 | 0 | 0 | 01 | 0 | 0 | 0 | 21 | 0 | 0 | 1 |  |  |  | 0 | 0 | 0 | 59_ | 01_5_ | 01_ |  | 0 | 0 | 0 | 0.13545 | 0 | 0 | 0 |  | 59 | 21
|  |  | 0,25+0,75 |  |  | 1
|  |  | ;ztratné 5%; 0,05 |  |  | 0.05
64 | 01 | 596291111R00 | Řezání zámkové dlažby tl. 60 mm |  | m | 4 | 0 | 0 | 0.00033 | 0.00132 | RTS II / 2023 | 0 |  | 0 | 0 | 0 | 0 | 0 | 0 | 0 | 01 | 0 | 0 | 0 | 21 | 0 | 0 | 1 |  |  |  | 0 | 0 | 0 | 59_ | 01_5_ | 01_ | 100041 | 0 | 0 | 0 | 0.00132 | 0 | 0 | 0 |  | 59 | 21
|  |  | 4 |  |  | 4
65 | 01 | 597101020RA0 | Žlab odvodňovací polymerbeton, š.100mm zatížení B125 kN D+M |  | m | 1.8 | 0 | 0 | 0.12405 | 0.22329 | RTS II / 2023 | 0 |  | 0 | 0 | 0 | 0 | 0 | 0 | 0 | 01 | 0 | 0 | 0 | 21 | 0 | 0 | 1 |  |  |  | 0 | 0 | 0 | 59_ | 01_5_ | 01_ | 100041 | 0 | 0 | 0 | 0.22329 | 0 | 0 | 0 |  | 59 | 21
včetně roštu a obetonování C 20/25
|  |  | 1,8 |  |  | 1.8
66 | 01 | 597103013RA0 | Vpusť k žlabu polymerbetonová š.100mm zatížení B125, litinový rošt D+M |  | kus | 1 | 0 | 0 | 0.12965 | 0.12965 | RTS II / 2023 | 0 |  | 0 | 0 | 0 | 0 | 0 | 0 | 0 | 01 | 0 | 0 | 0 | 21 | 0 | 0 | 1 |  |  |  | 0 | 0 | 0 | 59_ | 01_5_ | 01_ | 100041 | 0 | 0 | 0 | 0.12965 | 0 | 0 | 0 |  | 59 | 21
|  |  | 1 |  |  | 1
| 01 | 60 | Omítky ze suchých směsí |  |  |  |  | 0 |  | 33.1191 | [10 empty] | 01 | [7 empty] | 0 | 0 | 0
67 | 01 | 602011105R00 | Postřik na stěnách sanační, ručně |  | m2 | 413.69 | 0 | 0 | 0.0063 | 2.6062 | RTS II / 2023 | 0 |  | 0 | 0 | 0 | 0 | 0 | 0 | 0 | 01 | 0 | 0 | 0 | 21 | 0 | 0 | 1 |  |  |  | 0 | 0 | 0 | 60_ | 01_6_ | 01_ | 100037 | 0 | 0 | 0 | 2.6062 | 0 | 0 | 0 |  | 60 | 21
|  |  | 71,70 | m.č.0.05 (generovaná výměra) |  | 71.7
|  |  | 81,10 | m.č.0.06 (generovaná výměra) |  | 81.1
|  |  | 108,10 | m.č.0.07 (generovaná výměra) |  | 108.1
|  |  | 59,50 | m.č.0.08 (generovaná výměra) |  | 59.5
|  |  | 122.10 | m.č.0.09 (generovaná výměra) |  | 122.1
|  |  | 2,15*3,15*2 | m.č.0.10 |  | 13.54
|  |  | -42,35 | odpočet šikm.parapetů a ostění oken |  | -42.35
68 | 01 | 602022122R00 | Omítka stěn vyrovnávací sanační dle WTA |  | m2 | 413.69 | 0 | 0 | 0.02625 | 10.8594 | RTS II / 2023 | 0 |  | 0 | 0 | 0 | 0 | 0 | 0 | 0 | 01 | 0 | 0 | 0 | 21 | 0 | 0 | 1 |  |  |  | 0 | 0 | 0 | 60_ | 01_6_ | 01_ | 100037 | 0 | 0 | 0 | 10.8594 | 0 | 0 | 0 |  | 60 | 21
vysoké zasolení, tloušťka vrstvy 20 mm
|  |  | 413,69 |  |  | 413.69
69 | 01 | 602016121RT9 | Omítka sanační dle WTA |  | m2 | 413.69 | 0 | 0 | 0.041 | 16.9613 | RTS II / 2023 | 0 |  | 0 | 0 | 0 | 0 | 0 | 0 | 0 | 01 | 0 | 0 | 0 | 21 | 0 | 0 | 1 |  |  |  | 0 | 0 | 0 | 60_ | 01_6_ | 01_ | 100037 | 0 | 0 | 0 | 16.9613 | 0 | 0 | 0 |  | 60 | 21
vysoké zasolení, tloušťka vrstvy 20 mm
|  |  | 413,69 |  |  | 413.69
70 | 01 | 602434193.001 | Omítka WTA sanační, tepelně-izolační, průměrná tl. 3,5 cm,3 vrst. (vrstvy: kotvící postřik,vyrovnávací, jádrová vrstva) |  | m2 | 42.35 | 0 | 0 | 0.03665 | 1.5521 | R položka | 0 |  | 0 | 0 | 0 | 0 | 0 | 0 | 0 | 01 | 0 | 0 | 0 | 21 | 0 | 0 | 1 |  |  |  | 0 | 0 | 0 | 60_ | 01_6_ | 01_ | 100037 | 0 | 0 | 0 | 1.5521 | 0 | 0 | 0 |  | 60 | 21
šikmé parapety a špalety oken
|  |  | 1,0*1,85+1,0*2 | m.č.0.05 |  | 3.85
|  |  | 2*1,0*1,85+1,0*4 | m.č.0.06 |  | 7.7
|  |  | 3*1,0*1,85+1,0*6 | m.č.0.07 |  | 11.55
|  |  | 5*1,0*1,85+1,0*10 | m.č.0.09 |  | 19.25
71 | 01 | 602013153R00 | Štuk vhodný na sanační omítky splňujcí požadavky WTA |  | m2 | 456.04 | 0 | 0 | 0.0025 | 1.1401 | RTS II / 2023 | 0 |  | 0 | 0 | 0 | 0 | 0 | 0 | 0 | 01 | 0 | 0 | 0 | 21 | 0 | 0 | 1 |  |  |  | 0 | 0 | 0 | 60_ | 01_6_ | 01_ | 100037 | 0 | 0 | 0 | 1.1401 | 0 | 0 | 0 |  | 60 | 21
|  |  | 413,69 | omítky stěn |  | 413.69
|  |  | 42,35 | šikmé.parapety a ostění oken |  | 42.35
| 01 | 61 | Úprava povrchů vnitřní |  |  |  |  | 0 |  | 27.6274 | [10 empty] | 01 | [7 empty] | 0 | 0 | 0
72 | 01 | 615481111R00 | Potažení válc.nosníků rabic.pletivem a postřik MC |  | m2 | 8.15 | 0 | 0 | 0.04777 | 0.38933 | RTS II / 2023 | 0 |  | 0 | 0 | 0 | 0 | 0 | 0 | 0 | 01 | 0 | 0 | 0 | 21 | 0 | 0 | 1 |  |  |  | 0 | 0 | 0 | 61_ | 01_6_ | 01_ | 100014 | 0 | 0 | 0 | 0.38933 | 0 | 0 | 0 |  | 61 | 21
|  |  | (0,3+0,82+0,3)*2,18 | P6 |  | 3.1
|  |  | (0,3+0,82+0,3)*2,63 | P7 |  | 3.73
|  |  | ((0,25+0,15)*0,6)*3 | P8 |  | 0.72
|  |  | (0,25+0,1+0,25)*1,0 | P9 |  | 0.6
73 | 01 | 610991111R00 | Zakrývání výplní vnitřních otvorů-okna |  | m2 | 75.5 | 0 | 0 | 4e-05 | 0.00302 | RTS II / 2023 | 0 |  | 0 | 0 | 0 | 0 | 0 | 0 | 0 | 01 | 0 | 0 | 0 | 21 | 0 | 0 | 1 |  |  |  | 0 | 0 | 0 | 61_ | 01_6_ | 01_ | 100014 | 0 | 0 | 0 | 0.00302 | 0 | 0 | 0 |  | 61 | 21
|  |  | 5,0 | okna 1PP |  | 5
|  |  | 70,50 | okna 1NP |  | 70.5
74 | 01 | 610411129R00 | Nástřik pro neutralizaci solí ve zdivu 2x |  | m2 | 827.38 | 0 | 0 | 0.0005 | 0.41369 | RTS II / 2023 | 0 |  | 0 | 0 | 0 | 0 | 0 | 0 | 0 | 01 | 0 | 0 | 0 | 21 | 0 | 0 | 1 |  |  |  | 0 | 0 | 0 | 61_ | 01_6_ | 01_ | 100014 | 0 | 0 | 0 | 0.41369 | 0 | 0 | 0 |  | 61 | 21
|  |  | 2*413,69 |  |  | 827.38
75 | 01 | 611421231R00 | Oprava váp.omítek stropů do 10% plochy - štukových |  | m2 | 66.4 | 0 | 0 | 0.00609 | 0.40438 | RTS II / 2023 | 0 |  | 0 | 0 | 0 | 0 | 0 | 0 | 0 | 01 | 0 | 0 | 0 | 21 | 0 | 0 | 1 |  |  |  | 0 | 0 | 0 | 61_ | 01_6_ | 01_ | 100014 | 0 | 0 | 0 | 0.40438 | 0 | 0 | 0 |  | 61 | 21
|  |  | 25,9 | chodba 2 učebny |  | 25.9
|  |  | 35,70 | chodba 1 učebny |  | 35.7
|  |  | 4,80 | m.č.1.06 |  | 4.8
76 | 01 | 611425133R00 | Omítka vnitřní schodišťových konstr., MVC, štuková |  | m2 | 12.05 | 0 | 0 | 0.05123 | 0.61732 | RTS II / 2023 | 0 |  | 0 | 0 | 0 | 0 | 0 | 0 | 0 | 01 | 0 | 0 | 0 | 21 | 0 | 0 | 1 |  |  |  | 0 | 0 | 0 | 61_ | 01_6_ | 01_ | 100014 | 0 | 0 | 0 | 0.61732 | 0 | 0 | 0 |  | 61 | 21
|  |  | 1,4*2,62 | mezipodesta |  | 3.67
|  |  | 1,53*2,62 | podesta |  | 4.01
|  |  | 3,8*1,15 | schodišť.deska |  | 4.37
77 | 01 | 612421231R00 | Oprava vápen.omítek stěn do 10 % pl. - štukových |  | m2 | 358.74 | 0 | 0 | 0.00543 | 1.948 | RTS II / 2023 | 0 |  | 0 | 0 | 0 | 0 | 0 | 0 | 0 | 01 | 0 | 0 | 0 | 21 | 0 | 0 | 1 |  |  |  | 0 | 0 | 0 | 61_ | 01_6_ | 01_ | 100014 | 0 | 0 | 0 | 1.948 | 0 | 0 | 0 |  | 61 | 21
|  |  | 75,54 | chodba 2 učebny |  | 75.54
|  |  | 33,75 | m.č.1.06 |  | 33.75
|  |  | 108,43 | chodba školník, |  | 108.43
|  |  | 56,7 | pokoj 1 školník |  | 56.7
|  |  | 49,2 | pokoj 2 školník |  | 49.2
|  |  | 41,44-6,32 | kuchyň školník |  | 35.12
78 | 01 | 612421331R00 | Oprava vápen.omítek stěn do 30 % pl. - štukových |  | m2 | 426.82 | 0 | 0 | 0.01574 | 6.7181 | RTS II / 2023 | 0 |  | 0 | 0 | 0 | 0 | 0 | 0 | 0 | 01 | 0 | 0 | 0 | 21 | 0 | 0 | 1 |  |  |  | 0 | 0 | 0 | 61_ | 01_6_ | 01_ | 100014 | 0 | 0 | 0 | 6.7181 | 0 | 0 | 0 |  | 61 | 21
|  |  | 12,1+11,1+19,8 | nové schodiště |  | 43
|  |  | 1,88*2,85+1,53*2,85 | m.č.1.01 |  | 9.72
|  |  | -57,71 | odpočet obkladů na stávajících stěnách |  | -57.71
|  |  | 87,8 | m.č.1.02 |  | 87.8
|  |  | 122,4 | chodba 1 učebny |  | 122.4
|  |  | 61,2 | m.č.1.04 |  | 61.2
|  |  | 68,81 | m.č.1.05 |  | 68.81
|  |  | 70,92-2,18*2,9 | prostor nových sociálek |  | 64.6
|  |  | 20,0 | školník spíž |  | 20
|  |  | 7,0 | školník koupelna |  | 7
79 | 01 | 611421133R00 | Omítka vnitřní stropů rovných, MVC, štuková |  | m2 | 4.31 | 0 | 0 | 0.05123 | 0.2208 | RTS II / 2023 | 0 |  | 0 | 0 | 0 | 0 | 0 | 0 | 0 | 01 | 0 | 0 | 0 | 21 | 0 | 0 | 1 |  |  |  | 0 | 0 | 0 | 61_ | 01_6_ | 01_ | 100014 | 0 | 0 | 0 | 0.2208 | 0 | 0 | 0 |  | 61 | 21
|  |  | 4,31 | m.č.0.10 |  | 4.31
80 | 01 | 612421626R00 | Omítka vnitřní zdiva, MVC, hladká |  | m2 | 116.56 | 0 | 0 | 0.04414 | 5.145 | RTS II / 2023 | 0 |  | 0 | 0 | 0 | 0 | 0 | 0 | 0 | 01 | 0 | 0 | 0 | 21 | 0 | 0 | 1 |  |  |  | 0 | 0 | 0 | 61_ | 01_6_ | 01_ | 100014 | 0 | 0 | 0 | 5.145 | 0 | 0 | 0 |  | 61 | 21
|  |  | 1,51+57,71 | obklady na stávajících stěnách |  | 59.22
|  |  | 32,14 | obklady nové zdivo |  | 32.14
|  |  | 25,2 | kamenin.obklad vstup šatny |  | 25.2
81 | 01 | 612421637R00 | Omítka vnitřní zdiva, MVC, štuková |  | m2 | 136.19 | 0 | 0 | 0.04766 | 6.4908 | RTS II / 2023 | 0 |  | 0 | 0 | 0 | 0 | 0 | 0 | 0 | 01 | 0 | 0 | 0 | 21 | 0 | 0 | 1 |  |  |  | 0 | 0 | 0 | 61_ | 01_6_ | 01_ | 100014 | 0 | 0 | 0 | 6.4908 | 0 | 0 | 0 |  | 61 | 21
nové zdivo, omítka vstup šatny nad obkladem
|  |  | (1,34*0,65)/2+2,15*0,65 | m.č.0.05 vyrovnávací schodiště |  | 1.83
|  |  | (6,1+0,79+1,05)*1,68 | vstup šatny nad kamenin.obkladem |  | 13.34
|  |  | 13,16 | 1PP generovaná výměra |  | 13.16
|  |  | 140-32,14 | 1NP generovaná výměra |  | 107.86
82 | 01 | 612422391R00 | Příplatek za další 1cm tl.MVC omítky stěn pl.-30% |  | m2 | 466.5 | 0 | 0 | 0.00803 | 3.746 | RTS II / 2023 | 0 |  | 0 | 0 | 0 | 0 | 0 | 0 | 0 | 01 | 0 | 0 | 0 | 21 | 0 | 0 | 1 |  |  |  | 0 | 0 | 0 | 61_ | 01_6_ | 01_ | 100014 | 0 | 0 | 0 | 3.746 | 0 | 0 | 0 |  | 61 | 21
stávající zdivo-průměrná tl omítky 3 cm
|  |  | 466,50 | oprava štuk.omítek |  | 466.5
83 | 01 | 612422491.001 | Příplatek za další 1cm tl.MVC omítky stěn |  | m2 | 84.42 | 0 | 0 | 0.01339 | 1.1304 | R položka | 0 |  | 0 | 0 | 0 | 0 | 0 | 0 | 0 | 01 | 0 | 0 | 0 | 21 | 0 | 0 | 1 |  |  |  | 0 | 0 | 0 | 61_ | 01_6_ | 01_ | 100014 | 0 | 0 | 0 | 1.1304 | 0 | 0 | 0 |  | 61 | 21
stávající zdivo-průměrná tl omítky 3 cm
|  |  | 59,22+25,2 | omítky pod obklady |  | 84.42
84 | 01 | 612401391.001 | Omítka malých ploch vnitřních stěn do 2 m2 |  | kus | 10 | 0 | 0 | 0.03562 | 0.3562 | R položka | 0 |  | 0 | 0 | 0 | 0 | 0 | 0 | 0 | 01 | 0 | 0 | 0 | 21 | 0 | 0 | 1 |  |  |  | 0 | 0 | 0 | 61_ | 01_6_ | 01_ | 100014 | 0 | 0 | 0 | 0.3562 | 0 | 0 | 0 |  | 61 | 21
vápennou štukovou omítkou
|  |  | 10 |  |  | 10
85 | 01 | 612471411R00 | Úprava vnitřních stěn aktivovaným štukem |  | m2 | 7 | 0 | 0 | 0.00635 | 0.04445 | RTS II / 2023 | 0 |  | 0 | 0 | 0 | 0 | 0 | 0 | 0 | 01 | 0 | 0 | 0 | 21 | 0 | 0 | 1 |  |  |  | 0 | 0 | 0 | 61_ | 01_6_ | 01_ | 100014 | 0 | 0 | 0 | 0.04445 | 0 | 0 | 0 |  | 61 | 21
opravy po osekaných obkladech
|  |  | 6,32 | kuchyň školník |  | 6.32
|  |  | 0,45*1,5 | m.č.1.06 |  | 0.68
| 01 | 62 | Úprava povrchů vnější |  |  |  |  | 0 |  | 0.43543 | [10 empty] | 01 | [7 empty] | 0 | 0 | 0
86 | 01 | 622461151R00 | Omítka vnější stěn břízolit, škrábaná, slož. 1 - 2 |  | m2 | 6.06 | 0 | 0 | 0.07172 | 0.43462 | RTS II / 2023 | 0 |  | 0 | 0 | 0 | 0 | 0 | 0 | 0 | 01 | 0 | 0 | 0 | 21 | 0 | 0 | 1 |  |  |  | 0 | 0 | 0 | 62_ | 01_6_ | 01_ | 100028 | 0 | 0 | 0 | 0.43462 | 0 | 0 | 0 |  | 62 | 21
|  |  | 3,0*2,02 |  |  | 6.06
87 | 01 | 622401939.001 | Příplatek za zvýšenou pracnost napojení stávající a nové omítky |  | m | 10.1 | 0 | 0 | 8e-05 | 0.000808 | R položka | 0 |  | 0 | 0 | 0 | 0 | 0 | 0 | 0 | 01 | 0 | 0 | 0 | 21 | 0 | 0 | 1 |  |  |  | 0 | 0 | 0 | 62_ | 01_6_ | 01_ | 100028 | 0 | 0 | 0 | 0.000808 | 0 | 0 | 0 |  | 62 | 21
|  |  | 2*3+2*2,05 |  |  | 10.1
| 01 | 63 | Podlahy a podlahové konstrukce |  |  |  |  | 0 |  | 76.9517 | [10 empty] | 01 | [7 empty] | 0 | 0 | 0
88 | 01 | 632419102.001 | Dod.+mont samonivaleční stěrky tl. 1-3 mm |  | m2 | 250.08 | 0 | 0 | 0.00357 | 0.89279 | R položka | 0 |  | 0 | 0 | 0 | 0 | 0 | 0 | 0 | 01 | 0 | 0 | 0 | 21 | 0 | 0 | 1 |  |  |  | 0 | 0 | 0 | 63_ | 01_6_ | 01_ | 100023 | 0 | 0 | 0 | 0.89279 | 0 | 0 | 0 |  | 63 | 21
včetně přebroušení
|  |  | 166,93 | m.č.1.02, 1.03, 1.04, 1.05 (generovaná výměra) |  | 166.93
|  |  | 6,1*1,5 | oprava stávající družina |  | 9.15
|  |  | 89,90-15,9 | byt školníka |  | 74
89 | 01 | 632419106.001 | Dod.+mont samonivaleční stěrky tl. 5 mm |  | m2 | 6.5 | 0 | 0 | 0.01071 | 0.069615 | R položka | 0 |  | 0 | 0 | 0 | 0 | 0 | 0 | 0 | 01 | 0 | 0 | 0 | 21 | 0 | 0 | 1 |  |  |  | 0 | 0 | 0 | 63_ | 01_6_ | 01_ | 100023 | 0 | 0 | 0 | 0.069615 | 0 | 0 | 0 |  | 63 | 21
včetně přebroušení
|  |  | 6,5 | m.č.1.01 (generovaná výměra) |  | 6.5
90 | 01 | 632419115.001 | Dod.+mont samonivaleční stěrky tl. 10-15 mm |  | m2 | 15.9 | 0 | 0 | 0.02678 | 0.4258 | R položka | 0 |  | 0 | 0 | 0 | 0 | 0 | 0 | 0 | 01 | 0 | 0 | 0 | 21 | 0 | 0 | 1 |  |  |  | 0 | 0 | 0 | 63_ | 01_6_ | 01_ | 100023 | 0 | 0 | 0 | 0.4258 | 0 | 0 | 0 |  | 63 | 21
včetně přebroušení
|  |  | 15,9 | kuchyň byt školníka (generovaná výměra) |  | 15.9
91 | 01 | 632419102.001 | Dod.+mont.samonivelační stěrka , ruční zpracování tl. 1-3 mm |  | m2 | 9.15 | 0 | 0 | 0.00357 | 0.032666 | R položka | 0 |  | 0 | 0 | 0 | 0 | 0 | 0 | 0 | 01 | 0 | 0 | 0 | 21 | 0 | 0 | 1 |  |  |  | 0 | 0 | 0 | 63_ | 01_6_ | 01_ | 100023 | 0 | 0 | 0 | 0.032666 | 0 | 0 | 0 |  | 63 | 21
včetně přebroušení
|  |  | 9,15 | stávající družina (oprava) |  | 9.15
92 | 01 | 631312711R00 | Mazanina betonová tl. 5 - 8 cm C 25/30 |  | m3 | 0.5 | 0 | 0 | 2.525 | 1.2625 | RTS II / 2023 | 0 |  | 0 | 0 | 0 | 0 | 0 | 0 | 0 | 01 | 0 | 0 | 0 | 21 | 0 | 0 | 1 |  |  |  | 0 | 0 | 0 | 63_ | 01_6_ | 01_ | 100023 | 0 | 0 | 0 | 1.2625 | 0 | 0 | 0 |  | 63 | 21
|  |  | 7,4*1,0*0,067 | oprava stávající družina+m.č.1.17 |  | 0.5
93 | 01 | 631313711RM1 | Mazanina betonová tl. 8 - 12 cm C 25/30 |  | m3 | 0.5 | 0 | 0 | 2.525 | 1.2625 | RTS II / 2023 | 0 |  | 0 | 0 | 0 | 0 | 0 | 0 | 0 | 01 | 0 | 0 | 0 | 21 | 0 | 0 | 1 |  |  |  | 0 | 0 | 0 | 63_ | 01_6_ | 01_ | 100023 | 0 | 0 | 0 | 1.2625 | 0 | 0 | 0 |  | 63 | 21
z betonu prostého
|  |  | 7,0*0,6*0,12 | oprava stávající družina+m.č.1.17 |  | 0.5
94 | 01 | 631361921RT1 | Výztuž mazanin svařovanou sítí-vyrovnávací beton mazanina |  | t | 0.02 | 0 | 0 | 1.0662 | 0.021325 | RTS II / 2023 | 0 |  | 0 | 0 | 0 | 0 | 0 | 0 | 0 | 01 | 0 | 0 | 0 | 21 | 0 | 0 | 1 |  |  |  | 0 | 0 | 0 | 63_ | 01_6_ | 01_ | 100023 | 0 | 0 | 0 | 0.021325 | 0 | 0 | 0 |  | 63 | 21
KA 16, drát d 4,0 mm, oko 100 x 100 mm
|  |  | 7,4*1,0*0,002*1,1 | oprava stávající družina+m.č.1.17 |  | 0.02
95 | 01 | 631361921RT5 | Výztuž mazanin svařovanou sítí-podkl.beton |  | t | 0.02 | 0 | 0 | 1.0662 | 0.021325 | RTS II / 2023 | 0 |  | 0 | 0 | 0 | 0 | 0 | 0 | 0 | 01 | 0 | 0 | 0 | 21 | 0 | 0 | 1 |  |  |  | 0 | 0 | 0 | 63_ | 01_6_ | 01_ | 100023 | 0 | 0 | 0 | 0.021325 | 0 | 0 | 0 |  | 63 | 21
KH 20, drát d 6,0 mm, oko 150 x 150 mm
|  |  | 7,0*0,6*0,003301*1,1 | oprava stávající družina+m.č.1.17 |  | 0.02
96 | 01 | 631571004R00 | Násyp ze štěrkopísku 0 - 32, tř. I |  | m3 | 1.26 | 0 | 0 | 1.837 | 2.3146 | RTS II / 2023 | 0 |  | 0 | 0 | 0 | 0 | 0 | 0 | 0 | 01 | 0 | 0 | 0 | 21 | 0 | 0 | 1 |  |  |  | 0 | 0 | 0 | 63_ | 01_6_ | 01_ | 100023 | 0 | 0 | 0 | 2.3146 | 0 | 0 | 0 |  | 63 | 21
|  |  | 7,0*0,6*0,3 | oprava stávající družina+m.č.1.17 |  | 1.26
97 | 01 | 631312621R00 | Mazanina betonová tl. 5 - 8 cm C 20/25 |  | m3 | 26.19 | 0 | 0 | 2.525 | 66.1298 | RTS II / 2023 | 0 |  | 0 | 0 | 0 | 0 | 0 | 0 | 0 | 01 | 0 | 0 | 0 | 21 | 0 | 0 | 1 |  |  |  | 0 | 0 | 0 | 63_ | 01_6_ | 01_ | 100023 | 0 | 0 | 0 | 66.1298 | 0 | 0 | 0 |  | 63 | 21
|  |  | 0,55 | mazanina tl.57mm |  | 0.55
|  |  | 7,77 | mazanina tl.60,5mm |  | 7.77
|  |  | 12,89 | mazanina tl.65mm |  | 12.89
|  |  | 4,05 | mazanina tl.55,5mm |  | 4.05
|  |  | 0,93 | mazanina tl.60mm |  | 0.93
98 | 01 | 631313621R00 | Mazanina betonová tl. 8 - 12 cm C 20/25 |  | m3 | 0.46 | 0 | 0 | 2.525 | 1.1615 | RTS II / 2023 | 0 |  | 0 | 0 | 0 | 0 | 0 | 0 | 0 | 01 | 0 | 0 | 0 | 21 | 0 | 0 | 1 |  |  |  | 0 | 0 | 0 | 63_ | 01_6_ | 01_ | 100023 | 0 | 0 | 0 | 1.1615 | 0 | 0 | 0 |  | 63 | 21
|  |  | 0,463 | mazanina tl.100mm |  | 0.46
99 | 01 | 631319151R00 | Příplatek za přehlaz. mazanin pod povlaky tl. 8 cm |  | m3 | 25.93 | 0 | 0 | 0 | 0 | RTS II / 2023 | 0 |  | 0 | 0 | 0 | 0 | 0 | 0 | 0 | 01 | 0 | 0 | 0 | 21 | 0 | 0 | 1 |  |  |  | 0 | 0 | 0 | 63_ | 01_6_ | 01_ | 100023 | 0 | 0 | 0 | 0 | 0 | 0 | 0 |  | 63 | 21
|  |  | 25,93 |  |  | 25.93
100 | 01 | 631319153R00 | Příplatek za přehlaz. mazanin pod povlaky tl. 12cm |  | m3 | 0.46 | 0 | 0 | 0 | 0 | RTS II / 2023 | 0 |  | 0 | 0 | 0 | 0 | 0 | 0 | 0 | 01 | 0 | 0 | 0 | 21 | 0 | 0 | 1 |  |  |  | 0 | 0 | 0 | 63_ | 01_6_ | 01_ | 100023 | 0 | 0 | 0 | 0 | 0 | 0 | 0 |  | 63 | 21
|  |  | 0,46 |  |  | 0.46
101 | 01 | 631313711R00 | Mazanina betonová tl. 8 - 12 cm C 25/30 |  | m3 | 0.92 | 0 | 0 | 2.525 | 2.323 | RTS II / 2023 | 0 |  | 0 | 0 | 0 | 0 | 0 | 0 | 0 | 01 | 0 | 0 | 0 | 21 | 0 | 0 | 1 |  |  |  | 0 | 0 | 0 | 63_ | 01_6_ | 01_ | 100023 | 0 | 0 | 0 | 2.323 | 0 | 0 | 0 |  | 63 | 21
|  |  | 2,0*3,4*0,1 | schodiště vstup šatny |  | 0.68
|  |  | 2,22*1,10*0,1 | vyrovnávací schody m.č.0.05 |  | 0.24
102 | 01 | 631319183R00 | Příplatek za sklon mazaniny 15°-35° tl. 8 - 12 cm |  | m3 | 0.92 | 0 | 0 | 0 | 0 | RTS II / 2023 | 0 |  | 0 | 0 | 0 | 0 | 0 | 0 | 0 | 01 | 0 | 0 | 0 | 21 | 0 | 0 | 1 |  |  |  | 0 | 0 | 0 | 63_ | 01_6_ | 01_ | 100023 | 0 | 0 | 0 | 0 | 0 | 0 | 0 |  | 63 | 21
|  |  | 2,0*3,4*0,1 | schodiště vstup šatny |  | 0.68
|  |  | 2,22*1,10*0,1 | vyrovnávací schody m.č.0.05 |  | 0.24
103 | 01 | 631361921RT1 | Výztuž mazanin svařovanou sítí |  | t | 0.95 | 0 | 0 | 1.0662 | 1.0129 | RTS II / 2023 | 0 |  | 0 | 0 | 0 | 0 | 0 | 0 | 0 | 01 | 0 | 0 | 0 | 21 | 0 | 0 | 1 |  |  |  | 0 | 0 | 0 | 63_ | 01_6_ | 01_ | 100023 | 0 | 0 | 0 | 1.0129 | 0 | 0 | 0 |  | 63 | 21
KA 16, drát d 4,0 mm, oko 100 x 100 mm
|  |  | (4,63+9,68+178,9)*0,002*1,1 | 1PP |  | 0.43
|  |  | (19,47+128,39+72,97+15,55)*0,002*1,1 | 1NP |  | 0.52
104 | 01 | 631361921RT5 | Výztuž mazanin svařovanou sítí |  | t | 0.02 | 0 | 0 | 1.0662 | 0.021325 | RTS II / 2023 | 0 |  | 0 | 0 | 0 | 0 | 0 | 0 | 0 | 01 | 0 | 0 | 0 | 21 | 0 | 0 | 1 |  |  |  | 0 | 0 | 0 | 63_ | 01_6_ | 01_ | 100023 | 0 | 0 | 0 | 0.021325 | 0 | 0 | 0 |  | 63 | 21
KH 20, drát d 6,0 mm, oko 150 x 150 mm
|  |  | 2,0*3,4*1,1*0,003301 | schodiště vstup šatny |  | 0.02
|  |  | 2,22*1,10**1,1*0,003031 | vyrovnávací schody m.č.0.05 |  | 0
| 01 | 64 | Výplně otvorů |  |  |  |  | 0 |  | 0.89142 | [10 empty] | 01 | [7 empty] | 0 | 0 | 0
105 | 01 | 642942111R00 | Osazení zárubní dveřních ocelových, pl. do 2,5 m2 |  | kus | 6 | 0 | 0 | 0.01897 | 0.11382 | RTS II / 2023 | 0 |  | 0 | 0 | 0 | 0 | 0 | 0 | 0 | 01 | 0 | 0 | 0 | 21 | 0 | 0 | 1 |  |  |  | 0 | 0 | 0 | 64_ | 01_6_ | 01_ | 100031 | 0 | 0 | 0 | 0.11382 | 0 | 0 | 0 |  | 64 | 21
|  |  | 6 |  |  | 6
106 | 01 | 642944121R00 | Osazení ocelových zárubní dodatečně do 2,5 m2 |  | kus | 10 | 0 | 0 | 0.05411 | 0.5411 | RTS II / 2023 | 0 |  | 0 | 0 | 0 | 0 | 0 | 0 | 0 | 01 | 0 | 0 | 0 | 21 | 0 | 0 | 1 |  |  |  | 0 | 0 | 0 | 64_ | 01_6_ | 01_ | 100031 | 0 | 0 | 0 | 0.5411 | 0 | 0 | 0 |  | 64 | 21
|  |  | 10 |  |  | 10
107 | 01 | 642942212R00 | Osazení zárubně do sádrokarton. příčky tl. 100 mm |  | kus | 4 | 0 | 0 | 0 | 0 | RTS II / 2023 | 0 |  | 0 | 0 | 0 | 0 | 0 | 0 | 0 | 01 | 0 | 0 | 0 | 21 | 0 | 0 | 1 |  |  |  | 0 | 0 | 0 | 64_ | 01_6_ | 01_ | 100031 | 0 | 0 | 0 | 0 | 0 | 0 | 0 |  | 64 | 21
|  |  | 1 | 1NP kolárna |  | 1
|  |  | 3 | 1NP byt škoníka |  | 3
108 | 01 | 5533300110 | Zárubeň ocelová pro SDK 700/1970 L, P |  | kus | 1 | 0 | 0 | 0.0104 | 0.0104 | R položka | 0 |  | 0 | 0 | 0 | 0 | 0 | 0 | 0 | 01 | 0 | 0 | 0 | 21 | 0 | 0 | 1 |  |  |  | 0 | 0 | 0 | 64_ | 01_6_ | 01_ |  | 0 | 0 | 0 | 0.0104 | 0 | 0 | 0 |  | 64 | 21
|  |  | 1 |  |  | 1
109 | 01 | 5533300110 | Zárubeň ocelová pro SDK 800/1970 L, P |  | kus | 1 | 0 | 0 | 0.0104 | 0.0104 | R položka | 0 |  | 0 | 0 | 0 | 0 | 0 | 0 | 0 | 01 | 0 | 0 | 0 | 21 | 0 | 0 | 1 |  |  |  | 0 | 0 | 0 | 64_ | 01_6_ | 01_ |  | 0 | 0 | 0 | 0.0104 | 0 | 0 | 0 |  | 64 | 21
|  |  | 1 |  |  | 1
110 | 01 | 5533300130 | Zárubeň ocelová pro SDK 900/1970 L, P |  | kus | 2 | 0 | 0 | 0.0108 | 0.0216 | R položka | 0 |  | 0 | 0 | 0 | 0 | 0 | 0 | 0 | 01 | 0 | 0 | 0 | 21 | 0 | 0 | 1 |  |  |  | 0 | 0 | 0 | 64_ | 01_6_ | 01_ |  | 0 | 0 | 0 | 0.0216 | 0 | 0 | 0 |  | 64 | 21
|  |  | 2 |  |  | 2
111 | 01 | 55330380 | Zárubeň ocelová pro zazdění rozměr 700 x 1970 x 110 L, P |  | kus | 1 | 0 | 0 | 0.01056 | 0.01056 | RTS II / 2023 | 0 |  | 0 | 0 | 0 | 0 | 0 | 0 | 0 | 01 | 0 | 0 | 0 | 21 | 0 | 0 | 1 |  |  |  | 0 | 0 | 0 | 64_ | 01_6_ | 01_ |  | 0 | 0 | 0 | 0.01056 | 0 | 0 | 0 |  | 64 | 21
|  |  | 1 |  |  | 1
112 | 01 | 55330382 | Zárubeň ocelová pro zazdění rozměr 800 x 1970 x 110 L, P |  | kus | 2 | 0 | 0 | 0.01081 | 0.02162 | RTS II / 2023 | 0 |  | 0 | 0 | 0 | 0 | 0 | 0 | 0 | 01 | 0 | 0 | 0 | 21 | 0 | 0 | 1 |  |  |  | 0 | 0 | 0 | 64_ | 01_6_ | 01_ |  | 0 | 0 | 0 | 0.02162 | 0 | 0 | 0 |  | 64 | 21
|  |  | 2 |  |  | 2
113 | 01 | 55330384 | Zárubeň ocelová pro zazdění rozměr 900 x 1970 x 110 L, P |  | kus | 8 | 0 | 0 | 0.01107 | 0.08856 | RTS II / 2023 | 0 |  | 0 | 0 | 0 | 0 | 0 | 0 | 0 | 01 | 0 | 0 | 0 | 21 | 0 | 0 | 1 |  |  |  | 0 | 0 | 0 | 64_ | 01_6_ | 01_ |  | 0 | 0 | 0 | 0.08856 | 0 | 0 | 0 |  | 64 | 21
|  |  | 3+5 |  |  | 8
114 | 01 | 55330421 | Zárubeň ocelová pro zazdění rozměr 700 x 1970 x 140 L, P |  | kus | 3 | 0 | 0 | 0.0144 | 0.0432 | RTS II / 2023 | 0 |  | 0 | 0 | 0 | 0 | 0 | 0 | 0 | 01 | 0 | 0 | 0 | 21 | 0 | 0 | 1 |  |  |  | 0 | 0 | 0 | 64_ | 01_6_ | 01_ |  | 0 | 0 | 0 | 0.0432 | 0 | 0 | 0 |  | 64 | 21
|  |  | 3 |  |  | 3
115 | 01 | 55330424 | Zárubeň ocelová pro zazdění rozměr 900 x 1970 x 140 L, P |  | kus | 2 | 0 | 0 | 0.01508 | 0.03016 | RTS II / 2023 | 0 |  | 0 | 0 | 0 | 0 | 0 | 0 | 0 | 01 | 0 | 0 | 0 | 21 | 0 | 0 | 1 |  |  |  | 0 | 0 | 0 | 64_ | 01_6_ | 01_ |  | 0 | 0 | 0 | 0.03016 | 0 | 0 | 0 |  | 64 | 21
|  |  | 2 |  |  | 2
116 | 01 | 553303659 | Příplatek za požární odolnost EW |  | kus | 11 | 0 | 0 | 0 | 0 | RTS II / 2023 | 0 |  | 0 | 0 | 0 | 0 | 0 | 0 | 0 | 01 | 0 | 0 | 0 | 21 | 0 | 0 | 1 |  |  |  | 0 | 0 | 0 | 64_ | 01_6_ | 01_ |  | 0 | 0 | 0 | 0 | 0 | 0 | 0 |  | 64 | 21
|  |  | 11 |  |  | 11
| 01 | 751 | Vzduchotechnika |  |  |  |  | 0 |  | 2.6643 | [10 empty] | 01 | [7 empty] | 0 | 0 | 0
117 | 01 | 711140101R00 | Odstranění izolace proti vlhkosti na ploše vodorovné, asfaltové pásy přitavením, 1 vrstva |  | m2 | 4.2 | 0 | 0 | 0.00487 | 0.020454 | RTS II / 2023 | 0 |  | 0 | 0 | 0 | 0 | 0 | 0 | 0 | 01 | 0 | 0 | 0 | 21 | 0 | 0 | 7 |  |  |  | 0 | 0 | 0 | 751_ | 01_75_ | 01_ | 100022 | 0 | 0 | 0 | 0.020454 | 0 | 0 | 0 |  | 751 | 21
napojení kanal.WC imobilní
|  |  | 7,0*0,6 |  |  | 4.2
118 | 01 | 711111001RT1 | Izolace proti vlhkosti nátěr ALP za studena |  | m2 | 4.2 | 0 | 0 | 0 | 0 | RTS I / 2018 | 0 |  | 0 | 0 | 0 | 0 | 0 | 0 | 0 | 01 | 0 | 0 | 0 | 21 | 0 | 0 | 7 |  |  |  | 0 | 0 | 0 | 751_ | 01_75_ | 01_ | 100022 | 0 | 0 | 0 | 0 | 0 | 0 | 0 |  | 751 | 21
1x nátěr - asfaltový lak ve specifikaci
|  |  | 7,0*0,6 | oprava stávající družina +m.č.1.17 |  | 4.2
119 | 01 | 11163160 | Lak asfaltový izolační ALP-M/S sud nevratný |  | T | 0.00126 | 0 | 0 | 1 | 0.00126 | RTS I / 2023 | 0 |  | 0 | 0 | 0 | 0 | 0 | 0 | 0 | 01 | 0 | 0 | 0 | 21 | 0 | 0 | 7 |  |  |  | 0 | 0 | 0 | 751_ | 01_75_ | 01_ |  | 0 | 0 | 0 | 0.00126 | 0 | 0 | 0 |  | 751 | 21
|  |  | 7,0*0,6*0,3/1000 | oprava stávající družina +m.č.1.17 |  | 0
120 | 01 | 711141559RT1 | Izolace proti vlhk. vodorovná pásy přitavením |  | m2 | 7.4 | 0 | 0 | 0.00041 | 0.003034 | RTS I / 2018 | 0 |  | 0 | 0 | 0 | 0 | 0 | 0 | 0 | 01 | 0 | 0 | 0 | 21 | 0 | 0 | 7 |  |  |  | 0 | 0 | 0 | 751_ | 01_75_ | 01_ | 100022 | 0 | 0 | 0 | 0.003034 | 0 | 0 | 0 |  | 751 | 21
1 vrstva - materiál ve specifikaci
|  |  | 7,4*1,0 | oprava stávající družina +m.č.1.17 |  | 7.4
121 | 01 | 62852264 | Těžký hydroizolační asfalt pás z modifikovaného asfaltu SBS s vložkou ze skelné tkaniny- min.tl. pásu 4,mm (ztratné 15%) |  | m2 | 8.14 | 0 | 0 | 0.0043 | 0.035002 | R položka | 0 |  | 0 | 0 | 0 | 0 | 0 | 0 | 0 | 01 | 0 | 0 | 0 | 21 | 0 | 0 | 7 |  |  |  | 0 | 0 | 0 | 751_ | 01_75_ | 01_ |  | 0 | 0 | 0 | 0.035002 | 0 | 0 | 0 |  | 751 | 21
|  |  | 7,4 |  |  | 7.4
|  |  | ;ztratné 10%; 0,74 |  |  | 0.74
122 | 01 | 711212002.1 | Dod.+mont.hydroizolační povlak - silikátová hydroizolační stěrka (dvouvrstvá), min.tl.2,5mm |  | m2 | 35.25 | 0 | 0 | 0.00473 | 0.16673 | R položka | 0 |  | 0 | 0 | 0 | 0 | 0 | 0 | 0 | 01 | 0 | 0 | 0 | 21 | 0 | 0 | 7 |  |  |  | 0 | 0 | 0 | 751_ | 01_75_ | 01_ | 100022 | 0 | 0 | 0 | 0.16673 | 0 | 0 | 0 |  | 751 | 21
Přechodová úprava pro návaznost hydroizol podlah na dodatečné izolace zdiva v pásu výšky 40cm.
|  |  | 117,5*0,3 |  |  | 35.25
123 | 01 | 711111001RT1 | Izolace proti vlhkosti nátěr ALP za studena |  | m2 | 220.81 | 0 | 0 | 0 | 0 | RTS II / 2023 | 0 |  | 0 | 0 | 0 | 0 | 0 | 0 | 0 | 01 | 0 | 0 | 0 | 21 | 0 | 0 | 7 |  |  |  | 0 | 0 | 0 | 751_ | 01_75_ | 01_ | 100022 | 0 | 0 | 0 | 0 | 0 | 0 | 0 |  | 751 | 21
1x nátěr - asfaltový lak ve specifikaci
|  |  | 203,18 | 1PP (generovaná výměra) |  | 203.18
|  |  | 117,5*0,15 | 1PP svislá |  | 17.63
124 | 01 | 11163160 | Lak asfaltový izolační ALP-M/S sud nevratný |  | T | 0.07 | 0 | 0 | 1 | 0.07 | RTS II / 2023 | 0 |  | 0 | 0 | 0 | 0 | 0 | 0 | 0 | 01 | 0 | 0 | 0 | 21 | 0 | 0 | 7 |  |  |  | 0 | 0 | 0 | 751_ | 01_75_ | 01_ |  | 0 | 0 | 0 | 0.07 | 0 | 0 | 0 |  | 751 | 21
|  |  | 220,81*0,3/1000 | vodorovná |  | 0.07
125 | 01 | 711141559RT2 | Provedení izolace proti vlhkosti na ploše vodorovné, asfaltovými pásy přitavením |  | m2 | 203.18 | 0 | 0 | 0.00082 | 0.16661 | RTS II / 2023 | 0 |  | 0 | 0 | 0 | 0 | 0 | 0 | 0 | 01 | 0 | 0 | 0 | 21 | 0 | 0 | 7 |  |  |  | 0 | 0 | 0 | 751_ | 01_75_ | 01_ | 100022 | 0 | 0 | 0 | 0.16661 | 0 | 0 | 0 |  | 751 | 21
2 vrstvy - pásy ve specifikaci
|  |  | 203,18 | 1PP (generovaná výměra) |  | 203.18
126 | 01 | 711142559RT2 | Provedení izolace proti vlhkosti na ploše svislé, asfaltovými pásy přitavením |  | m2 | 17.63 | 0 | 0 | 0.00099 | 0.017454 | RTS II / 2023 | 0 |  | 0 | 0 | 0 | 0 | 0 | 0 | 0 | 01 | 0 | 0 | 0 | 21 | 0 | 0 | 7 |  |  |  | 0 | 0 | 0 | 751_ | 01_75_ | 01_ | 100022 | 0 | 0 | 0 | 0.017454 | 0 | 0 | 0 |  | 751 | 21
2 vrstvy - pásy ve specifikaci
|  |  | 117,5*0,15 |  |  | 17.63
127 | 01 | 62852264 | Těžký hydroizolační asfalt pás z modifikovaného asfaltu SBS s vložkou ze skelné tkaniny- min.tl. pásu 4,mm (ztratné 15%) |  | m2 | 507.86 | 0 | 0 | 0.0043 | 2.1838 | R položka | 0 |  | 0 | 0 | 0 | 0 | 0 | 0 | 0 | 01 | 0 | 0 | 0 | 21 | 0 | 0 | 7 |  |  |  | 0 | 0 | 0 | 751_ | 01_75_ | 01_ |  | 0 | 0 | 0 | 2.1838 | 0 | 0 | 0 |  | 751 | 21
|  |  | 203,18*2 | vodorovná |  | 406.36
|  |  | 17,63*2 | svislá |  | 35.26
|  |  | ;ztratné 15%; 66,243 |  |  | 66.24
128 | 01 | 998711101R00 | Přesun hmot pro izolace proti vodě, výšky do 6 m |  | t | 2.66 | 0 | 0 | 0 | 0 | RTS II / 2023 | 0 |  | 0 | 0 | 0 | 0 | 0 | 0 | 0 | 01 | 0 | 0 | 0 | 21 | 0 | 0 | 5 |  |  |  | 0 | 0 | 0 | 751_ | 01_75_ | 01_ |  | 0 | 0 | 0 | 0 | 0 | 0 | 0 |  | 751 | 21
|  |  | 2,663 |  |  | 2.66
| 01 | 712 | Izolace střech (živičné krytiny) |  |  |  |  | 0 |  | 0.057982 | [10 empty] | 01 | [7 empty] | 0 | 0 | 0
129 | 01 | 712641559.02 | Separační vrstva pod PREFA krytinu hydroizolace střech 40°, mechanické kotvení s přelepením spojů-asfalt pásy |  | m2 | 28.15 | 0 | 0 | 0.00041 | 0.011541 | R položka | 0 |  | 0 | 0 | 0 | 0 | 0 | 0 | 0 | 01 | 0 | 0 | 0 | 21 | 0 | 0 | 7 |  |  |  | 0 | 0 | 0 | 712_ | 01_71_ | 01_ | 100033 | 0 | 0 | 0 | 0.011541 | 0 | 0 | 0 |  | 712 | 21
např.Baudek TOP UDS 3
|  |  | 26,1 | zastřešení vstupu šatny (generovaná výměra) |  | 26.1
|  |  | 2,05 | zastřešení vstupu kolárna (generovaná výměra) |  | 2.05
130 | 01 | 62843021 | Asfalt podkladový pás se samolepícími spoji (např.Bauder TOP UDS 3) |  | m2 | 30.96 | 0 | 0 | 0.0015 | 0.04644 | R položka | 0 |  | 0 | 0 | 0 | 0 | 0 | 0 | 0 | 01 | 0 | 0 | 0 | 21 | 0 | 0 | 7 |  |  |  | 0 | 0 | 0 | 712_ | 01_71_ | 01_ |  | 0 | 0 | 0 | 0.04644 | 0 | 0 | 0 |  | 712 | 21
|  |  | 28,15 |  |  | 28.15
|  |  | ;ztratné 10%; 2,815 |  |  | 2.81
131 | 01 | 998712102R00 | Přesun hmot pro povlakové krytiny, výšky do 12 m |  | t | 0.06 | 0 | 0 | 0 | 0 | RTS II / 2023 | 0 |  | 0 | 0 | 0 | 0 | 0 | 0 | 0 | 01 | 0 | 0 | 0 | 21 | 0 | 0 | 5 |  |  |  | 0 | 0 | 0 | 712_ | 01_71_ | 01_ | 100033 | 0 | 0 | 0 | 0 | 0 | 0 | 0 |  | 712 | 21
|  |  | 0,058 |  |  | 0.06
| 01 | 713 | Izolace tepelné UT |  |  |  |  | 0 |  | 13.0316 | [10 empty] | 01 | [7 empty] | 0 | 0 | 0
132 | 01 | 713102112R00 | Odstranění tepelné izolace podlah, volně uložené, z desek EPS, tl.100 - 200 mm |  | m2 | 7.4 | 0 | 0 | 0.004 | 0.0296 | RTS II / 2023 | 0 |  | 0 | 0 | 0 | 0 | 0 | 0 | 0 | 01 | 0 | 0 | 0 | 21 | 0 | 0 | 7 |  |  |  | 0 | 0 | 0 | 713_ | 01_71_ | 01_ | 100021 | 0 | 0 | 0 | 0.0296 | 0 | 0 | 0 |  | 713 | 21
napojení kanal.WC imobilní
|  |  | 7,4*1,0 |  |  | 7.4
133 | 01 | 713121121R00 | Montáž tepelné izolace podlah na sucho, dvouvrstvá |  | m2 | 7.4 | 0 | 0 | 0 | 0 | RTS II / 2023 | 0 |  | 0 | 0 | 0 | 0 | 0 | 0 | 0 | 01 | 0 | 0 | 0 | 21 | 0 | 0 | 7 |  |  |  | 0 | 0 | 0 | 713_ | 01_71_ | 01_ | 100021 | 0 | 0 | 0 | 0 | 0 | 0 | 0 |  | 713 | 21
|  |  | 7,4*1,0 | oprava stávající družina +m.č.1.17 |  | 7.4
134 | 01 | 28375705 | Deska izolační stabilizovaná EPS 150 1000 x 500 mm |  | m3 | 0.89 | 0 | 0 | 0.025 | 0.02225 | RTS II / 2023 | 0 |  | 0 | 0 | 0 | 0 | 0 | 0 | 0 | 01 | 0 | 0 | 0 | 21 | 0 | 0 | 7 |  |  |  | 0 | 0 | 0 | 713_ | 01_71_ | 01_ |  | 0 | 0 | 0 | 0.02225 | 0 | 0 | 0 |  | 713 | 21
|  |  | 7,4*1,0*0,12 | oprava stávající družina +m.č.1.17 |  | 0.89
135 | 01 | 713191100RT9 | Dod.+mont separační PE fólie |  | m2 | 7.4 | 0 | 0 | 1e-05 | 7.4e-05 | RTS II / 2023 | 0 |  | 0 | 0 | 0 | 0 | 0 | 0 | 0 | 01 | 0 | 0 | 0 | 21 | 0 | 0 | 7 |  |  |  | 0 | 0 | 0 | 713_ | 01_71_ | 01_ | 100021 | 0 | 0 | 0 | 7.4e-05 | 0 | 0 | 0 |  | 713 | 21
včetně dodávky fólie PE
|  |  | 7,4*1,0 | oprava stávající družina +m.č.1.17 |  | 7.4
136 | 01 | 713103311R00 | Odstranění tepelné izolace stěn, lepené, z desek EPS, tl. do 100 mm |  | m2 | 3.3 | 0 | 0 | 0.00313 | 0.010329 | RTS II / 2023 | 0 |  | 0 | 0 | 0 | 0 | 0 | 0 | 0 | 01 | 0 | 0 | 0 | 21 | 0 | 0 | 7 |  |  |  | 0 | 0 | 0 | 713_ | 01_71_ | 01_ | 100021 | 0 | 0 | 0 | 0.010329 | 0 | 0 | 0 |  | 713 | 21
vstupní schodiště šatny
|  |  | 3,3 | generovaná výměra |  | 3.3
137 | 01 | 713131131R00 | Montáž tepelné izolace stěn lepením |  | m2 | 2.63 | 0 | 0 | 0.003 | 0.00789 | RTS II / 2023 | 0 |  | 0 | 0 | 0 | 0 | 0 | 0 | 0 | 01 | 0 | 0 | 0 | 21 | 0 | 0 | 7 |  |  |  | 0 | 0 | 0 | 713_ | 01_71_ | 01_ | 100021 | 0 | 0 | 0 | 0.00789 | 0 | 0 | 0 |  | 713 | 21
|  |  | (1,6+2,44)*0,65 | 1PP vyrovnávací schodiště |  | 2.63
138 | 01 | 28375460 | Polystyren extrudovaný XPS hladký povrch. polodrážka |  | m3 | 0.22 | 0 | 0 | 0.03 | 0.0066 | RTS II / 2023 | 0 |  | 0 | 0 | 0 | 0 | 0 | 0 | 0 | 01 | 0 | 0 | 0 | 21 | 0 | 0 | 7 |  |  |  | 0 | 0 | 0 | 713_ | 01_71_ | 01_ |  | 0 | 0 | 0 | 0.0066 | 0 | 0 | 0 |  | 713 | 21
|  |  | 2,63*0,08 |  |  | 0.21
|  |  | ;ztratné 3%; 0,0063 |  |  | 0.01
139 | 01 | 713121111RT1 | Montáž tepelné izolace podlah na sucho, jednovrstvá |  | m2 | 360.77 | 0 | 0 | 0 | 0 | RTS II / 2023 | 0 |  | 0 | 0 | 0 | 0 | 0 | 0 | 0 | 01 | 0 | 0 | 0 | 21 | 0 | 0 | 7 |  |  |  | 0 | 0 | 0 | 713_ | 01_71_ | 01_ | 100021 | 0 | 0 | 0 | 0 | 0 | 0 | 0 |  | 713 | 21
materiál ve specifikaci
|  |  | 56,47 | EPS 150 tl.50mm (generovaná výměra) |  | 56.47
|  |  | 35,02 | EPS 150 tl.60mm (generovaná výměra) |  | 35.02
|  |  | 188,65+72,97 | EPS 150 tl.80mm (generovaná výměra) |  | 261.62
|  |  | 7,66 | XPS tl.80mm (generovaná výměra) |  | 7.66
140 | 01 | 28375705 | Polystyrén podlahový EPS 150 |  | m3 | 25.85 | 0 | 0 | 0.025 | 0.64625 | RTS II / 2023 | 0 |  | 0 | 0 | 0 | 0 | 0 | 0 | 0 | 01 | 0 | 0 | 0 | 21 | 0 | 0 | 7 |  |  |  | 0 | 0 | 0 | 713_ | 01_71_ | 01_ |  | 0 | 0 | 0 | 0.64625 | 0 | 0 | 0 |  | 713 | 21
|  |  | 56,47*0,05 | EPS 150 tl.50mm (generovaná výměra) |  | 2.82
|  |  | 35,02*0,06 | EPS 150 tl.60mm (generovaná výměra) |  | 2.1
|  |  | (188,65+72,97)*0,08 | EPS 150 tl.80mm (generovaná výměra) |  | 20.93
141 | 01 | 28375460 | Polystyren extrudovaný XPS hladký povrch. polodrážka |  | m3 | 0.63 | 0 | 0 | 0.03 | 0.0189 | RTS II / 2023 | 0 |  | 0 | 0 | 0 | 0 | 0 | 0 | 0 | 01 | 0 | 0 | 0 | 21 | 0 | 0 | 7 |  |  |  | 0 | 0 | 0 | 713_ | 01_71_ | 01_ |  | 0 | 0 | 0 | 0.0189 | 0 | 0 | 0 |  | 713 | 21
|  |  | 7,66*0,08 | vodorobná |  | 0.61
|  |  | ;ztratné 3%; 0,0183 |  |  | 0.02
142 | 01 | 713121121RT1 | Montáž tepelné izolace podlah na sucho, dvouvrstvá |  | m2 | 95.88 | 0 | 0 | 0 | 0 | RTS II / 2023 | 0 |  | 0 | 0 | 0 | 0 | 0 | 0 | 0 | 01 | 0 | 0 | 0 | 21 | 0 | 0 | 7 |  |  |  | 0 | 0 | 0 | 713_ | 01_71_ | 01_ | 100021 | 0 | 0 | 0 | 0 | 0 | 0 | 0 |  | 713 | 21
materiál ve specifikaci
|  |  | 95,88 | EPS 150 tl.50mm (generovaná výměra) |  | 95.88
143 | 01 | 28375705 | Polystyrén podlahový EPS 150 |  | m3 | 9.59 | 0 | 0 | 0.025 | 0.23975 | RTS II / 2023 | 0 |  | 0 | 0 | 0 | 0 | 0 | 0 | 0 | 01 | 0 | 0 | 0 | 21 | 0 | 0 | 7 |  |  |  | 0 | 0 | 0 | 713_ | 01_71_ | 01_ |  | 0 | 0 | 0 | 0.23975 | 0 | 0 | 0 |  | 713 | 21
|  |  | 95,88*2*0,05 | EPS 150 tl.50mm (generovaná výměra) |  | 9.59
144 | 01 | 713121118R00 | Montáž dilatačního pásku podél stěn |  | m | 354.5 | 0 | 0 | 0 | 0 | RTS II / 2023 | 0 |  | 0 | 0 | 0 | 0 | 0 | 0 | 0 | 01 | 0 | 0 | 0 | 21 | 0 | 0 | 7 |  |  |  | 0 | 0 | 0 | 713_ | 01_71_ | 01_ | 100021 | 0 | 0 | 0 | 0 | 0 | 0 | 0 |  | 713 | 21
|  |  | 159,8 | 1PP (generovaná výměra) |  | 159.8
|  |  | 112,7 | 1NP učebny (generovaná výměra) |  | 112.7
|  |  | 82 | 1NP byt školníka |  | 82
145 | 01 | 28375111 | Pásek dilatační okrajový EPS nebo PE š. 80mm tl. min.8mm |  | m | 365.13 | 0 | 0 | 0 | 0 | R položka | 0 |  | 0 | 0 | 0 | 0 | 0 | 0 | 0 | 01 | 0 | 0 | 0 | 21 | 0 | 0 | 7 |  |  |  | 0 | 0 | 0 | 713_ | 01_71_ | 01_ |  | 0 | 0 | 0 | 0 | 0 | 0 | 0 |  | 713 | 21
|  |  | 354,5 |  |  | 354.5
|  |  | ;ztratné 3%; 10,635 |  |  | 10.63
146 | 01 | 289970111R00 | Vrstva geotextilie 300g/m2 D+M |  | m2 | 10.48 | 0 | 0 | 0.0005 | 0.00524 | RTS II / 2023 | 0 |  | 0 | 0 | 0 | 0 | 0 | 0 | 0 | 01 | 0 | 0 | 0 | 21 | 0 | 0 | 7 |  |  |  | 0 | 0 | 0 | 713_ | 01_71_ | 01_ | 100021 | 0 | 0 | 0 | 0.00524 | 0 | 0 | 0 |  | 713 | 21
|  |  | 4,63+3,03 | vodorovná |  | 7.66
|  |  | (1,9+2,44)*0,65 | svislá (vyrovnávací schodiště) |  | 2.82
147 | 01 | 713191100RT9 | Dod.+mont separační PE fólie |  | m2 | 188.6 | 0 | 0 | 1e-05 | 0.001886 | RTS II / 2023 | 0 |  | 0 | 0 | 0 | 0 | 0 | 0 | 0 | 01 | 0 | 0 | 0 | 21 | 0 | 0 | 7 |  |  |  | 0 | 0 | 0 | 713_ | 01_71_ | 01_ | 100021 | 0 | 0 | 0 | 0.001886 | 0 | 0 | 0 |  | 713 | 21
včetně dodávky fólie PE
|  |  | 188,6 | 1PP (generovaná výměra) |  | 188.6
148 | 01 | 713190813R00 | Odstranění tepelné izolace ze sypkých hmot, lože ze škváry, tl. do 150 mm |  | m2 | 76.4 | 0 | 0 | 0.1575 | 12.033 | RTS II / 2023 | 0 |  | 0 | 0 | 0 | 0 | 0 | 0 | 0 | 01 | 0 | 0 | 0 | 21 | 0 | 0 | 7 |  |  |  | 0 | 0 | 0 | 713_ | 01_71_ | 01_ | 100021 | 0 | 0 | 0 | 12.033 | 0 | 0 | 0 |  | 713 | 21
|  |  | 24+17,6 | pokoje byt školníka |  | 41.6
|  |  | 34,8 | část m.č.1.05 |  | 34.8
149 | 01 | 713102111R00 | Odstranění tepelné izolace podlah, volně uložené, z desek EPS, tl. do 100 mm |  | m2 | 4.9 | 0 | 0 | 0.002 | 0.0098 | RTS II / 2023 | 0 |  | 0 | 0 | 0 | 0 | 0 | 0 | 0 | 01 | 0 | 0 | 0 | 21 | 0 | 0 | 7 |  |  |  | 0 | 0 | 0 | 713_ | 01_71_ | 01_ | 100021 | 0 | 0 | 0 | 0.0098 | 0 | 0 | 0 |  | 713 | 21
|  |  | 4,9 | koupelna (byt školníka) |  | 4.9
150 | 01 | 998713101R00 | Přesun hmot pro izolace tepelné, výšky do 6 m |  | t | 1 | 0 | 0 | 0 | 0 | RTS II / 2023 | 0 |  | 0 | 0 | 0 | 0 | 0 | 0 | 0 | 01 | 0 | 0 | 0 | 21 | 0 | 0 | 5 |  |  |  | 0 | 0 | 0 | 713_ | 01_71_ | 01_ |  | 0 | 0 | 0 | 0 | 0 | 0 | 0 |  | 713 | 21
|  |  | 13,032-12,03 |  |  | 1
| 01 | 762 | Konstrukce tesařské |  |  |  |  | 0 |  | 0.97754 | [10 empty] | 01 | [7 empty] | 0 | 0 | 0
151 | 01 | 762332110R00 | Montáž vázaných krovů pravidelných do 120 cm2 |  | m | 81.2 | 0 | 0 | 0.00099 | 0.080388 | RTS II / 2023 | 0 |  | 0 | 0 | 0 | 0 | 0 | 0 | 0 | 01 | 0 | 0 | 0 | 21 | 0 | 0 | 7 |  |  |  | 0 | 0 | 0 | 762_ | 01_76_ | 01_ | 100012 | 0 | 0 | 0 | 0.080388 | 0 | 0 | 0 |  | 762 | 21
|  |  | 30,1 | 6/12 |  | 30.1
|  |  | 51,1 | 8/14 |  | 51.1
152 | 01 | 60515710 | Hranolek stavební SM do 100 cm2, do 5 m |  | m3 | 0.88 | 0 | 0 | 0.55 | 0.484 | RTS II / 2023 | 0 |  | 0 | 0 | 0 | 0 | 0 | 0 | 0 | 01 | 0 | 0 | 0 | 21 | 0 | 0 | 7 |  |  |  | 0 | 0 | 0 | 762_ | 01_76_ | 01_ |  | 0 | 0 | 0 | 0.484 | 0 | 0 | 0 |  | 762 | 21
|  |  | 0,8 |  |  | 0.8
|  |  | ;ztratné 10%; 0,08 |  |  | 0.08
153 | 01 | 762341210RT2 | Montáž bednění střech rovných, prkna hrubá na sraz |  | m2 | 26.1 | 0 | 0 | 0.01452 | 0.37897 | RTS II / 2023 | 0 |  | 0 | 0 | 0 | 0 | 0 | 0 | 0 | 01 | 0 | 0 | 0 | 21 | 0 | 0 | 7 |  |  |  | 0 | 0 | 0 | 762_ | 01_76_ | 01_ | 100012 | 0 | 0 | 0 | 0.37897 | 0 | 0 | 0 |  | 762 | 21
včetně dodávky prken tloušťky 24 mm
|  |  | 26,1 | generovaná výměra |  | 26.1
154 | 01 | 762395000R00 | Spojovací a ochranné prostředky pro střechy |  | m3 | 1.45 | 0 | 0 | 0.02357 | 0.034176 | RTS II / 2023 | 0 |  | 0 | 0 | 0 | 0 | 0 | 0 | 0 | 01 | 0 | 0 | 0 | 21 | 0 | 0 | 7 |  |  |  | 0 | 0 | 0 | 762_ | 01_76_ | 01_ | 100012 | 0 | 0 | 0 | 0.034176 | 0 | 0 | 0 |  | 762 | 21
|  |  | 0,8 | kce krovu |  | 0.8
|  |  | 26,1*0,025 | bednění |  | 0.65
155 | 01 | 998762102R00 | Přesun hmot pro tesařské konstrukce, výšky do 12 m |  | t | 0.98 | 0 | 0 | 0 | 0 | RTS II / 2023 | 0 |  | 0 | 0 | 0 | 0 | 0 | 0 | 0 | 01 | 0 | 0 | 0 | 21 | 0 | 0 | 5 |  |  |  | 0 | 0 | 0 | 762_ | 01_76_ | 01_ |  | 0 | 0 | 0 | 0 | 0 | 0 | 0 |  | 762 | 21
|  |  | 0,98 |  |  | 0.98
| 01 | 764 | Konstrukce klempířské |  |  |  |  | 0 |  | 0.12375 | [10 empty] | 01 | [7 empty] | 0 | 0 | 0
156 | 01 | 764774401R00 | Falc.krytina z legovaného Al plechu, povrchová úprava Coll-Coating , svitky,š.500 mm,do 30° |  | m2 | 28.15 | 0 | 0 | 0.00225 | 0.063337 | RTS II / 2023 | 0 |  | 0 | 0 | 0 | 0 | 0 | 0 | 0 | 01 | 0 | 0 | 0 | 21 | 0 | 0 | 7 |  |  |  | 0 | 0 | 0 | 764_ | 01_76_ | 01_ | 100035 | 0 | 0 | 0 | 0.063337 | 0 | 0 | 0 |  | 764 | 21
|  |  | 26,1 | zastřešení vstup šatny |  | 26.1
|  |  | 2,05 | zastřešení vstup kolárna |  | 2.05
157 | 01 | 764322320R00 | Oplechování okapů z legovaného Al plechu, povrchová úprava Coll-Coating rš 280 mm |  | m | 2.3 | 0 | 0 | 0.00073 | 0.001679 | RTS II / 2023 | 0 |  | 0 | 0 | 0 | 0 | 0 | 0 | 0 | 01 | 0 | 0 | 0 | 21 | 0 | 0 | 7 |  |  |  | 0 | 0 | 0 | 764_ | 01_76_ | 01_ | 100035 | 0 | 0 | 0 | 0.001679 | 0 | 0 | 0 |  | 764 | 21
K3
|  |  | 2,3 |  |  | 2.3
158 | 01 | 764322330R00 | Oplechování okapů z legovaného Al plechu, povrchová úprava Coll-Coating tl.0,7mm,RŠ 330 mm D+M |  | m | 15.1 | 0 | 0 | 0.00088 | 0.013288 | RTS I / 2022 | 0 |  | 0 | 0 | 0 | 0 | 0 | 0 | 0 | 01 | 0 | 0 | 0 | 21 | 0 | 0 | 7 |  |  |  | 0 | 0 | 0 | 764_ | 01_76_ | 01_ | 100035 | 0 | 0 | 0 | 0.013288 | 0 | 0 | 0 |  | 764 | 21
K2
|  |  | 15,1 |  |  | 15.1
159 | 01 | 764394430R00 | Podkladní pás (okap) z Al plechu tl. 0,7 mm, rš 250 mm D+M |  | m | 17.4 | 0 | 0 | 0.00043 | 0.007482 | RTS I / 2022 | 0 |  | 0 | 0 | 0 | 0 | 0 | 0 | 0 | 01 | 0 | 0 | 0 | 21 | 0 | 0 | 7 |  |  |  | 0 | 0 | 0 | 764_ | 01_76_ | 01_ | 100035 | 0 | 0 | 0 | 0.007482 | 0 | 0 | 0 |  | 764 | 21
K1
|  |  | 17,4 |  |  | 17.4
160 | 01 | 764775309.001 | Závětrná lišta z legovaného Al plechu, povrchová úprava Coll-Coating tl.0,7mm,RŠ 160 mm D+M |  | m | 1.8 | 0 | 0 | 0.00021 | 0.000378 | RTS II / 2023 | 0 |  | 0 | 0 | 0 | 0 | 0 | 0 | 0 | 01 | 0 | 0 | 0 | 21 | 0 | 0 | 7 |  |  |  | 0 | 0 | 0 | 764_ | 01_76_ | 01_ | 100035 | 0 | 0 | 0 | 0.000378 | 0 | 0 | 0 |  | 764 | 21
K4
|  |  | 1,8 |  |  | 1.8
161 | 01 | 764331320.001 | Lemování zdí z legovaného Al plechu, povrchová úprava Coll-Coating tl.0,7mm,RŠ 125 mm D+M |  | m | 11.4 | 0 | 0 | 0.00059 | 0.006726 | R položka | 0 |  | 0 | 0 | 0 | 0 | 0 | 0 | 0 | 01 | 0 | 0 | 0 | 21 | 0 | 0 | 7 |  |  |  | 0 | 0 | 0 | 764_ | 01_76_ | 01_ | 100035 | 0 | 0 | 0 | 0.006726 | 0 | 0 | 0 |  | 764 | 21
K5
|  |  | 11,4 |  |  | 11.4
162 | 01 | 764778121R00 | Odpadní trouby kruhové z legovaného Al plechu, povrchová úprava Coll-Coating, D 80 mm D+M |  | m | 2.5 | 0 | 0 | 0.00226 | 0.00565 | RTS II / 2023 | 0 |  | 0 | 0 | 0 | 0 | 0 | 0 | 0 | 01 | 0 | 0 | 0 | 21 | 0 | 0 | 7 |  |  |  | 0 | 0 | 0 | 764_ | 01_76_ | 01_ | 100035 | 0 | 0 | 0 | 0.00565 | 0 | 0 | 0 |  | 764 | 21
K7
|  |  | 2,5 |  |  | 2.5
163 | 01 | 764779.01 | Koleno80/72° z legovaného Al plechu, povrchová úprava Coll-Coating D+M |  | kus | 2 | 0 | 0 | 0.00166 | 0.00332 | R položka | 0 |  | 0 | 0 | 0 | 0 | 0 | 0 | 0 | 01 | 0 | 0 | 0 | 21 | 0 | 0 | 7 |  |  |  | 0 | 0 | 0 | 764_ | 01_76_ | 01_ | 100035 | 0 | 0 | 0 | 0.00332 | 0 | 0 | 0 |  | 764 | 21
K7
|  |  | 2 |  |  | 2
164 | 01 | 764352292.001 | Žlabový hák půlkruhový,pro žlab RŠ 250mm - Z1 |  | kus | 18 | 0 | 0 | 5e-05 | 0.0009 | R položka | 0 |  | 0 | 0 | 0 | 0 | 0 | 0 | 0 | 01 | 0 | 0 | 0 | 21 | 0 | 0 | 7 |  |  |  | 0 | 0 | 0 | 764_ | 01_76_ | 01_ | 100035 | 0 | 0 | 0 | 0.0009 | 0 | 0 | 0 |  | 764 | 21
přesná specifikace viz výpis zámečnických výrobků
|  |  | 18 |  |  | 18
165 | 01 | 764778111R00 | Žlab podokapní půlkruhový z legovaného Al plechu, povrchová úprava Coll-Coating RŠ 250 mm D+M |  | m | 15.75 | 0 | 0 | 0.00069 | 0.010867 | RTS II / 2023 | 0 |  | 0 | 0 | 0 | 0 | 0 | 0 | 0 | 01 | 0 | 0 | 0 | 21 | 0 | 0 | 7 |  |  |  | 0 | 0 | 0 | 764_ | 01_76_ | 01_ | 100035 | 0 | 0 | 0 | 0.010867 | 0 | 0 | 0 |  | 764 | 21
K6
|  |  | 15,75 |  |  | 15.75
166 | 01 | 764778101R00 | Kotlík žlabový kulatý z legovaného Al plechu, povrchová úprava Coll-Coating žlab 250 mm, D 80 mm D+M |  | kus | 1 | 0 | 0 | 0.00031 | 0.00031 | RTS II / 2023 | 0 |  | 0 | 0 | 0 | 0 | 0 | 0 | 0 | 01 | 0 | 0 | 0 | 21 | 0 | 0 | 7 |  |  |  | 0 | 0 | 0 | 764_ | 01_76_ | 01_ | 100035 | 0 | 0 | 0 | 0.00031 | 0 | 0 | 0 |  | 764 | 21
K8
|  |  | 1 |  |  | 1
167 | 01 | 764778302R00 | Oplechování parapetů z legovaného Al plechu, povrchová úprava Coll-Coating RŠ 290 mm D+M |  | m | 4 | 0 | 0 | 0.00211 | 0.00844 | RTS II / 2023 | 0 |  | 0 | 0 | 0 | 0 | 0 | 0 | 0 | 01 | 0 | 0 | 0 | 21 | 0 | 0 | 7 |  |  |  | 0 | 0 | 0 | 764_ | 01_76_ | 01_ | 100035 | 0 | 0 | 0 | 0.00844 | 0 | 0 | 0 |  | 764 | 21
K9 vč bočních krytek
|  |  | 5*0,8 |  |  | 4
168 | 01 | 764778303R00 | Oplechování parapetů z legovaného Al plechu, povrchová úprava Coll-Coating, RŠ 320 mm D+M |  | m | 0.6 | 0 | 0 | 0.00228 | 0.001368 | RTS II / 2023 | 0 |  | 0 | 0 | 0 | 0 | 0 | 0 | 0 | 01 | 0 | 0 | 0 | 21 | 0 | 0 | 7 |  |  |  | 0 | 0 | 0 | 764_ | 01_76_ | 01_ | 100035 | 0 | 0 | 0 | 0.001368 | 0 | 0 | 0 |  | 764 | 21
K10 vč bočních krytek
|  |  | 1*0,6 |  |  | 0.6
169 | 01 | 998764101R00 | Přesun hmot pro klempířské konstr., výšky do 6 m |  | t | 0.12 | 0 | 0 | 0 | 0 | RTS II / 2023 | 0 |  | 0 | 0 | 0 | 0 | 0 | 0 | 0 | 01 | 0 | 0 | 0 | 21 | 0 | 0 | 5 |  |  |  | 0 | 0 | 0 | 764_ | 01_76_ | 01_ |  | 0 | 0 | 0 | 0 | 0 | 0 | 0 |  | 764 | 21
|  |  | 0,124 |  |  | 0.12
| 01 | 766 | Konstrukce truhlářské |  |  |  |  | 0 |  | 1.4168 | [10 empty] | 01 | [7 empty] | 0 | 0 | 0
170 | 01 | 766411821R00 | Demontáž obložení stěn palubkami |  | m2 | 10.45 | 0 | 0 | 0.01098 | 0.11474 | RTS II / 2023 | 0 |  | 0 | 0 | 0 | 0 | 0 | 0 | 0 | 01 | 0 | 0 | 0 | 21 | 0 | 0 | 7 |  |  |  | 0 | 0 | 0 | 766_ | 01_76_ | 01_ | 100013 | 0 | 0 | 0 | 0.11474 | 0 | 0 | 0 |  | 766 | 21
|  |  | (2,06*3,12-0,6*2,0)*2 |  |  | 10.45
171 | 01 | 766411822R00 | Demontáž podkladových roštů obložení stěn |  | m2 | 5.23 | 0 | 0 | 0.008 | 0.04184 | RTS II / 2023 | 0 |  | 0 | 0 | 0 | 0 | 0 | 0 | 0 | 01 | 0 | 0 | 0 | 21 | 0 | 0 | 7 |  |  |  | 0 | 0 | 0 | 766_ | 01_76_ | 01_ | 100013 | 0 | 0 | 0 | 0.04184 | 0 | 0 | 0 |  | 766 | 21
nosná kce dřev.příčky
|  |  | 2,06*3,12-0,6*2,0 |  |  | 5.23
172 | 01 | 766620.01 | Dod.+mont. okno plast. 570x 1200 , OS, 1kř.vč.kování, příslušenství, doplňků a konečné povrchové úpravy - O5 |  | ks | 1 | 0 | 0 | 0.067 | 0.067 | R položka | 0 |  | 0 | 0 | 0 | 0 | 0 | 0 | 0 | 01 | 0 | 0 | 0 | 21 | 0 | 0 | 7 |  |  |  | 0 | 0 | 0 | 766_ | 01_76_ | 01_ | 100013 | 0 | 0 | 0 | 0.067 | 0 | 0 | 0 |  | 766 | 21
přesná specifikace viz výpis oken; montáž včetně uzávěrů vnitřní a vnější spáry
|  |  | 1 |  |  | 1
173 | 01 | 766620.02 | Dod.+mont. vnější dveře plast jednokřídlové, prosklené, 1000/2100+510 vč.zárubně, kování, příslušenství a konečné povrchové úpravy - D002 |  | ks | 1 | 0 | 0 | 0.067 | 0.067 | R položka | 0 |  | 0 | 0 | 0 | 0 | 0 | 0 | 0 | 01 | 0 | 0 | 0 | 21 | 0 | 0 | 7 |  |  |  | 0 | 0 | 0 | 766_ | 01_76_ | 01_ | 100013 | 0 | 0 | 0 | 0.067 | 0 | 0 | 0 |  | 766 | 21
přesná specifikace viz výpis výplní otvorů; montáž včetně uzávěrů vnitřní a vnější spáry
|  |  | 1 |  |  | 1
174 | 01 | 766670.01 | Dod.+mont. dřevěné vnitřní dveře plné, protipožární (EW 30) 900/1970 vč kování, příslušenství a konečné povrchové úpravy - D004 |  | kus | 1 | 0 | 0 | 0.04 | 0.04 | R položka | 0 |  | 0 | 0 | 0 | 0 | 0 | 0 | 0 | 01 | 0 | 0 | 0 | 21 | 0 | 0 | 7 |  |  |  | 0 | 0 | 0 | 766_ | 01_76_ | 01_ | 100013 | 0 | 0 | 0 | 0.04 | 0 | 0 | 0 |  | 766 | 21
přesná specifikace viz výpis výplní otvorů
|  |  | 1 |  |  | 1
175 | 01 | 766670.02 | Dod.+mont. dřevěné vnitřní dveře plné, protipožární (EW 30) 900/1970 vč kování, příslušenství a konečné povrchové úpravy -D005 |  | kus | 1 | 0 | 0 | 0.04 | 0.04 | R položka | 0 |  | 0 | 0 | 0 | 0 | 0 | 0 | 0 | 01 | 0 | 0 | 0 | 21 | 0 | 0 | 7 |  |  |  | 0 | 0 | 0 | 766_ | 01_76_ | 01_ | 100013 | 0 | 0 | 0 | 0.04 | 0 | 0 | 0 |  | 766 | 21
přesná specifikace viz výpis výplní otvorů
|  |  | 1 |  |  | 1
176 | 01 | 766670.03 | Dod.+mont. dřevěné vnitřní dveře plné, protipožární (EW 30) 800/1970 vč kování, příslušenství a konečné povrchové úpravy -D006 |  | kus | 1 | 0 | 0 | 0.04 | 0.04 | R položka | 0 |  | 0 | 0 | 0 | 0 | 0 | 0 | 0 | 01 | 0 | 0 | 0 | 21 | 0 | 0 | 7 |  |  |  | 0 | 0 | 0 | 766_ | 01_76_ | 01_ | 100013 | 0 | 0 | 0 | 0.04 | 0 | 0 | 0 |  | 766 | 21
přesná specifikace viz výpis výplní otvorů
|  |  | 1 |  |  | 1
177 | 01 | 766670.04 | Dod.+mont. dřevěné vnitřní dveře plné, protipožární (EW 30) 900/1970 vč kování, příslušenství a konečné povrchové úpravy -D007 |  | kus | 1 | 0 | 0 | 0.04 | 0.04 | R položka | 0 |  | 0 | 0 | 0 | 0 | 0 | 0 | 0 | 01 | 0 | 0 | 0 | 21 | 0 | 0 | 7 |  |  |  | 0 | 0 | 0 | 766_ | 01_76_ | 01_ | 100013 | 0 | 0 | 0 | 0.04 | 0 | 0 | 0 |  | 766 | 21
přesná specifikace viz výpis výplní otvorů
|  |  | 1 |  |  | 1
178 | 01 | 766670.05 | Dod.+mont. dřevěné vnitřní dveře plné, protipožární (EW 30) 900/1970 vč kování, příslušenství a konečné povrchové úpravy -D008 |  | kus | 1 | 0 | 0 | 0.04 | 0.04 | R položka | 0 |  | 0 | 0 | 0 | 0 | 0 | 0 | 0 | 01 | 0 | 0 | 0 | 21 | 0 | 0 | 7 |  |  |  | 0 | 0 | 0 | 766_ | 01_76_ | 01_ | 100013 | 0 | 0 | 0 | 0.04 | 0 | 0 | 0 |  | 766 | 21
přesná specifikace viz výpis výplní otvorů
|  |  | 1 |  |  | 1
179 | 01 | 766670.06 | Dod.+mont. dřevěné vnitřní dveře plné, protipožární (EW 30) 900/1970 vč kování, příslušenství a konečné povrchové úpravy -D009 |  | kus | 1 | 0 | 0 | 0.04 | 0.04 | R položka | 0 |  | 0 | 0 | 0 | 0 | 0 | 0 | 0 | 01 | 0 | 0 | 0 | 21 | 0 | 0 | 7 |  |  |  | 0 | 0 | 0 | 766_ | 01_76_ | 01_ | 100013 | 0 | 0 | 0 | 0.04 | 0 | 0 | 0 |  | 766 | 21
přesná specifikace viz výpis výplní otvorů
|  |  | 1 |  |  | 1
180 | 01 | 766670.07 | Dod.+mont. dřevěné vnitřní dveře plné, protipožární (EW 30) 900/1970 vč kování, příslušenství a konečné povrchové úpravy -D010 |  | kus | 1 | 0 | 0 | 0.04 | 0.04 | R položka | 0 |  | 0 | 0 | 0 | 0 | 0 | 0 | 0 | 01 | 0 | 0 | 0 | 21 | 0 | 0 | 7 |  |  |  | 0 | 0 | 0 | 766_ | 01_76_ | 01_ | 100013 | 0 | 0 | 0 | 0.04 | 0 | 0 | 0 |  | 766 | 21
přesná specifikace viz výpis výplní otvorů
|  |  | 1 |  |  | 1
181 | 01 | 766670.08 | Dod.+mont. dřevěné vnitřní dveře plné 700/1970 vč kování, příslušenství a konečné povrchové úpravy -D011 |  | kus | 1 | 0 | 0 | 0.04 | 0.04 | R položka | 0 |  | 0 | 0 | 0 | 0 | 0 | 0 | 0 | 01 | 0 | 0 | 0 | 21 | 0 | 0 | 7 |  |  |  | 0 | 0 | 0 | 766_ | 01_76_ | 01_ | 100013 | 0 | 0 | 0 | 0.04 | 0 | 0 | 0 |  | 766 | 21
přesná specifikace viz výpis výplní otvorů
|  |  | 1 |  |  | 1
182 | 01 | 766670.09 | Dod.+mont. dřevěné vnitřní dveře plné 700/1970 vč kování, příslušenství a konečné povrchové úpravy -D012 |  | kus | 1 | 0 | 0 | 0.04 | 0.04 | R položka | 0 |  | 0 | 0 | 0 | 0 | 0 | 0 | 0 | 01 | 0 | 0 | 0 | 21 | 0 | 0 | 7 |  |  |  | 0 | 0 | 0 | 766_ | 01_76_ | 01_ | 100013 | 0 | 0 | 0 | 0.04 | 0 | 0 | 0 |  | 766 | 21
přesná specifikace viz výpis výplní otvorů
|  |  | 1 |  |  | 1
183 | 01 | 766670.10 | Dod.+mont. dřevěné vnitřní dveře plné 700/1970 vč kování, příslušenství a konečné povrchové úpravy -D013 |  | kus | 2 | 0 | 0 | 0.04 | 0.08 | R položka | 0 |  | 0 | 0 | 0 | 0 | 0 | 0 | 0 | 01 | 0 | 0 | 0 | 21 | 0 | 0 | 7 |  |  |  | 0 | 0 | 0 | 766_ | 01_76_ | 01_ | 100013 | 0 | 0 | 0 | 0.08 | 0 | 0 | 0 |  | 766 | 21
přesná specifikace viz výpis výplní otvorů
|  |  | 2 |  |  | 2
184 | 01 | 766670.11 | Dod.+mont. dřevěné vnitřní dveře plné, protipožární (EW 30) 900/1970 vč kování, příslušenství a konečné povrchové úpravy - D014 |  | kus | 1 | 0 | 0 | 0.04 | 0.04 | R položka | 0 |  | 0 | 0 | 0 | 0 | 0 | 0 | 0 | 01 | 0 | 0 | 0 | 21 | 0 | 0 | 7 |  |  |  | 0 | 0 | 0 | 766_ | 01_76_ | 01_ | 100013 | 0 | 0 | 0 | 0.04 | 0 | 0 | 0 |  | 766 | 21
přesná specifikace viz výpis výplní otvorů
|  |  | 1 |  |  | 1
185 | 01 | 766670.12 | Dod.+mont. dřevěné vnitřní dveře plné, protipožární (EW 30) 900/1970 vč kování, příslušenství a konečné povrchové úpravy - D015 |  | kus | 1 | 0 | 0 | 0.04 | 0.04 | R položka | 0 |  | 0 | 0 | 0 | 0 | 0 | 0 | 0 | 01 | 0 | 0 | 0 | 21 | 0 | 0 | 7 |  |  |  | 0 | 0 | 0 | 766_ | 01_76_ | 01_ | 100013 | 0 | 0 | 0 | 0.04 | 0 | 0 | 0 |  | 766 | 21
přesná specifikace viz výpis výplní otvorů
|  |  | 1 |  |  | 1
186 | 01 | 766670.13 | Dod.+mont. dřevěné vnitřní dveře plné 800/1970 vč kování, příslušenství a konečné povrchové úpravy -D017 |  | kus | 1 | 0 | 0 | 0.04 | 0.04 | R položka | 0 |  | 0 | 0 | 0 | 0 | 0 | 0 | 0 | 01 | 0 | 0 | 0 | 21 | 0 | 0 | 7 |  |  |  | 0 | 0 | 0 | 766_ | 01_76_ | 01_ | 100013 | 0 | 0 | 0 | 0.04 | 0 | 0 | 0 |  | 766 | 21
přesná specifikace viz výpis výplní otvorů
|  |  | 1 |  |  | 1
187 | 01 | 766670.14 | Dod.+mont. dřevěné vnitřní dveře plné, protipožární (EW 30) 900/1970 vč kování, příslušenství a konečné povrchové úpravy - D018 |  | kus | 1 | 0 | 0 | 0.04 | 0.04 | R položka | 0 |  | 0 | 0 | 0 | 0 | 0 | 0 | 0 | 01 | 0 | 0 | 0 | 21 | 0 | 0 | 7 |  |  |  | 0 | 0 | 0 | 766_ | 01_76_ | 01_ | 100013 | 0 | 0 | 0 | 0.04 | 0 | 0 | 0 |  | 766 | 21
přesná specifikace viz výpis výplní otvorů
|  |  | 1 |  |  | 1
188 | 01 | 766670.15 | Dod.+mont. dřevěné vnitřní dveře plné, protipožární (EW 30) 900/1970 vč kování, příslušenství a konečné povrchové úpravy - D019 |  | kus | 1 | 0 | 0 | 0.04 | 0.04 | R položka | 0 |  | 0 | 0 | 0 | 0 | 0 | 0 | 0 | 01 | 0 | 0 | 0 | 21 | 0 | 0 | 7 |  |  |  | 0 | 0 | 0 | 766_ | 01_76_ | 01_ | 100013 | 0 | 0 | 0 | 0.04 | 0 | 0 | 0 |  | 766 | 21
přesná specifikace viz výpis výplní otvorů
|  |  | 1 |  |  | 1
189 | 01 | 766670.16 | Dod.+mont. dřevěné vnitřní dveře plné 800/1970 vč kování, příslušenství a konečné povrchové úpravy -D020 |  | kus | 1 | 0 | 0 | 0.04 | 0.04 | R položka | 0 |  | 0 | 0 | 0 | 0 | 0 | 0 | 0 | 01 | 0 | 0 | 0 | 21 | 0 | 0 | 7 |  |  |  | 0 | 0 | 0 | 766_ | 01_76_ | 01_ | 100013 | 0 | 0 | 0 | 0.04 | 0 | 0 | 0 |  | 766 | 21
přesná specifikace viz výpis výplní otvorů
|  |  | 1 |  |  | 1
190 | 01 | 766670.17 | Dod.+mont. dřevěné vnitřní dveře plné 900/1970 vč kování, příslušenství a konečné povrchové úpravy -D021 |  | kus | 1 | 0 | 0 | 0.04 | 0.04 | R položka | 0 |  | 0 | 0 | 0 | 0 | 0 | 0 | 0 | 01 | 0 | 0 | 0 | 21 | 0 | 0 | 7 |  |  |  | 0 | 0 | 0 | 766_ | 01_76_ | 01_ | 100013 | 0 | 0 | 0 | 0.04 | 0 | 0 | 0 |  | 766 | 21
přesná specifikace viz výpis výplní otvorů
|  |  | 1 |  |  | 1
191 | 01 | 766670.18 | Dod.+mont. dřevěné vnitřní dveře plné 900/1970 vč kování, příslušenství a konečné povrchové úpravy -D022 |  | kus | 1 | 0 | 0 | 0.04 | 0.04 | R položka | 0 |  | 0 | 0 | 0 | 0 | 0 | 0 | 0 | 01 | 0 | 0 | 0 | 21 | 0 | 0 | 7 |  |  |  | 0 | 0 | 0 | 766_ | 01_76_ | 01_ | 100013 | 0 | 0 | 0 | 0.04 | 0 | 0 | 0 |  | 766 | 21
přesná specifikace viz výpis výplní otvorů
|  |  | 1 |  |  | 1
192 | 01 | 766670.19 | Dod.+mont. dřevěné vnitřní dveře plné 900/1970 vč kování, příslušenství a konečné povrchové úpravy -D023 |  | kus | 1 | 0 | 0 | 0.04 | 0.04 | R položka | 0 |  | 0 | 0 | 0 | 0 | 0 | 0 | 0 | 01 | 0 | 0 | 0 | 21 | 0 | 0 | 7 |  |  |  | 0 | 0 | 0 | 766_ | 01_76_ | 01_ | 100013 | 0 | 0 | 0 | 0.04 | 0 | 0 | 0 |  | 766 | 21
přesná specifikace viz výpis výplní otvorů
|  |  | 1 |  |  | 1
193 | 01 | 766670.20 | Dod.+mont. dřevěné vnitřní dveře plné 700/1970 vč kování, příslušenství a konečné povrchové úpravy -D024 |  | kus | 1 | 0 | 0 | 0.04 | 0.04 | R položka | 0 |  | 0 | 0 | 0 | 0 | 0 | 0 | 0 | 01 | 0 | 0 | 0 | 21 | 0 | 0 | 7 |  |  |  | 0 | 0 | 0 | 766_ | 01_76_ | 01_ | 100013 | 0 | 0 | 0 | 0.04 | 0 | 0 | 0 |  | 766 | 21
přesná specifikace viz výpis výplní otvorů
|  |  | 1 |  |  | 1
194 | 01 | 766421213R00 | Obložení podhledů jednod. palubkami SM š. do 15 cm |  | m2 | 22.5 | 0 | 0 | 0.0003 | 0.00675 | RTS II / 2023 | 0 |  | 0 | 0 | 0 | 0 | 0 | 0 | 0 | 01 | 0 | 0 | 0 | 21 | 0 | 0 | 7 |  |  |  | 0 | 0 | 0 | 766_ | 01_76_ | 01_ | 100013 | 0 | 0 | 0 | 0.00675 | 0 | 0 | 0 |  | 766 | 21
|  |  | 22,5 | generovaná výměra |  | 22.5
195 | 01 | 611916874 | Palubka obkladová SM jakost A/B, tl. 19 mm, šířka 146 mm |  | m2 | 27.21 | 0 | 0 | 0.0098 | 0.26666 | RTS II / 2023 | 0 |  | 0 | 0 | 0 | 0 | 0 | 0 | 0 | 01 | 0 | 0 | 0 | 21 | 0 | 0 | 7 |  |  |  | 0 | 0 | 0 | 766_ | 01_76_ | 01_ |  | 0 | 0 | 0 | 0.26666 | 0 | 0 | 0 |  | 766 | 21
|  |  | 24,74 |  |  | 24.74
|  |  | ;ztratné 10%; 2,474 |  |  | 2.47
196 | 01 | 766427112.001 | Podkladový rošt (latě 60/40m) pro obložení podhledů (2m/m2) D+M |  | m | 45 | 0 | 0 | 0.00028 | 0.0126 | R položka | 0 |  | 0 | 0 | 0 | 0 | 0 | 0 | 0 | 01 | 0 | 0 | 0 | 21 | 0 | 0 | 7 |  |  |  | 0 | 0 | 0 | 766_ | 01_76_ | 01_ | 100013 | 0 | 0 | 0 | 0.0126 | 0 | 0 | 0 |  | 766 | 21
uchycení latí na přímý závěs
|  |  | 22,5*2 |  |  | 45
197 | 01 | 766825.001 | Vestavěná skříň s nástavcem 1,6x0,6x2,35m, masiv smrk D+M - T1 |  | kus | 1 | 0 | 0 | 0.00019 | 0.00019 | R položka | 0 |  | 0 | 0 | 0 | 0 | 0 | 0 | 0 | 01 | 0 | 0 | 0 | 21 | 0 | 0 | 7 |  |  |  | 0 | 0 | 0 | 766_ | 01_76_ | 01_ | 100013 | 0 | 0 | 0 | 0.00019 | 0 | 0 | 0 |  | 766 | 21
podrobná specifikace viz výpis truhlářských výrobků
|  |  | 1 |  |  | 1
198 | 01 | 766-043 | Kuchyňská linka dl. pracovní plochy 1,65m+závěsné horní skříňky a spotřebiče, D+M - T3 |  | kus | 1 | 0 | 0 | 0 | 0 | R položka | 0 |  | 0 | 0 | 0 | 0 | 0 | 0 | 0 | 01 | 0 | 0 | 0 | 21 | 0 | 0 | 7 |  |  |  | 0 | 0 | 0 | 766_ | 01_76_ | 01_ | 100013 | 0 | 0 | 0 | 0 | 0 | 0 | 0 |  | 766 | 21
podrobná specifikace viz výpis truhlářských výrobků
|  |  | 1 |  |  | 1
199 | 01 | 766-100 | Dod.+mont.schodišť.profilovaných madel dřevěných - masiv dub |  | m | 3.25 | 0 | 0 | 0 | 0 | R položka | 0 |  | 0 | 0 | 0 | 0 | 0 | 0 | 0 | 01 | 0 | 0 | 0 | 21 | 0 | 0 | 7 |  |  |  | 0 | 0 | 0 | 766_ | 01_76_ | 01_ | 100013 | 0 | 0 | 0 | 0 | 0 | 0 | 0 |  | 766 | 21
podrobná specifikace viz výpis truhlářských výrobků
|  |  | 3,25 | zábradlí u sklopné plošiny |  | 3.25
200 | 01 | 998766101R00 | Přesun hmot pro truhlářské konstr., výšky do 6 m |  | t | 1.42 | 0 | 0 | 0 | 0 | RTS II / 2023 | 0 |  | 0 | 0 | 0 | 0 | 0 | 0 | 0 | 01 | 0 | 0 | 0 | 21 | 0 | 0 | 5 |  |  |  | 0 | 0 | 0 | 766_ | 01_76_ | 01_ |  | 0 | 0 | 0 | 0 | 0 | 0 | 0 |  | 766 | 21
|  |  | 1,417 |  |  | 1.42
| 01 | 767 | Konstrukce doplňkové stavební (zámečnické) |  |  |  |  | 0 |  | 0.63465 | [10 empty] | 01 | [7 empty] | 0 | 0 | 0
201 | 01 | 767995102.001 | Výroba a montáž kov. atypických konstr. do 10 kg - Z1 |  | kg | 13.08 | 0 | 0 | 6e-05 | 0.0007848 | R položka | 0 |  | 0 | 0 | 0 | 0 | 0 | 0 | 0 | 01 | 0 | 0 | 0 | 21 | 0 | 0 | 7 |  |  |  | 0 | 0 | 0 | 767_ | 01_76_ | 01_ | 100018 | 0 | 0 | 0 | 0.0007848 | 0 | 0 | 0 |  | 767 | 21
|  |  | 1,17*5,59*2 | Z1 |  | 13.08
202 | 01 | 767995103.001 | Výroba a montáž kov. atypických konstr. do 20 kg - Z2 |  | kg | 26.16 | 0 | 0 | 6e-05 | 0.0015696 | R položka | 0 |  | 0 | 0 | 0 | 0 | 0 | 0 | 0 | 01 | 0 | 0 | 0 | 21 | 0 | 0 | 7 |  |  |  | 0 | 0 | 0 | 767_ | 01_76_ | 01_ | 100018 | 0 | 0 | 0 | 0.0015696 | 0 | 0 | 0 |  | 767 | 21
|  |  | (1,17*5,59*2)*2 | Z2 |  | 26.16
203 | 01 | 767611.01 | Dod.+mont. okno ocelové 2050x2000 , OS, fix., čtyřdílné, příslušenství a konečné povrchové úpravy - O1 |  | ks | 1 | 0 | 0 | 0.067 | 0.067 | R položka | 0 |  | 0 | 0 | 0 | 0 | 0 | 0 | 0 | 01 | 0 | 0 | 0 | 21 | 0 | 0 | 7 |  |  |  | 0 | 0 | 0 | 767_ | 01_76_ | 01_ | 100018 | 0 | 0 | 0 | 0.067 | 0 | 0 | 0 |  | 767 | 21
přesná specifikace viz výpis oken
|  |  | 1 |  |  | 1
204 | 01 | 767611.02 | Dod.+mont. okno ocelové 2050x2000 , OS, fix., čtyřdílné, příslušenství a konečné povrchové úpravy - O2 |  | ks | 2 | 0 | 0 | 0.067 | 0.134 | R položka | 0 |  | 0 | 0 | 0 | 0 | 0 | 0 | 0 | 01 | 0 | 0 | 0 | 21 | 0 | 0 | 7 |  |  |  | 0 | 0 | 0 | 767_ | 01_76_ | 01_ | 100018 | 0 | 0 | 0 | 0.134 | 0 | 0 | 0 |  | 767 | 21
přesná specifikace viz výpis oken
|  |  | 2 |  |  | 2
205 | 01 | 767611.03 | Dod.+mont. okno ocelové 1400x2000 , OS, fix., dvoudílné, příslušenství a konečné povrchové úpravy - O3 |  | ks | 2 | 0 | 0 | 0.067 | 0.134 | R položka | 0 |  | 0 | 0 | 0 | 0 | 0 | 0 | 0 | 01 | 0 | 0 | 0 | 21 | 0 | 0 | 7 |  |  |  | 0 | 0 | 0 | 767_ | 01_76_ | 01_ | 100018 | 0 | 0 | 0 | 0.134 | 0 | 0 | 0 |  | 767 | 21
přesná specifikace viz výpis oken
|  |  | 2 |  |  | 2
206 | 01 | 767611.04 | Dod.+mont. okno ocelové 1265x2000 , OS, fix., dvoudílné, příslušenství a konečné povrchové úpravy - O4 |  | ks | 1 | 0 | 0 | 0.067 | 0.067 | R položka | 0 |  | 0 | 0 | 0 | 0 | 0 | 0 | 0 | 01 | 0 | 0 | 0 | 21 | 0 | 0 | 7 |  |  |  | 0 | 0 | 0 | 767_ | 01_76_ | 01_ | 100018 | 0 | 0 | 0 | 0.067 | 0 | 0 | 0 |  | 767 | 21
přesná specifikace viz výpis oken
|  |  | 1 |  |  | 1
207 | 01 | 767650.01 | Dod.+mont. dveře vnější ocelové 900+800/2100, 2.kř vč.zárubně, příslušenství a konečné povrchové úpravy - D001 |  | kus | 1 | 0 | 0 | 0.00074 | 0.00074 | R položka | 0 |  | 0 | 0 | 0 | 0 | 0 | 0 | 0 | 01 | 0 | 0 | 0 | 21 | 0 | 0 | 7 |  |  |  | 0 | 0 | 0 | 767_ | 01_76_ | 01_ | 100018 | 0 | 0 | 0 | 0.00074 | 0 | 0 | 0 |  | 767 | 21
přesná specifikace viz výpis dveří
|  |  | 1 |  |  | 1
208 | 01 | 767650.02 | Dod.+mont. dveře vnější ocelové 900+800/2025,2.kř s nadsvětlíkem vč.zárubně, příslušenství a konečné povrchové úpravy - D003 |  | kus | 1 | 0 | 0 | 0.00074 | 0.00074 | R položka | 0 |  | 0 | 0 | 0 | 0 | 0 | 0 | 0 | 01 | 0 | 0 | 0 | 21 | 0 | 0 | 7 |  |  |  | 0 | 0 | 0 | 767_ | 01_76_ | 01_ | 100018 | 0 | 0 | 0 | 0.00074 | 0 | 0 | 0 |  | 767 | 21
přesná specifikace viz výpis dveří
|  |  | 1 |  |  | 1
209 | 01 | 767646.01 | Dod.+mont. dveře vnnitřní kov.prosklené1000/2050mm,1.kř protipožární (EW30) vč.zárubně, kování, příslušenství a konečné povrchové úpravy - D016 |  | kus | 1 | 0 | 0 | 0.00043 | 0.00043 | RTS II / 2023 | 0 |  | 0 | 0 | 0 | 0 | 0 | 0 | 0 | 01 | 0 | 0 | 0 | 21 | 0 | 0 | 7 |  |  |  | 0 | 0 | 0 | 767_ | 01_76_ | 01_ | 100018 | 0 | 0 | 0 | 0.00043 | 0 | 0 | 0 |  | 767 | 21
přesná specifikace viz výpis dveří
|  |  | 1 |  |  | 1
210 | 01 | 767587111RT3 | Dod.+mont mineral. kazetového podhledu na rošt, kazety 60 x 60 cm, viditelné profily |  | m2 | 18.93 | 0 | 0 | 0 | 0 | RTS II / 2023 | 0 |  | 0 | 0 | 0 | 0 | 0 | 0 | 0 | 01 | 0 | 0 | 0 | 21 | 0 | 0 | 7 |  |  |  | 0 | 0 | 0 | 767_ | 01_76_ | 01_ | 100018 | 0 | 0 | 0 | 0 | 0 | 0 | 0 |  | 767 | 21
hrana v úrovni roštu, viditelné antikorozní profily; profily šířky 24mm, kazety tl.15mm
|  |  | 14,2 | 1NP hyg.zařízení učebny (generovaná výměra) |  | 14.2
|  |  | 4,73 | 1NP WC pro imobilní (generovaná výměra) |  | 4.73
|  |  | , |  |  | 0
211 | 01 | 767581802.001 | Demontáž podhledů - SDK desek |  | m2 | 41.38 | 0 | 0 | 0.004 | 0.16552 | R položka | 0 |  | 0 | 0 | 0 | 0 | 0 | 0 | 0 | 01 | 0 | 0 | 0 | 21 | 0 | 0 | 7 |  |  |  | 0 | 0 | 0 | 767_ | 01_76_ | 01_ | 100018 | 0 | 0 | 0 | 0.16552 | 0 | 0 | 0 |  | 767 | 21
|  |  | 19,70 | část m.č.1.05 |  | 19.7
|  |  | 16,95 | m.č.1.01+schodiště |  | 16.95
|  |  | 4,73 | m.č.1.17 |  | 4.73
212 | 01 | 767995105R00 | Výroba a montáž kov. atypických konstr. do 100 kg - Z7 |  | kg | 889.14 | 0 | 0 | 5e-05 | 0.044457 | RTS II / 2023 | 0 |  | 0 | 0 | 0 | 0 | 0 | 0 | 0 | 01 | 0 | 0 | 0 | 21 | 0 | 0 | 7 |  |  |  | 0 | 0 | 0 | 767_ | 01_76_ | 01_ | 100018 | 0 | 0 | 0 | 0.044457 | 0 | 0 | 0 |  | 767 | 21
přesná specifikace viz výpis zámečnických výrobků
|  |  | 63,51*14 | Z7 (63,51kg/m zábradlí) |  | 889.14
213 | 01 | 767450.1 | Venkovní čistící zóna zapuštěná 1000x1500mm - Z4 (Al.rohož s gumovou výplní v Al rámu) |  | m2 | 1.5 | 0 | 0 | 0 | 0 | R položka | 0 |  | 0 | 0 | 0 | 0 | 0 | 0 | 0 | 01 | 0 | 0 | 0 | 21 | 0 | 0 | 7 |  |  |  | 0 | 0 | 0 | 767_ | 01_76_ | 01_ | 100018 | 0 | 0 | 0 | 0 | 0 | 0 | 0 |  | 767 | 21
přesná specifikace viz výpis zámečnických výrobků
|  |  | 1,0*1,5 |  |  | 1.5
214 | 01 | 767450.2 | Venkovní čistící zóna zapuštěná 500x1000mm- Z5 (Al.rohož s gumovou výplní v Al rámu) |  | m2 | 0.5 | 0 | 0 | 0.03681 | 0.018405 | R položka | 0 |  | 0 | 0 | 0 | 0 | 0 | 0 | 0 | 01 | 0 | 0 | 0 | 21 | 0 | 0 | 7 |  |  |  | 0 | 0 | 0 | 767_ | 01_76_ | 01_ | 100018 | 0 | 0 | 0 | 0.018405 | 0 | 0 | 0 |  | 767 | 21
přesná specifikace viz výpis zámečnických výrobků
|  |  | 0,5*1,0 |  |  | 0.5
215 | 01 | 767165110.001 | Dod.+mont.ocel madla - Z6 |  | m | 23.8 | 0 | 0 | 0 | 0 | R položka | 0 |  | 0 | 0 | 0 | 0 | 0 | 0 | 0 | 01 | 0 | 0 | 0 | 21 | 0 | 0 | 7 |  |  |  | 0 | 0 | 0 | 767_ | 01_76_ | 01_ | 100018 | 0 | 0 | 0 | 0 | 0 | 0 | 0 |  | 767 | 21
přesná specifikace viz výpis zámečnických výrobků
|  |  | 23,80 |  |  | 23.8
216 | 01 | 767165110.002 | Dod.+mont.kotvících prvků dřevěného madla - Z8 |  | ks | 4 | 0 | 0 | 0 | 0 | R položka | 0 |  | 0 | 0 | 0 | 0 | 0 | 0 | 0 | 01 | 0 | 0 | 0 | 21 | 0 | 0 | 7 |  |  |  | 0 | 0 | 0 | 767_ | 01_76_ | 01_ | 100018 | 0 | 0 | 0 | 0 | 0 | 0 | 0 |  | 767 | 21
přesná specifikace viz výpis zámečnických výrobků
|  |  | 4 |  |  | 4
217 | 01 | 767165110.002 | Dod.+mont.sklopné Al plošiny pro imobilní - Z9 |  | ks | 1 | 0 | 0 | 0 | 0 | R položka | 0 |  | 0 | 0 | 0 | 0 | 0 | 0 | 0 | 01 | 0 | 0 | 0 | 21 | 0 | 0 | 7 |  |  |  | 0 | 0 | 0 | 767_ | 01_76_ | 01_ | 100018 | 0 | 0 | 0 | 0 | 0 | 0 | 0 |  | 767 | 21
přesná specifikace viz výpis zámečnických výrobků
|  |  | 1 |  |  | 1
218 | 01 | 998767101R00 | Přesun hmot pro zámečnické konstr., výšky do 6 m |  | t | 0.64 | 0 | 0 | 0 | 0 | RTS II / 2023 | 0 |  | 0 | 0 | 0 | 0 | 0 | 0 | 0 | 01 | 0 | 0 | 0 | 21 | 0 | 0 | 5 |  |  |  | 0 | 0 | 0 | 767_ | 01_76_ | 01_ |  | 0 | 0 | 0 | 0 | 0 | 0 | 0 |  | 767 | 21
|  |  | 0,635 |  |  | 0.64
| 01 | 771 | Podlahy z dlaždic |  |  |  |  | 0 |  | 10.5768 | [10 empty] | 01 | [7 empty] | 0 | 0 | 0
219 | 01 | 771541010.001 | Montáž podlah hutných replika histor.dlažby 17x17cm tl.1,5cm do tmele |  | m2 | 29.73 | 0 | 0 | 0.06378 | 1.8962 | R položka | 0 |  | 0 | 0 | 0 | 0 | 0 | 0 | 0 | 01 | 0 | 0 | 0 | 21 | 0 | 0 | 7 |  |  |  | 0 | 0 | 0 | 771_ | 01_77_ | 01_ | 100029 | 0 | 0 | 0 | 1.8962 | 0 | 0 | 0 |  | 771 | 21
vč dodávky flexibil.tmele tř.C2TE; v max.možné míře použít vybourané stávajíící dlažby
|  |  | 6,50 | m.č.1.01 |  | 6.5
|  |  | 18,23 | m.č.1.06 |  | 18.23
|  |  | 2,5 | oprava chodba 1 učebny (předpoklad) |  | 2.5
|  |  | 2,5 | doplnění dveří (vstupy sklad , WC pro imobilní) |  | 2.5
220 | 01 | 597642900 | Replika historické dlažby -ručně sypaná celoprobarvená slinutá, ostře pálená secesní dlažba 170x170x15mm |  | m2 | 29.31 | 0 | 0 | 0.03 | 0.8793 | R položka | 0 |  | 0 | 0 | 0 | 0 | 0 | 0 | 0 | 01 | 0 | 0 | 0 | 21 | 0 | 0 | 7 |  |  |  | 0 | 0 | 0 | 771_ | 01_77_ | 01_ |  | 0 | 0 | 0 | 0.8793 | 0 | 0 | 0 |  | 771 | 21
|  |  | 5,0 | opravy, doplnění (předpoklad) |  | 5
|  |  | 6,50 | m.č.1.01 |  | 6.5
|  |  | 18,23*0,9 | m.č.1.06 |  | 16.41
|  |  | ;ztratné 5%; 1,3955 |  |  | 1.4
221 | 01 | 771445014.001 | Obklad soklíků hutných, rovných,tmel,v.150 mm - dle stávajících |  | m | 34.3 | 0 | 0 | 0.00032 | 0.010976 | R položka | 0 |  | 0 | 0 | 0 | 0 | 0 | 0 | 0 | 01 | 0 | 0 | 0 | 21 | 0 | 0 | 7 |  |  |  | 0 | 0 | 0 | 771_ | 01_77_ | 01_ | 100029 | 0 | 0 | 0 | 0.010976 | 0 | 0 | 0 |  | 771 | 21
vč.dodávky flexibil.tmele tř.C2TE
|  |  | 34,3 | 1NP gemerovaná výměra |  | 34.3
222 | 01 | 771541011.001 | Montáž podlah kamenin.dlažba 240x240x18mm do tmele |  | m2 | 12.65 | 0 | 0 | 0.06378 | 0.80682 | R položka | 0 |  | 0 | 0 | 0 | 0 | 0 | 0 | 0 | 01 | 0 | 0 | 0 | 21 | 0 | 0 | 7 |  |  |  | 0 | 0 | 0 | 771_ | 01_77_ | 01_ | 100029 | 0 | 0 | 0 | 0.80682 | 0 | 0 | 0 |  | 771 | 21
|  |  | 12,65 | m.č.0.11, 0.12 generovaná výměra |  | 12.65
223 | 01 | 59694151 | Dlažba přírodní kameninová I. jakost, 240 x 240 x 18 mm |  | m2 | 17.65 | 0 | 0 | 0.059 | 1.0413 | RTS II / 2023 | 0 |  | 0 | 0 | 0 | 0 | 0 | 0 | 0 | 01 | 0 | 0 | 0 | 21 | 0 | 0 | 7 |  |  |  | 0 | 0 | 0 | 771_ | 01_77_ | 01_ |  | 0 | 0 | 0 | 1.0413 | 0 | 0 | 0 |  | 771 | 21
|  |  | 12,65 | podlahy |  | 12.65
|  |  | 10*2*0,17 | podstupnice (schody vstup šatny) |  | 3.4
|  |  | ;ztratné 10%; 1,605 |  |  | 1.6
224 | 01 | 771212117R00 | Kladení dlažby keramické do TM, vel. do 600x600 mm |  | m2 | 218.48 | 0 | 0 | 0 | 0 | RTS II / 2023 | 0 |  | 0 | 0 | 0 | 0 | 0 | 0 | 0 | 01 | 0 | 0 | 0 | 21 | 0 | 0 | 7 |  |  |  | 0 | 0 | 0 | 771_ | 01_77_ | 01_ | 100029 | 0 | 0 | 0 | 0 | 0 | 0 | 0 |  | 771 | 21
vč dodávky tmele
|  |  | 183,6 | 1PP (generovaná výměra) |  | 183.6
|  |  | 1,33*2,62 | mezipodesta schodiště 1PP-1NP |  | 3.48
|  |  | 19,3 | 1NP hyg.zařízení učebny (generovaná výměra) |  | 19.3
|  |  | 4,0 | předpoklad -opravy kolárna,sklad 1NP |  | 4
|  |  | 8,1 | byt školníka (generovaná výměra) |  | 8.1
225 | 01 | 597642240 | Dlažba slinutá, neglazovaná kalibrovaná 600x600x9 mm (ztratné 15%) |  | m2 | 275.42 | 0 | 0 | 0.0182 | 5.0126 | RTS I / 2023 | 0 |  | 0 | 0 | 0 | 0 | 0 | 0 | 0 | 01 | 0 | 0 | 0 | 21 | 0 | 0 | 7 |  |  |  | 0 | 0 | 0 | 771_ | 01_77_ | 01_ |  | 0 | 0 | 0 | 5.0126 | 0 | 0 | 0 |  | 771 | 21
|  |  | 218,48 | Podlahy |  | 218.48
|  |  | 169,90*0,08 | Soklíky |  | 13.59
|  |  | 12,14*0,08 | soklíky schody |  | 0.97
|  |  | ;ztratné 15%; 35,925 |  |  | 35.92
|  |  | 38*0,17 | Podstupnice |  | 6.46
226 | 01 | 771475014R00 | Obklad soklíků keram.rovných, tmel,výška 8 cm |  | m | 169.9 | 0 | 0 | 0.00032 | 0.054368 | RTS II / 2023 | 0 |  | 0 | 0 | 0 | 0 | 0 | 0 | 0 | 01 | 0 | 0 | 0 | 21 | 0 | 0 | 7 |  |  |  | 0 | 0 | 0 | 771_ | 01_77_ | 01_ | 100029 | 0 | 0 | 0 | 0.054368 | 0 | 0 | 0 |  | 771 | 21
vč dodávky tmele
|  |  | 131,7 | 1PP (generovaná výměra) |  | 131.7
|  |  | 1,33*2+2,62 | mezipodesta schodiště |  | 5.28
|  |  | 26,39 | 1NP učebny (generovaná výměra) |  | 26.39
|  |  | 6,53 | 1NP byt školníka (generovaná výměra) |  | 6.53
227 | 01 | 771578011R00 | Spára podlaha - stěna, silikonem |  | m | 197.72 | 0 | 0 | 4e-05 | 0.0079088 | RTS II / 2023 | 0 |  | 0 | 0 | 0 | 0 | 0 | 0 | 0 | 01 | 0 | 0 | 0 | 21 | 0 | 0 | 7 |  |  |  | 0 | 0 | 0 | 771_ | 01_77_ | 01_ | 100029 | 0 | 0 | 0 | 0.0079088 | 0 | 0 | 0 |  | 771 | 21
vč dodávky silikonu
|  |  | 131,70+1,5 | 1PP (generovaná výměra) |  | 133.2
|  |  | 64,52 | 1NP (generovaná výměra) |  | 64.52
228 | 01 | 771275511.001 | Montáž kameninových schodovek na stupnice,TM |  | m | 20 | 0 | 0 | 0.00244 | 0.0488 | R položka | 0 |  | 0 | 0 | 0 | 0 | 0 | 0 | 0 | 01 | 0 | 0 | 0 | 21 | 0 | 0 | 7 |  |  |  | 0 | 0 | 0 | 771_ | 01_77_ | 01_ | 100029 | 0 | 0 | 0 | 0.0488 | 0 | 0 | 0 |  | 771 | 21
|  |  | 10*2 | schody vstup šatny |  | 20
229 | 01 | 59694161 | Schodovka přírodní kameninová I. jakost, 240 x 330 x 18 mm |  | ks | 80 | 0 | 0 | 0.0045 | 0.36 | R položka | 0 |  | 0 | 0 | 0 | 0 | 0 | 0 | 0 | 01 | 0 | 0 | 0 | 21 | 0 | 0 | 7 |  |  |  | 0 | 0 | 0 | 771_ | 01_77_ | 01_ |  | 0 | 0 | 0 | 0.36 | 0 | 0 | 0 |  | 771 | 21
|  |  | 8*10 |  |  | 80
230 | 01 | 771275521.001 | Montáž kameninových dlaždic na podstupnice, TM |  | m | 20 | 0 | 0 | 0.00202 | 0.0404 | R položka | 0 |  | 0 | 0 | 0 | 0 | 0 | 0 | 0 | 01 | 0 | 0 | 0 | 21 | 0 | 0 | 7 |  |  |  | 0 | 0 | 0 | 771_ | 01_77_ | 01_ | 100029 | 0 | 0 | 0 | 0.0404 | 0 | 0 | 0 |  | 771 | 21
|  |  | 10*2 | schody vstup šatny |  | 20
231 | 01 | 771249111R00 | Řezání kameninových dlaždic do tl. 22 mm diamantovým kotoučem |  | m | 40 | 0 | 0 | 0 | 0 | RTS II / 2023 | 0 |  | 0 | 0 | 0 | 0 | 0 | 0 | 0 | 01 | 0 | 0 | 0 | 21 | 0 | 0 | 7 |  |  |  | 0 | 0 | 0 | 771_ | 01_77_ | 01_ | 100029 | 0 | 0 | 0 | 0 | 0 | 0 | 0 |  | 771 | 21
|  |  | 10*2 | stupnice |  | 20
|  |  | 10*2 | podstupnice |  | 20
232 | 01 | 771275511R00 | Montáž keram.dlaždic a schodovek na stupnice,TM |  | m | 37.93 | 0 | 0 | 0.00244 | 0.092549 | RTS II / 2023 | 0 |  | 0 | 0 | 0 | 0 | 0 | 0 | 0 | 01 | 0 | 0 | 0 | 21 | 0 | 0 | 7 |  |  |  | 0 | 0 | 0 | 771_ | 01_77_ | 01_ | 100029 | 0 | 0 | 0 | 0.092549 | 0 | 0 | 0 |  | 771 | 21
|  |  | 3,0+2,76+2,53+2,29+2,05 | vyrovnávací schod. m.č.0.05 |  | 12.63
|  |  | 22*1,15 | schody 1PP-1NP |  | 25.3
233 | 01 | 597642407 | Schodovka slinutá,neglazovaná, kalibrovaná 300 x 600 (R10) |  | kus | 70 | 0 | 0 | 0.0035 | 0.245 | R položka | 0 |  | 0 | 0 | 0 | 0 | 0 | 0 | 0 | 01 | 0 | 0 | 0 | 21 | 0 | 0 | 7 |  |  |  | 0 | 0 | 0 | 771_ | 01_77_ | 01_ |  | 0 | 0 | 0 | 0.245 | 0 | 0 | 0 |  | 771 | 21
|  |  | 26+44 |  |  | 70
234 | 01 | 771275521R00 | Montáž keramických dlaždic na podstupnice, TM |  | m | 37.93 | 0 | 0 | 0.00202 | 0.076619 | RTS II / 2023 | 0 |  | 0 | 0 | 0 | 0 | 0 | 0 | 0 | 01 | 0 | 0 | 0 | 21 | 0 | 0 | 7 |  |  |  | 0 | 0 | 0 | 771_ | 01_77_ | 01_ | 100029 | 0 | 0 | 0 | 0.076619 | 0 | 0 | 0 |  | 771 | 21
|  |  | 3,0+2,76+2,53+2,29+2,05 | vyrovnávací schod. m.č.0.05 |  | 12.63
|  |  | 22*1,15 | schody 1PP-1NP |  | 25.3
235 | 01 | 771445034R00 | Obklad soklíků hutných,schod.stupň.,tmel, v.80 mm |  | m | 12.14 | 0 | 0 | 0.00032 | 0.0038848 | RTS II / 2023 | 0 |  | 0 | 0 | 0 | 0 | 0 | 0 | 0 | 01 | 0 | 0 | 0 | 21 | 0 | 0 | 7 |  |  |  | 0 | 0 | 0 | 771_ | 01_77_ | 01_ | 100029 | 0 | 0 | 0 | 0.0038848 | 0 | 0 | 0 |  | 771 | 21
|  |  | (0,3+0,168)*4 | vyrovnávací schodiště |  | 1.87
|  |  | (0,31+0,157)*22 | schody 1PP-1NP |  | 10.27
236 | 01 | 998771101R00 | Přesun hmot pro podlahy z dlaždic, výšky do 6 m |  | t | 10.58 | 0 | 0 | 0 | 0 | RTS II / 2023 | 0 |  | 0 | 0 | 0 | 0 | 0 | 0 | 0 | 01 | 0 | 0 | 0 | 21 | 0 | 0 | 5 |  |  |  | 0 | 0 | 0 | 771_ | 01_77_ | 01_ |  | 0 | 0 | 0 | 0 | 0 | 0 | 0 |  | 771 | 21
|  |  | 10,58 |  |  | 10.58
| 01 | 775 | Podlahy vlysové a parketové |  |  |  |  | 0 |  | 2.9032 | [10 empty] | 01 | [7 empty] | 0 | 0 | 0
237 | 01 | 775521800R00 | Demontáž podlah vlysových přibíjených včetně lišt |  | m2 | 76.4 | 0 | 0 | 0.02 | 1.528 | RTS II / 2023 | 0 |  | 0 | 0 | 0 | 0 | 0 | 0 | 0 | 01 | 0 | 0 | 0 | 21 | 0 | 0 | 7 |  |  |  | 0 | 0 | 0 | 775_ | 01_77_ | 01_ | 100008 | 0 | 0 | 0 | 1.528 | 0 | 0 | 0 |  | 775 | 21
|  |  | 24+17,6 | pokoje byt školníka |  | 41.6
|  |  | 34,8 | část m.č.1.05 |  | 34.8
238 | 01 | 762522811R00 | Demontáž podlah s polštáři z prken tl. do 32 mm |  | m2 | 76.4 | 0 | 0 | 0.018 | 1.3752 | RTS II / 2023 | 0 |  | 0 | 0 | 0 | 0 | 0 | 0 | 0 | 01 | 0 | 0 | 0 | 21 | 0 | 0 | 7 |  |  |  | 0 | 0 | 0 | 775_ | 01_77_ | 01_ | 100008 | 0 | 0 | 0 | 1.3752 | 0 | 0 | 0 |  | 775 | 21
podklad pod vlysy
|  |  | 24+17,6 | pokoje byt školníka |  | 41.6
|  |  | 34,8 | část m.č.1.05 |  | 34.8
| 01 | 776 | Podlahy povlakové |  |  |  |  | 0 |  | 1.2714 | [10 empty] | 01 | [7 empty] | 0 | 0 | 0
239 | 01 | 776511810RT3 | Odstranění PVC a koberců lepených bez podložky |  | m2 | 134.91 | 0 | 0 | 0.001 | 0.13491 | RTS II / 2023 | 0 |  | 0 | 0 | 0 | 0 | 0 | 0 | 0 | 01 | 0 | 0 | 0 | 21 | 0 | 0 | 7 |  |  |  | 0 | 0 | 0 | 776_ | 01_77_ | 01_ | 100009 | 0 | 0 | 0 | 0.13491 | 0 | 0 | 0 |  | 776 | 21
včetně soklíků
|  |  | 33,23*2 | PVC+koberec chodba byt školníka |  | 66.46
|  |  | 13,8 | koberec část m.č.1.05 |  | 13.8
|  |  | 38,2 | PVC m.č.1,04 |  | 38.2
|  |  | 7,30 | PVC chodba učebny |  | 7.3
|  |  | 9,15 | PVC stávající družina (napojení kanal.WC imobilní) |  | 9.15
240 | 01 | 776521100R00 | Lepení povlak.podlah z pásů PVC na Chemopren |  | m2 | 265.98 | 0 | 0 | 0.00025 | 0.066495 | RTS II / 2023 | 0 |  | 0 | 0 | 0 | 0 | 0 | 0 | 0 | 01 | 0 | 0 | 0 | 21 | 0 | 0 | 7 |  |  |  | 0 | 0 | 0 | 776_ | 01_77_ | 01_ | 100009 | 0 | 0 | 0 | 0.066495 | 0 | 0 | 0 |  | 776 | 21
|  |  | 166,93 | m.č.1.02, 1.03, 1.04, 1.05 (generovaná výměra) |  | 166.93
|  |  | 6,1*1,5 | oprava stávající družina |  | 9.15
|  |  | 89,90 | byt školníka (generovaná výměra) |  | 89.9
241 | 01 | 284122101 | Podlahovina PVC zátěžová; min.š. role 3 m;min tl. 2,5 mm, třída zátěže 34 (ztratné 10%) |  | m2 | 302.41 | 0 | 0 | 0.0035 | 1.0584 | R položka | 0 |  | 0 | 0 | 0 | 0 | 0 | 0 | 0 | 01 | 0 | 0 | 0 | 21 | 0 | 0 | 7 |  |  |  | 0 | 0 | 0 | 776_ | 01_77_ | 01_ |  | 0 | 0 | 0 | 1.0584 | 0 | 0 | 0 |  | 776 | 21
|  |  | 265,98 | podlahy |  | 265.98
|  |  | 178,8*0,05 | soklíky |  | 8.94
|  |  | ;ztratné 10%; 27,492 |  |  | 27.49
242 | 01 | 776431100.1 | Dod.+mont.podlahových soklík z pásku PVC do lišt v=50mm (lišty lepené) |  | m | 178.8 | 0 | 0 | 2e-05 | 0.003576 | R položka | 0 |  | 0 | 0 | 0 | 0 | 0 | 0 | 0 | 01 | 0 | 0 | 0 | 21 | 0 | 0 | 7 |  |  |  | 0 | 0 | 0 | 776_ | 01_77_ | 01_ | 100009 | 0 | 0 | 0 | 0.003576 | 0 | 0 | 0 |  | 776 | 21
vč dodávky lišt
|  |  | 93 | učebny (generovaná výměra) |  | 93
|  |  | 85,8 | byt školníka (generovaná výměra) |  | 85.8
243 | 01 | 776996110R00 | Napuštění povlakových podlah pastou |  | m2 | 265.98 | 0 | 0 | 3e-05 | 0.0079794 | RTS II / 2023 | 0 |  | 0 | 0 | 0 | 0 | 0 | 0 | 0 | 01 | 0 | 0 | 0 | 21 | 0 | 0 | 7 |  |  |  | 0 | 0 | 0 | 776_ | 01_77_ | 01_ | 100009 | 0 | 0 | 0 | 0.0079794 | 0 | 0 | 0 |  | 776 | 21
|  |  | 166,93 | m.č.1.02, 1.03, 1.04, 1.05 (generovaná výměra) |  | 166.93
|  |  | 6,1*1,5 | oprava stávající družina |  | 9.15
|  |  | 89,90 | byt školníka (generovaná výměra) |  | 89.9
244 | 01 | 998776101R00 | Přesun hmot pro podlahy povlakové, výšky do 6 m |  | t | 1.14 | 0 | 0 | 0 | 0 | RTS II / 2023 | 0 |  | 0 | 0 | 0 | 0 | 0 | 0 | 0 | 01 | 0 | 0 | 0 | 21 | 0 | 0 | 5 |  |  |  | 0 | 0 | 0 | 776_ | 01_77_ | 01_ |  | 0 | 0 | 0 | 0 | 0 | 0 | 0 |  | 776 | 21
|  |  | 1,271-0,135 |  |  | 1.14
| 01 | 781 | Obklady (keramické) |  |  |  |  | 0 |  | 7.3902 | [10 empty] | 01 | [7 empty] | 0 | 0 | 0
245 | 01 | 781741111.001 | Obklad vnějších stěn, kamenin.dlažba 240x240x18mm do tmele |  | m2 | 14.06 | 0 | 0 | 0.06178 | 0.86863 | R položka | 0 |  | 0 | 0 | 0 | 0 | 0 | 0 | 0 | 01 | 0 | 0 | 0 | 21 | 0 | 0 | 7 |  |  |  | 0 | 0 | 0 | 781_ | 01_78_ | 01_ | 100027 | 0 | 0 | 0 | 0.86863 | 0 | 0 | 0 |  | 781 | 21
|  |  | 5,85+1,06 | svislé plochy (generovaná výměra) |  | 6.91
|  |  | 0,5*11,8 | zakrytí zídky |  | 5.9
|  |  | 0,5*1,25*2 | vstup kolárna (oprava a doplnění stáv.obkladu) |  | 1.25
246 | 01 | 59694151 | Dlažba přírodní kameninová I. jakost, 240 x 240 x 18 mm |  | m2 | 14.73 | 0 | 0 | 0.059 | 0.86907 | RTS II / 2023 | 0 |  | 0 | 0 | 0 | 0 | 0 | 0 | 0 | 01 | 0 | 0 | 0 | 21 | 0 | 0 | 7 |  |  |  | 0 | 0 | 0 | 781_ | 01_78_ | 01_ |  | 0 | 0 | 0 | 0.86907 | 0 | 0 | 0 |  | 781 | 21
|  |  | 12,81 |  |  | 12.81
|  |  | ;ztratné 15%; 1,9215 |  |  | 1.92
247 | 01 | 781749701.001 | Obklad vnější, hutné - příplatek za ztížení práce |  | m2 | 5.9 | 0 | 0 | 0 | 0 | R položka | 0 |  | 0 | 0 | 0 | 0 | 0 | 0 | 0 | 01 | 0 | 0 | 0 | 21 | 0 | 0 | 7 |  |  |  | 0 | 0 | 0 | 781_ | 01_78_ | 01_ | 100027 | 0 | 0 | 0 | 0 | 0 | 0 | 0 |  | 781 | 21
napojování svislých vodorovných a šikmých částí-řez hran dlažby pod úhlem
|  |  | 0,5*11,8 | zakrytí zídky |  | 5.9
248 | 01 | 781441111.001 | Obklad vnitřní stěn kamenin.dlažba 240x240x18mm do tmele |  | m2 | 25.2 | 0 | 0 | 0.06188 | 1.5594 | R položka | 0 |  | 0 | 0 | 0 | 0 | 0 | 0 | 0 | 01 | 0 | 0 | 0 | 21 | 0 | 0 | 7 |  |  |  | 0 | 0 | 0 | 781_ | 01_78_ | 01_ | 100027 | 0 | 0 | 0 | 1.5594 | 0 | 0 | 0 |  | 781 | 21
|  |  | 25,2 | vstup šatny (generovaná výměra) |  | 25.2
249 | 01 | 59694151 | Dlažba přírodní kameninová I. jakost, 240 x 240 x 18 mm |  | m2 | 27.72 | 0 | 0 | 0.059 | 1.6355 | RTS II / 2023 | 0 |  | 0 | 0 | 0 | 0 | 0 | 0 | 0 | 01 | 0 | 0 | 0 | 21 | 0 | 0 | 7 |  |  |  | 0 | 0 | 0 | 781_ | 01_78_ | 01_ |  | 0 | 0 | 0 | 1.6355 | 0 | 0 | 0 |  | 781 | 21
|  |  | 25,2 |  |  | 25.2
|  |  | ;ztratné 10%; 2,52 |  |  | 2.52
250 | 01 | 781111112RT5 | Řezání hran 45° - kamenický řez (jolly) |  | m | 5.35 | 0 | 0 | 0 | 0 | RTS II / 2023 | 0 |  | 0 | 0 | 0 | 0 | 0 | 0 | 0 | 01 | 0 | 0 | 0 | 21 | 0 | 0 | 7 |  |  |  | 0 | 0 | 0 | 781_ | 01_78_ | 01_ | 100027 | 0 | 0 | 0 | 0 | 0 | 0 | 0 |  | 781 | 21
střep slinutý (kameninová dlažba), zhotovení na místě
|  |  | 1,91+1,8+0,82*2 |  |  | 5.35
251 | 01 | 781475120R00 | Obklad vnitřní stěn keramický, do tmele, 30 x 60 cm |  | m2 | 86.99 | 0 | 0 | 0.00535 | 0.4654 | RTS II / 2023 | 0 |  | 0 | 0 | 0 | 0 | 0 | 0 | 0 | 01 | 0 | 0 | 0 | 21 | 0 | 0 | 7 |  |  |  | 0 | 0 | 0 | 781_ | 01_78_ | 01_ | 100027 | 0 | 0 | 0 | 0.4654 | 0 | 0 | 0 |  | 781 | 21
|  |  | 2,27 | 1PP (generovaná výměra) |  | 2.27
|  |  | 84,72 | 1NP (generovaná výměra) |  | 84.72
252 | 01 | 597813747 | Obklad. keramický min.rozměr 300x 600mm, kalibrovaný nebo rektifikovaný pro tenké spáry |  | m2 | 100.73 | 0 | 0 | 0.01943 | 1.9572 | R položka | 0 |  | 0 | 0 | 0 | 0 | 0 | 0 | 0 | 01 | 0 | 0 | 0 | 21 | 0 | 0 | 7 |  |  |  | 0 | 0 | 0 | 781_ | 01_78_ | 01_ |  | 0 | 0 | 0 | 1.9572 | 0 | 0 | 0 |  | 781 | 21
|  |  | 86,99 | obklady stěn |  | 86.99
|  |  | (0,3*0,6)+(0,45*0,6)+(0,15*0,98) | parapety, WC |  | 0.6
|  |  | ;ztratné 15%; 13,1385 |  |  | 13.14
253 | 01 | 781320121R00 | Obkládání parapetů do tmele šířky do 300 mm |  | m | 1.58 | 0 | 0 | 0 | 0 | RTS II / 2023 | 0 |  | 0 | 0 | 0 | 0 | 0 | 0 | 0 | 01 | 0 | 0 | 0 | 21 | 0 | 0 | 7 |  |  |  | 0 | 0 | 0 | 781_ | 01_78_ | 01_ | 100027 | 0 | 0 | 0 | 0 | 0 | 0 | 0 |  | 781 | 21
|  |  | 0,98 | horní plocha přizdívky WC |  | 0.98
|  |  | 0,6 | parapet okna |  | 0.6
254 | 01 | 781320121.001 | Obkládání parapetů do tmele šířky do 500 mm |  | m | 0.6 | 0 | 0 | 0 | 0 | R položka | 0 |  | 0 | 0 | 0 | 0 | 0 | 0 | 0 | 01 | 0 | 0 | 0 | 21 | 0 | 0 | 7 |  |  |  | 0 | 0 | 0 | 781_ | 01_78_ | 01_ | 100027 | 0 | 0 | 0 | 0 | 0 | 0 | 0 |  | 781 | 21
vč. flexibil. lepidla
|  |  | 0,6 | parapet okna |  | 0.6
255 | 01 | 781479705RT3 | Přípl.za spárovací hmotu - plošně |  | m2 | 87.59 | 0 | 0 | 0.0004 | 0.035036 | RTS II / 2023 | 0 |  | 0 | 0 | 0 | 0 | 0 | 0 | 0 | 01 | 0 | 0 | 0 | 21 | 0 | 0 | 7 |  |  |  | 0 | 0 | 0 | 781_ | 01_78_ | 01_ | 100027 | 0 | 0 | 0 | 0.035036 | 0 | 0 | 0 |  | 781 | 21
barevná spárovací hmota
|  |  | 86,99+0,6 |  |  | 87.59
256 | 01 | 781111112RT1 | Řezání hran 45° - kamenický řez (jolly) |  | m | 3.68 | 0 | 0 | 0 | 0 | RTS II / 2023 | 0 |  | 0 | 0 | 0 | 0 | 0 | 0 | 0 | 01 | 0 | 0 | 0 | 21 | 0 | 0 | 7 |  |  |  | 0 | 0 | 0 | 781_ | 01_78_ | 01_ | 100027 | 0 | 0 | 0 | 0 | 0 | 0 | 0 |  | 781 | 21
střep standardní, zhotovení na místě
|  |  | 0,6+0,6+0,98+3*0,5 |  |  | 3.68
257 | 01 | 998781101R00 | Přesun hmot pro obklady keramické, výšky do 6 m |  | t | 7.39 | 0 | 0 | 0 | 0 | RTS II / 2023 | 0 |  | 0 | 0 | 0 | 0 | 0 | 0 | 0 | 01 | 0 | 0 | 0 | 21 | 0 | 0 | 5 |  |  |  | 0 | 0 | 0 | 781_ | 01_78_ | 01_ |  | 0 | 0 | 0 | 0 | 0 | 0 | 0 |  | 781 | 21
|  |  | 7,39 |  |  | 7.39
| 01 | 783 | Nátěry |  |  |  |  | 0 |  | 0.054905 | [10 empty] | 01 | [7 empty] | 0 | 0 | 0
258 | 01 | 783782206R00 | Nátěr tesařských konstrukcí vodou ředitelným fungicidním a isekticidním přípravkem |  | m2 | 117.41 | 0 | 0 | 0.0003 | 0.035223 | RTS II / 2023 | 0 |  | 0 | 0 | 0 | 0 | 0 | 0 | 0 | 01 | 0 | 0 | 0 | 21 | 0 | 0 | 7 |  |  |  | 0 | 0 | 0 | 783_ | 01_78_ | 01_ | 100047 | 0 | 0 | 0 | 0.035223 | 0 | 0 | 0 |  | 783 | 21
Min účinnost ochranného prostředku - FB, IP, P, 1, 2, 3, D, SP (typové ozn.dle ČSN 49 0600-1)
|  |  | 45*(2*0,04+2*0,06) | rošt podhledu vstup šatny |  | 9
|  |  | 22,5 | rubová strana podhledu vstup šatny |  | 22.5
|  |  | 33,71 | trámky zastřešení vstup šatny |  | 33.71
|  |  | 26,1*2 | bednění zastřeš,vstup šatny |  | 52.2
259 | 01 | 783626211R00 | Nátěr dřev.kcí.venkovní olejový bebarvý, polomatný 2x |  | m2 | 22.5 | 0 | 0 | 0.00032 | 0.0072 | RTS II / 2023 | 0 |  | 0 | 0 | 0 | 0 | 0 | 0 | 0 | 01 | 0 | 0 | 0 | 21 | 0 | 0 | 7 |  |  |  | 0 | 0 | 0 | 783_ | 01_78_ | 01_ | 100047 | 0 | 0 | 0 | 0.0072 | 0 | 0 | 0 |  | 783 | 21
ochranný olej s ochranným UV faktorem na bázi přírodních olejů s obsahem biocidní ochrany proti napadení dřeva plísní řasou a houbou
|  |  | 22,5 | pohledová strana podhledu vstup šatny |  | 22.5
260 | 01 | 783222130RT1 | Nátěr syntetický kov.konstrukcí 2x - zárubně |  | m2 | 27.85 | 0 | 0 | 0.00041 | 0.011418 | RTS II / 2023 | 0 |  | 0 | 0 | 0 | 0 | 0 | 0 | 0 | 01 | 0 | 0 | 0 | 21 | 0 | 0 | 7 |  |  |  | 0 | 0 | 0 | 783_ | 01_78_ | 01_ | 100047 | 0 | 0 | 0 | 0.011418 | 0 | 0 | 0 |  | 783 | 21
2v1 na železo
|  |  | 20,76 | nové zárubně |  | 20.76
|  |  | 7,09 | stávající zárubně |  | 7.09
261 | 01 | 783201831R00 | Odstr. nátěrů z kovových konstr. chem.odstraňovači |  | m2 | 7.09 | 0 | 0 | 0.00015 | 0.0010635 | RTS II / 2023 | 0 |  | 0 | 0 | 0 | 0 | 0 | 0 | 0 | 01 | 0 | 0 | 0 | 21 | 0 | 0 | 7 |  |  |  | 0 | 0 | 0 | 783_ | 01_78_ | 01_ | 100047 | 0 | 0 | 0 | 0.0010635 | 0 | 0 | 0 |  | 783 | 21
|  |  | 7,09 | stávající zárubně |  | 7.09
| 01 | 784 | Malby |  |  |  |  | 0 |  | 0.43252 | [10 empty] | 01 | [7 empty] | 0 | 0 | 0
262 | 01 | 784403801R00 | Odstranění maleb (stěna, strop) oškrabáním, omytím v místnosti H do 3,8 m |  | m2 | 987.62 | 0 | 0 | 0 | 0 | RTS II / 2023 | 0 |  | 0 | 0 | 0 | 0 | 0 | 0 | 0 | 01 | 0 | 0 | 0 | 21 | 0 | 0 | 7 |  |  |  | 0 | 0 | 0 | 784_ | 01_78_ | 01_ | 100017 | 0 | 0 | 0 | 0 | 0 | 0 | 0 |  | 784 | 21
|  |  | 108,43 | školník chodba (stěny) |  | 108.43
|  |  | 28,8 | školník chodba (strop) |  | 28.8
|  |  | 25,81+35,67 | chodb 1, 2 učebny (strop) |  | 61.48
|  |  | 75,54 | chodba 2 učebny (stěny) |  | 75.54
|  |  | 70,92-2,18*2,9 | prostor nových sociálek |  | 64.6
|  |  | 56,65 | školník pokoj 1 |  | 56.65
|  |  | 49,2 | školník pokoj 2 |  | 49.2
|  |  | 122,4 | chodba 1 učebny (stěny) |  | 122.4
|  |  | 35,5 | školník kuchyň |  | 35.5
|  |  | 2,5*2,85+2,7*2,85 | m.č.1.01 |  | 14.82
|  |  | 20,0 | školník spíž |  | 20
|  |  | 87,8 | m.č.1.02 |  | 87.8
|  |  | 7,0 | školník koupelna |  | 7
|  |  | 61,2 | m.č.1.04 |  | 61.2
|  |  | 86,6-5,85*2,85 | m.č.1.05 |  | 69.93
|  |  | 138,25-13,98 | m.č.1.15, 1.16, 1.17 |  | 124.27
263 | 01 | 784403805R00 | Odstranění maleb oškrabáním, omytím, schodiště H do 5 m |  | m2 | 43 | 0 | 0 | 0 | 0 | RTS II / 2023 | 0 |  | 0 | 0 | 0 | 0 | 0 | 0 | 0 | 01 | 0 | 0 | 0 | 21 | 0 | 0 | 7 |  |  |  | 0 | 0 | 0 | 784_ | 01_78_ | 01_ | 100017 | 0 | 0 | 0 | 0 | 0 | 0 | 0 |  | 784 | 21
|  |  | 12,1+11,1+19,8 | generovaná výměra |  | 43
264 | 01 | 784111701R00 | Penetrace podkladu 1x - SDK desky, štukové omítky (stropy,stěny) |  | m2 | 2109.85 | 0 | 0 | 5e-05 | 0.10549 | RTS II / 2023 | 0 |  | 0 | 0 | 0 | 0 | 0 | 0 | 0 | 01 | 0 | 0 | 0 | 21 | 0 | 0 | 7 |  |  |  | 0 | 0 | 0 | 784_ | 01_78_ | 01_ | 100017 | 0 | 0 | 0 | 0.10549 | 0 | 0 | 0 |  | 784 | 21
|  |  | 456,04+13,16+1,83+13,34 | stěny omítky 1PP |  | 484.37
|  |  | 898,90 | stěny omítky 1NP |  | 898.9
|  |  | 12,05 | omítky schodiště |  | 12.05
|  |  | 4,31 | strop omítka 1PP |  | 4.31
|  |  | 161,9+12,47+0,86 | strop SDK 1PP |  | 175.23
|  |  | 95,01 | strop omítka 1NP |  | 95.01
|  |  | 345,78 | strop SDK 1NP |  | 345.78
|  |  | 94,20 | stěny SDK 1NP |  | 94.2
265 | 01 | 784195212R00 | Malba SDK desek, štuk.omítek barvou tekutou, bílá, 2 x (stěny, strop) - 1/2 plochy |  | m2 | 1054.92 | 0 | 0 | 0.00015 | 0.15824 | RTS II / 2023 | 0 |  | 0 | 0 | 0 | 0 | 0 | 0 | 0 | 01 | 0 | 0 | 0 | 21 | 0 | 0 | 7 |  |  |  | 0 | 0 | 0 | 784_ | 01_78_ | 01_ | 100017 | 0 | 0 | 0 | 0.15824 | 0 | 0 | 0 |  | 784 | 21
barva se zvýšenou otěruvzdorností (odolnost proti oděru za mokra dle ČSN EN 13300 - třída 3); ekvivalent difuz.tloušťka Sd max.0,1m
|  |  | 2109,85/2 | bílá |  | 1054.92
266 | 01 | 784195222R00 | Malba SDK desek, štuk.omítek barvou tekutou, barva, 2 x (stěny, strop) - 1/2 plochy |  | m2 | 1054.92 | 0 | 0 | 0.00016 | 0.16879 | RTS II / 2023 | 0 |  | 0 | 0 | 0 | 0 | 0 | 0 | 0 | 01 | 0 | 0 | 0 | 21 | 0 | 0 | 7 |  |  |  | 0 | 0 | 0 | 784_ | 01_78_ | 01_ | 100017 | 0 | 0 | 0 | 0.16879 | 0 | 0 | 0 |  | 784 | 21
barva se zvýšenou otěruvzdorností (odolnost proti oděru za mokra dle ČSN EN 13300 - třída 3)); ekvivalent difuz.tloušťka Sd max.0,1m
|  |  | 2109,85/2 | barva |  | 1054.92
| 01 | 79 | Ostatní konstrukce a práce PSV |  |  |  |  | 0 |  | 3.3514 | [10 empty] | 01 | [7 empty] | 0 | 0 | 0
267 | 01 | 799.001 | Montáž vnitřního vybavení vč.dopravy a přesunu pracovníků |  | soubor | 1 | 0 | 0 | 0 | 0 | R položka | 0 |  | 0 | 0 | 0 | 0 | 0 | 0 | 0 | 01 | 0 | 0 | 0 | 21 | 0 | 0 | 7 |  |  |  | 0 | 0 | 0 | 79_ | 01_79_ | 01_ | 100002 | 0 | 0 | 0 | 0 | 0 | 0 | 0 |  | 79 | 21
šatní skříňky, lavičky, stojany na kola
|  |  | 1 |  |  | 1
268 | 01 | 55711103 | Jednodílná šatní skříňka kov.300x500mm (šx hl.), v=1850mm, sokl výšky 150mm,1x ocel.polička s tyčkou, 3x háček, povrch.úprava prášk.barva |  | kus | 6 | 0 | 0 | 0.024 | 0.144 | R položka | 0 |  | 0 | 0 | 0 | 0 | 0 | 0 | 0 | 01 | 0 | 0 | 0 | 21 | 0 | 0 | 7 |  |  |  | 0 | 0 | 0 | 79_ | 01_79_ | 01_ |  | 0 | 0 | 0 | 0.144 | 0 | 0 | 0 |  | 79 | 21
|  |  | 6 |  |  | 6
269 | 01 | 55711104 | Dvojskříňka šatní kov.600x500mm (šx hl.), v=1850mm, sokl výšky 150mm,každý s oddílů-1x ocel.poličkas tyčkou, 3x háček, povrch.úprava prášk.barva |  | kus | 106 | 0 | 0 | 0.024 | 2.544 | R položka | 0 |  | 0 | 0 | 0 | 0 | 0 | 0 | 0 | 01 | 0 | 0 | 0 | 21 | 0 | 0 | 7 |  |  |  | 0 | 0 | 0 | 79_ | 01_79_ | 01_ |  | 0 | 0 | 0 | 2.544 | 0 | 0 | 0 |  | 79 | 21
|  |  | 106 |  |  | 106
270 | 01 | 74910307 | Lavička do prostoru bez opěradla 400x 450x1200mm (hl.x vx dl.) ocel nosná kce z profilů 25x25mm, povrchová úpravy prášk.barvou |  | kus | 22 | 0 | 0 | 0.0297 | 0.6534 | R položka | 0 |  | 0 | 0 | 0 | 0 | 0 | 0 | 0 | 01 | 0 | 0 | 0 | 21 | 0 | 0 | 7 |  |  |  | 0 | 0 | 0 | 79_ | 01_79_ | 01_ |  | 0 | 0 | 0 | 0.6534 | 0 | 0 | 0 |  | 79 | 21
|  |  | 22 |  |  | 22
271 | 01 | 799.002 | Stojan na kola - E4 |  | soubor | 9 | 0 | 0 | 0 | 0 | R položka | 0 |  | 0 | 0 | 0 | 0 | 0 | 0 | 0 | 01 | 0 | 0 | 0 | 21 | 0 | 0 | 7 |  |  |  | 0 | 0 | 0 | 79_ | 01_79_ | 01_ | 100002 | 0 | 0 | 0 | 0 | 0 | 0 | 0 |  | 79 | 21
podrobná specifikace viz výpis ostatních výrobků
|  |  | 9 |  |  | 9
272 | 01 | 799.003 | Nájezdová rampa přenosná, teleskopická a sklopná D+M - E1 |  | kus | 1 | 0 | 0 | 0 | 0 | R položka | 0 |  | 0 | 0 | 0 | 0 | 0 | 0 | 0 | 01 | 0 | 0 | 0 | 21 | 0 | 0 | 7 |  |  |  | 0 | 0 | 0 | 79_ | 01_79_ | 01_ | 100002 | 0 | 0 | 0 | 0 | 0 | 0 | 0 |  | 79 | 21
podrobná specifikace viz výpis ostatních výrobků
|  |  | 1 |  |  | 1
273 | 01 | 799.004 | Dod. +mont. ZTP madla pevného - E2 |  | kus | 1 | 0 | 0 | 0 | 0 | R položka | 0 |  | 0 | 0 | 0 | 0 | 0 | 0 | 0 | 01 | 0 | 0 | 0 | 21 | 0 | 0 | 7 |  |  |  | 0 | 0 | 0 | 79_ | 01_79_ | 01_ | 100002 | 0 | 0 | 0 | 0 | 0 | 0 | 0 |  | 79 | 21
podrobná specifikace viz výpis ostatních výrobků
|  |  | 1 |  |  | 1
274 | 01 | 799.004 | Dod. +mont. ZTP madla sklopné - E3 |  | kus | 2 | 0 | 0 | 0 | 0 | R položka | 0 |  | 0 | 0 | 0 | 0 | 0 | 0 | 0 | 01 | 0 | 0 | 0 | 21 | 0 | 0 | 7 |  |  |  | 0 | 0 | 0 | 79_ | 01_79_ | 01_ | 100002 | 0 | 0 | 0 | 0 | 0 | 0 | 0 |  | 79 | 21
podrobná specifikace viz výpis ostatních výrobků
|  |  | 2 |  |  | 2
275 | 01 | 799.004 | Revizní dvířkado SDK podhledu 600x600mm D+M - E5 |  | kus | 1 | 0 | 0 | 0.005 | 0.005 | R položka | 0 |  | 0 | 0 | 0 | 0 | 0 | 0 | 0 | 01 | 0 | 0 | 0 | 21 | 0 | 0 | 7 |  |  |  | 0 | 0 | 0 | 79_ | 01_79_ | 01_ | 100002 | 0 | 0 | 0 | 0.005 | 0 | 0 | 0 |  | 79 | 21
podrobná specifikace viz výpis ostatních výrobků
|  |  | 1 |  |  | 1
276 | 01 | 799.004 | Revizní dvířka do SDK předstěny 600x1200mm D+M - E6 |  | kus | 1 | 0 | 0 | 0.005 | 0.005 | R položka | 0 |  | 0 | 0 | 0 | 0 | 0 | 0 | 0 | 01 | 0 | 0 | 0 | 21 | 0 | 0 | 7 |  |  |  | 0 | 0 | 0 | 79_ | 01_79_ | 01_ | 100002 | 0 | 0 | 0 | 0.005 | 0 | 0 | 0 |  | 79 | 21
podrobná specifikace viz výpis ostatních výrobků
|  |  | 1 |  |  | 1
| 01 | 87 | Potrubí z trub plastických, skleněných a čedičových |  |  |  |  | 0 |  | 27.341 | [10 empty] | 01 | [7 empty] | 0 | 0 | 0
277 | 01 | 841990140RAB | Příplatek za trasu v komunikaci asfaltobetonové - odstranění a opětovné zřízení |  | m | 12.2 | 0 | 0 | 1.3971 | 17.045 | RTS II / 2023 | 0 |  | 0 | 0 | 0 | 0 | 0 | 0 | 0 | 01 | 0 | 0 | 0 | 21 | 0 | 0 | 1 |  |  |  | 0 | 0 | 0 | 87_ | 01_8_ | 01_ | 100046 | 0 | 0 | 0 | 17.045 | 0 | 0 | 0 |  | 87 | 21
šířka rýhy 80 cm
|  |  | 10,5+1,7 |  |  | 12.2
278 | 01 | 831350012RAA | Kanalizace z trub PVC hrdlových D 160 mm vč.tvarovek |  | m | 10.45 | 0 | 0 | 0.90902 | 9.4993 | RTS II / 2023 | 0 |  | 0 | 0 | 0 | 0 | 0 | 0 | 0 | 01 | 0 | 0 | 0 | 21 | 0 | 0 | 1 |  |  |  | 0 | 0 | 0 | 87_ | 01_8_ | 01_ | 100046 | 0 | 0 | 0 | 9.4993 | 0 | 0 | 0 |  | 87 | 21
hloubka 2,0 m vč.zemních prací a odvozuá přebytečné zeminy do 6 km
|  |  | 3,3+5,75+1,4 |  |  | 10.45
279 | 01 | 831350111RA0 | Kanalizace z trub PVC, DN 100 mm |  | m | 1.7 | 0 | 0 | 0.46866 | 0.79672 | RTS II / 2023 | 0 |  | 0 | 0 | 0 | 0 | 0 | 0 | 0 | 01 | 0 | 0 | 0 | 21 | 0 | 0 | 1 |  |  |  | 0 | 0 | 0 | 87_ | 01_8_ | 01_ | 100046 | 0 | 0 | 0 | 0.79672 | 0 | 0 | 0 |  | 87 | 21
hloubka 2,0 m vč.zemních prací a odvozuá přebytečné zeminy do 6 km
|  |  | 1,1+0,6 |  |  | 1.7
| 01 | 89 | Ostatní konstrukce a práce na trubním vedení |  |  |  |  | 0 |  | 0.37197 | [10 empty] | 01 | [7 empty] | 0 | 0 | 0
280 | 01 | 899332111R00 | Výšková úprava vstupu do 20 cm -čerpací šachta - snížení/zvýšení poklopu |  | kus | 1 | 0 | 0 | 0.32974 | 0.32974 | RTS II / 2023 | 0 |  | 0 | 0 | 0 | 0 | 0 | 0 | 0 | 01 | 0 | 0 | 0 | 21 | 0 | 0 | 1 |  |  |  | 0 | 0 | 0 | 89_ | 01_8_ | 01_ | 100034 | 0 | 0 | 0 | 0.32974 | 0 | 0 | 0 |  | 89 | 21
čerpací šachta m.č.0.08
|  |  | 1 |  |  | 1
281 | 01 | 953171001.1 | Dod.+mont hliníkového poklopu 600x600m vč rámu a ůpravy povrchu keram dlaždicemi |  | kus | 1 | 0 | 0 | 0.00475 | 0.00475 | R položka | 0 |  | 0 | 0 | 0 | 0 | 0 | 0 | 0 | 01 | 0 | 0 | 0 | 21 | 0 | 0 | 1 |  |  |  | 0 | 0 | 0 | 89_ | 01_8_ | 01_ | 100034 | 0 | 0 | 0 | 0.00475 | 0 | 0 | 0 |  | 89 | 21
čerpací šachta m.č.0.08
|  |  | 1 |  |  | 1
282 | 01 | 894431311.001 | Šachta filtrační plast, s přepadem D 425 mm, hl.šachty do 1,5m |  | kus | 1 | 0 | 0 | 0.03748 | 0.03748 | R položka | 0 |  | 0 | 0 | 0 | 0 | 0 | 0 | 0 | 01 | 0 | 0 | 0 | 21 | 0 | 0 | 1 |  |  |  | 0 | 0 | 0 | 89_ | 01_8_ | 01_ | 100034 | 0 | 0 | 0 | 0.03748 | 0 | 0 | 0 |  | 89 | 21
korugovaná roura se dnem, 1x filtrační koš, 2x spojka in-situ DN160, 1xspojka in-situ DN110, poklop plast 1,5 t
|  |  | 1 |  |  | 1
| 01 | 91 | Doplňující konstrukce a práce na pozemních komunikacích a zpevněných plochách |  |  |  |  | 0 |  | 1.2956 | [10 empty] | 01 | [7 empty] | 0 | 0 | 0
283 | 01 | 917862111R00 | Osazení stojat. obrub.bet. s opěrou,lože z C 12/15 |  | m | 4.25 | 0 | 0 | 0.14874 | 0.63215 | RTS II / 2023 | 0 |  | 0 | 0 | 0 | 0 | 0 | 0 | 0 | 01 | 0 | 0 | 0 | 21 | 0 | 0 | 1 |  |  |  | 0 | 0 | 0 | 91_ | 01_9_ | 01_ | 100039 | 0 | 0 | 0 | 0.63215 | 0 | 0 | 0 |  | 91 | 21
|  |  | 1,0*2+2,25 |  |  | 4.25
284 | 01 | 59217421 | Obrubník chodníkový ABO 14-10 1000/100/250 |  | kus | 5 | 0 | 0 | 0.06 | 0.3 | RTS II / 2023 | 0 |  | 0 | 0 | 0 | 0 | 0 | 0 | 0 | 01 | 0 | 0 | 0 | 21 | 0 | 0 | 1 |  |  |  | 0 | 0 | 0 | 91_ | 01_9_ | 01_ |  | 0 | 0 | 0 | 0.3 | 0 | 0 | 0 |  | 91 | 21
|  |  | 5 |  |  | 5
285 | 01 | 917932131RT2 | Osazení betonové prefa přídlažby do lože z C20/25 |  | m | 3.2 | 0 | 0 | 0.11359 | 0.36349 | RTS II / 2023 | 0 |  | 0 | 0 | 0 | 0 | 0 | 0 | 0 | 01 | 0 | 0 | 0 | 21 | 0 | 0 | 1 |  |  |  | 0 | 0 | 0 | 91_ | 01_9_ | 01_ | 100039 | 0 | 0 | 0 | 0.36349 | 0 | 0 | 0 |  | 91 | 21
včetně dodávky silniční přídlažby
|  |  | 3,2 |  |  | 3.2
| 01 | 94 | Lešení a stavební výtahy |  |  |  |  | 0 |  | 0.7938 | [10 empty] | 01 | [7 empty] | 0 | 0 | 0
286 | 01 | 941955002R00 | Lešení lehké pomocné, výška podlahy do 1,9 m |  | m2 | 390 | 0 | 0 | 0.00158 | 0.6162 | RTS II / 2023 | 0 |  | 0 | 0 | 0 | 0 | 0 | 0 | 0 | 01 | 0 | 0 | 0 | 21 | 0 | 0 | 1 |  |  |  | 0 | 0 | 0 | 94_ | 01_9_ | 01_ | 100004 | 0 | 0 | 0 | 0.6162 | 0 | 0 | 0 |  | 94 | 21
|  |  | 185 | 1PP |  | 185
|  |  | 205 | 1NP |  | 205
287 | 01 | 941955003R00 | Lešení lehké pomocné, výška podlahy do 2,5 m |  | m2 | 30 | 0 | 0 | 0.00592 | 0.1776 | RTS II / 2023 | 0 |  | 0 | 0 | 0 | 0 | 0 | 0 | 0 | 01 | 0 | 0 | 0 | 21 | 0 | 0 | 1 |  |  |  | 0 | 0 | 0 | 94_ | 01_9_ | 01_ | 100004 | 0 | 0 | 0 | 0.1776 | 0 | 0 | 0 |  | 94 | 21
|  |  | 30 |  |  | 30
| 01 | 95 | Různé dokončovací konstrukce a práce na pozemních stavbách |  |  |  |  | 0 |  | 0.16435 | [10 empty] | 01 | [7 empty] | 0 | 0 | 0
288 | 01 | 952901111R00 | Vyčištění budov o výšce podlaží do 4 m |  | m2 | 786.62 | 0 | 0 | 4e-05 | 0.031465 | RTS II / 2023 | 0 |  | 0 | 0 | 0 | 0 | 0 | 0 | 0 | 01 | 0 | 0 | 0 | 21 | 0 | 0 | 1 |  |  |  | 0 | 0 | 0 | 95_ | 01_9_ | 01_ | 100005 | 0 | 0 | 0 | 0.031465 | 0 | 0 | 0 |  | 95 | 21
|  |  | 326,6 | 1PP |  | 326.6
|  |  | 298,41+93,71 | 1NP |  | 392.12
|  |  | 67,90 | 1NP chodba učebny |  | 67.9
289 | 01 | 953941312R00 | Osazení požárního hasicího přístroje na stěnu |  | kus | 8 | 0 | 0 | 1e-05 | 8e-05 | RTS II / 2023 | 0 |  | 0 | 0 | 0 | 0 | 0 | 0 | 0 | 01 | 0 | 0 | 0 | 21 | 0 | 0 | 1 |  |  |  | 0 | 0 | 0 | 95_ | 01_9_ | 01_ | 100005 | 0 | 0 | 0 | 8e-05 | 0 | 0 | 0 |  | 95 | 21
|  |  | 8 |  |  | 8
290 | 01 | 44984114 | Přístroj hasicí práškový přenosný s hasící schopností 21A |  | kus | 8 | 0 | 0 | 0.0166 | 0.1328 | R položka | 0 |  | 0 | 0 | 0 | 0 | 0 | 0 | 0 | 01 | 0 | 0 | 0 | 21 | 0 | 0 | 1 |  |  |  | 0 | 0 | 0 | 95_ | 01_9_ | 01_ |  | 0 | 0 | 0 | 0.1328 | 0 | 0 | 0 |  | 95 | 21
|  |  | 8 |  |  | 8
291 | 01 | 953941319.001 | Dod.+mont informačních, bezpečnostních a výstražnýxh značek |  | kompl. | 1 | 0 | 0 | 1e-05 | 1e-05 | R položka | 0 |  | 0 | 0 | 0 | 0 | 0 | 0 | 0 | 01 | 0 | 0 | 0 | 21 | 0 | 0 | 1 |  |  |  | 0 | 0 | 0 | 95_ | 01_9_ | 01_ | 100005 | 0 | 0 | 0 | 1e-05 | 0 | 0 | 0 |  | 95 | 21
viz zpráva PBŘ
|  |  | 1 |  |  | 1
292 | 01 | 953981102.001 | Chemické kotvy do betonu, kotevní hl. 160 mm, M 10, chemická malta D+M |  | kus | 32 | 0 | 0 | 0 | 0 | R položka | 0 |  | 0 | 0 | 0 | 0 | 0 | 0 | 0 | 01 | 0 | 0 | 0 | 21 | 0 | 0 | 1 |  |  |  | 0 | 0 | 0 | 95_ | 01_9_ | 01_ | 100005 | 0 | 0 | 0 | 0 | 0 | 0 | 0 |  | 95 | 21
|  |  | 8*4 |  |  | 32
293 | 01 | 953981303R00 | Chemické kotvy, cihly, kotvení hl.min 130 mm, M12, chemická malta D+M |  | kus | 15 | 0 | 0 | 0 | 0 | RTS II / 2023 | 0 |  | 0 | 0 | 0 | 0 | 0 | 0 | 0 | 01 | 0 | 0 | 0 | 21 | 0 | 0 | 1 |  |  |  | 0 | 0 | 0 | 95_ | 01_9_ | 01_ | 100005 | 0 | 0 | 0 | 0 | 0 | 0 | 0 |  | 95 | 21
kotvení vaznic
|  |  | 15 |  |  | 15
| 01 | 96 | Bourání konstrukcí |  |  |  |  | 0 |  | 78.8173 | [10 empty] | 01 | [7 empty] | 0 | 0 | 0
294 | 01 | 962031116R00 | Bourání příček z cihel pálených plných tl. 140 mm |  | m2 | 19.01 | 0 | 0 | 0.31967 | 6.0769 | RTS II / 2023 | 0 |  | 0 | 0 | 0 | 0 | 0 | 0 | 0 | 01 | 0 | 0 | 0 | 21 | 0 | 0 | 1 |  |  |  | 0 | 0 | 0 | 96_ | 01_9_ | 01_ | 100007 | 0 | 0 | 0 | 6.0769 | 0 | 0 | 0 |  | 96 | 21
|  |  | 5,85*3,25 | m.č.1.05 |  | 19.01
295 | 01 | 962081131R00 | Bourání příček ze skleněných tvárnic tl. 10 cm |  | m2 | 4.58 | 0 | 0 | 0.05567 | 0.25497 | RTS II / 2023 | 0 |  | 0 | 0 | 0 | 0 | 0 | 0 | 0 | 01 | 0 | 0 | 0 | 21 | 0 | 0 | 1 |  |  |  | 0 | 0 | 0 | 96_ | 01_9_ | 01_ | 100007 | 0 | 0 | 0 | 0.25497 | 0 | 0 | 0 |  | 96 | 21
|  |  | 2,05*3,12-0,9*2,02 |  |  | 4.58
296 | 01 | 962032231R00 | Bourání zdiva z cihel pálených na MVC |  | m3 | 11.18 | 0 | 0 | 1.8013 | 20.1383 | RTS II / 2023 | 0 |  | 0 | 0 | 0 | 0 | 0 | 0 | 0 | 01 | 0 | 0 | 0 | 21 | 0 | 0 | 1 |  |  |  | 0 | 0 | 0 | 96_ | 01_9_ | 01_ | 100007 | 0 | 0 | 0 | 20.1383 | 0 | 0 | 0 |  | 96 | 21
|  |  | 2,64*2,5*0,82 | chodba-m.č.1.01 |  | 5.41
|  |  | 2,18*2,98*0,82 | chodba-m.č.1,06 |  | 5.33
|  |  | 0,5*0,15*1,5 | přizdívka m.č.1.04 |  | 0.11
|  |  | 1,85*0,15*1,2 | přizdívka koupelna byt školník |  | 0.33
297 | 01 | 968061125R00 | Vyvěšení dřevěných dveřních křídel pl. do 2 m2 |  | kus | 12 | 0 | 0 | 0 | 0 | RTS II / 2023 | 0 |  | 0 | 0 | 0 | 0 | 0 | 0 | 0 | 01 | 0 | 0 | 0 | 21 | 0 | 0 | 1 |  |  |  | 0 | 0 | 0 | 96_ | 01_9_ | 01_ | 100007 | 0 | 0 | 0 | 0 | 0 | 0 | 0 |  | 96 | 21
|  |  | 12 |  |  | 12
298 | 01 | 968072455R00 | Vybourání kovových dveřních zárubní pl. do 2 m2 |  | m2 | 15.76 | 0 | 0 | 0.076 | 1.1978 | RTS II / 2023 | 0 |  | 0 | 0 | 0 | 0 | 0 | 0 | 0 | 01 | 0 | 0 | 0 | 21 | 0 | 0 | 1 |  |  |  | 0 | 0 | 0 | 96_ | 01_9_ | 01_ | 100007 | 0 | 0 | 0 | 1.1978 | 0 | 0 | 0 |  | 96 | 21
|  |  | 8*0,9*1,97+1*0,8*1,97 | 1NP |  | 15.76
299 | 01 | 968062455R00 | Vybourání dřevěných dveřních zárubní pl. do 2 m2 |  | m2 | 1.2 | 0 | 0 | 0.08917 | 0.107 | RTS II / 2023 | 0 |  | 0 | 0 | 0 | 0 | 0 | 0 | 0 | 01 | 0 | 0 | 0 | 21 | 0 | 0 | 1 |  |  |  | 0 | 0 | 0 | 96_ | 01_9_ | 01_ | 100007 | 0 | 0 | 0 | 0.107 | 0 | 0 | 0 |  | 96 | 21
|  |  | 0,6*2,0 |  |  | 1.2
300 | 01 | 968061112R00 | Vyvěšení dřevěných a plast. okenních křídel pl. do 1,5 m2 |  | kus | 2 | 0 | 0 | 0 | 0 | RTS II / 2023 | 0 |  | 0 | 0 | 0 | 0 | 0 | 0 | 0 | 01 | 0 | 0 | 0 | 21 | 0 | 0 | 1 |  |  |  | 0 | 0 | 0 | 96_ | 01_9_ | 01_ | 100007 | 0 | 0 | 0 | 0 | 0 | 0 | 0 |  | 96 | 21
|  |  | 2 |  |  | 2
301 | 01 | 968061113R00 | Vyvěšení dřevěných a plast. okenních křídel pl. nad 1,5 m2 |  | kus | 2 | 0 | 0 | 0 | 0 | RTS II / 2023 | 0 |  | 0 | 0 | 0 | 0 | 0 | 0 | 0 | 01 | 0 | 0 | 0 | 21 | 0 | 0 | 1 |  |  |  | 0 | 0 | 0 | 96_ | 01_9_ | 01_ | 100007 | 0 | 0 | 0 | 0 | 0 | 0 | 0 |  | 96 | 21
|  |  | 2 |  |  | 2
302 | 01 | 968062357R00 | Vybourání dřevěných a plast. rámů oken nad 4 m2 |  | m2 | 6.09 | 0 | 0 | 0.04782 | 0.29122 | RTS II / 2023 | 0 |  | 0 | 0 | 0 | 0 | 0 | 0 | 0 | 01 | 0 | 0 | 0 | 21 | 0 | 0 | 1 |  |  |  | 0 | 0 | 0 | 96_ | 01_9_ | 01_ | 100007 | 0 | 0 | 0 | 0.29122 | 0 | 0 | 0 |  | 96 | 21
|  |  | 2,97*2,05 |  |  | 6.09
303 | 01 | 965081723.001 | Bourání dlažeb kamenin. tl. do 25 mm, pl.nad 1 m2 |  | m2 | 162.9 | 0 | 0 | 0.045 | 7.3305 | R položka | 0 |  | 0 | 0 | 0 | 0 | 0 | 0 | 0 | 01 | 0 | 0 | 0 | 21 | 0 | 0 | 1 |  |  |  | 0 | 0 | 0 | 96_ | 01_9_ | 01_ | 100007 | 0 | 0 | 0 | 7.3305 | 0 | 0 | 0 |  | 96 | 21
10% ke zpětnému použití
|  |  | 5,0 | chodba-náhrada poškozených míst (předpoklad) |  | 5
|  |  | 17,8 | nové schodiště |  | 17.8
|  |  | 61,4 | m.č.1.02 |  | 61.4
|  |  | 38,2 | v místě nových hyg. zařízení |  | 38.2
|  |  | 7,27 | část m.č.1.06 (původní chodba) |  | 7.27
|  |  | 33,23 | chodba byt školníka |  | 33.23
304 | 01 | 965081802R00 | Bourání soklíků z dlažeb tl.do 2,5cn |  | m | 101.7 | 0 | 0 | 0.00824 | 0.83801 | RTS II / 2023 | 0 |  | 0 | 0 | 0 | 0 | 0 | 0 | 0 | 01 | 0 | 0 | 0 | 21 | 0 | 0 | 1 |  |  |  | 0 | 0 | 0 | 96_ | 01_9_ | 01_ | 100007 | 0 | 0 | 0 | 0.83801 | 0 | 0 | 0 |  | 96 | 21
|  |  | 101,70 | generovaná výměra |  | 101.7
305 | 01 | 965043341RT3 | Bourání podkladů bet., potěr tl. 10 cm, nad 4 m2 |  | m3 | 4.07 | 0 | 0 | 2.2 | 8.954 | RTS II / 2023 | 0 |  | 0 | 0 | 0 | 0 | 0 | 0 | 0 | 01 | 0 | 0 | 0 | 21 | 0 | 0 | 1 |  |  |  | 0 | 0 | 0 | 96_ | 01_9_ | 01_ | 100007 | 0 | 0 | 0 | 8.954 | 0 | 0 | 0 |  | 96 | 21
maltové lože kamenin.dlažba
|  |  | 162,9*0,025 |  |  | 4.07
306 | 01 | 965041341R00 | Bourání lehčených mazanin škvárobeton. tl. 10 cm, nad 4 m2 |  | m3 | 7.89 | 0 | 0 | 1.6 | 12.624 | RTS II / 2023 | 0 |  | 0 | 0 | 0 | 0 | 0 | 0 | 0 | 01 | 0 | 0 | 0 | 21 | 0 | 0 | 1 |  |  |  | 0 | 0 | 0 | 96_ | 01_9_ | 01_ | 100007 | 0 | 0 | 0 | 12.624 | 0 | 0 | 0 |  | 96 | 21
|  |  | (162.9-5,0)*0,05 |  |  | 7.89
307 | 01 | 965082933R00 | Odstranění násypu tl. do 20 cm, plocha nad 2 m2 |  | m3 | 7.89 | 0 | 0 | 1.4 | 11.046 | RTS II / 2023 | 0 |  | 0 | 0 | 0 | 0 | 0 | 0 | 0 | 01 | 0 | 0 | 0 | 21 | 0 | 0 | 1 |  |  |  | 0 | 0 | 0 | 96_ | 01_9_ | 01_ | 100007 | 0 | 0 | 0 | 11.046 | 0 | 0 | 0 |  | 96 | 21
|  |  | (162.9-5,0)*0,05 |  |  | 7.89
308 | 01 | 965081713R00 | Bourání dlažeb keramických tl.10 mm, nad 1 m2 |  | m2 | 35.37 | 0 | 0 | 0.02 | 0.7074 | RTS II / 2023 | 0 |  | 0 | 0 | 0 | 0 | 0 | 0 | 0 | 01 | 0 | 0 | 0 | 21 | 0 | 0 | 1 |  |  |  | 0 | 0 | 0 | 96_ | 01_9_ | 01_ | 100007 | 0 | 0 | 0 | 0.7074 | 0 | 0 | 0 |  | 96 | 21
|  |  | 15,9+4,8+3,52 | byt školníka |  | 24.22
|  |  | 4,70 | část m.č.1,05 |  | 4.7
|  |  | 6,45 | m.č.1.15, 1.16, 1.17 |  | 6.45
309 | 01 | 965081702R00 | Bourání soklíků z dlažeb keramických |  | m | 16.5 | 0 | 0 | 0.0004 | 0.0066 | RTS II / 2023 | 0 |  | 0 | 0 | 0 | 0 | 0 | 0 | 0 | 01 | 0 | 0 | 0 | 21 | 0 | 0 | 1 |  |  |  | 0 | 0 | 0 | 96_ | 01_9_ | 01_ | 100007 | 0 | 0 | 0 | 0.0066 | 0 | 0 | 0 |  | 96 | 21
|  |  | 16,5 | byt školníka (generovaná výměra) |  | 16.5
310 | 01 | 967031733R00 | Přisekání plošné zdiva cihelného na MVC tl. 15 cm |  | m2 | 0.73 | 0 | 0 | 0.27534 | 0.201 | RTS II / 2023 | 0 |  | 0 | 0 | 0 | 0 | 0 | 0 | 0 | 01 | 0 | 0 | 0 | 21 | 0 | 0 | 1 |  |  |  | 0 | 0 | 0 | 96_ | 01_9_ | 01_ | 100007 | 0 | 0 | 0 | 0.201 | 0 | 0 | 0 |  | 96 | 21
|  |  | 0,7*1,05 | rozvaděč 1NP |  | 0.73
311 | 01 | 967031734R00 | Přisekání plošné zdiva cihelného na MVC tl. 30 cm |  | m2 | 1.27 | 0 | 0 | 0.54534 | 0.69258 | RTS II / 2023 | 0 |  | 0 | 0 | 0 | 0 | 0 | 0 | 0 | 01 | 0 | 0 | 0 | 21 | 0 | 0 | 1 |  |  |  | 0 | 0 | 0 | 96_ | 01_9_ | 01_ | 100007 | 0 | 0 | 0 | 0.69258 | 0 | 0 | 0 |  | 96 | 21
|  |  | 0,65*0,65*3 | hydranty 1PP, 1NP |  | 1.27
312 | 01 | 965043341R00 | Bourání podkladů bet., potěr, stěrka tl. do 10 cm, nad 4 m2 |  | m3 | 0.56 | 0 | 0 | 2.2 | 1.232 | RTS II / 2023 | 0 |  | 0 | 0 | 0 | 0 | 0 | 0 | 0 | 01 | 0 | 0 | 0 | 21 | 0 | 0 | 1 |  |  |  | 0 | 0 | 0 | 96_ | 01_9_ | 01_ | 100007 | 0 | 0 | 0 | 1.232 | 0 | 0 | 0 |  | 96 | 21
potěr předpokl tl.30mm
|  |  | 18,53*0,03 | část m.č.1.05 |  | 0.56
313 | 01 | 965042141R00 | Bourání mazanin betonových tl. 10 cm, nad 4 m2 |  | m3 | 0.74 | 0 | 0 | 2.2 | 1.628 | RTS II / 2023 | 0 |  | 0 | 0 | 0 | 0 | 0 | 0 | 0 | 01 | 0 | 0 | 0 | 21 | 0 | 0 | 1 |  |  |  | 0 | 0 | 0 | 96_ | 01_9_ | 01_ | 100007 | 0 | 0 | 0 | 1.628 | 0 | 0 | 0 |  | 96 | 21
|  |  | 2,22*2,01*0,1 | m.č.0.10 |  | 0.45
|  |  | 4,9*0,06 | koupelna (byt školníka) |  | 0.29
314 | 01 | 965048150R00 | Dočištění povrchu po vybourání dlažeb, tmel tl.3-5mm |  | m2 | 25.87 | 0 | 0 | 0.00175 | 0.045273 | RTS II / 2023 | 0 |  | 0 | 0 | 0 | 0 | 0 | 0 | 0 | 01 | 0 | 0 | 0 | 21 | 0 | 0 | 1 |  |  |  | 0 | 0 | 0 | 96_ | 01_9_ | 01_ | 100007 | 0 | 0 | 0 | 0.045273 | 0 | 0 | 0 |  | 96 | 21
|  |  | 15,9+3,52 | kuchyň+spíž (byt školníka) |  | 19.42
|  |  | 6,45 | m.č.1.15, 1.16, 1.17 |  | 6.45
315 | 01 | 963051113R00 | Bourání ŽB stropů deskových tl. nad 8 cm |  | m3 | 1.56 | 0 | 0 | 2.4067 | 3.7544 | RTS II / 2023 | 0 |  | 0 | 0 | 0 | 0 | 0 | 0 | 0 | 01 | 0 | 0 | 0 | 21 | 0 | 0 | 1 |  |  |  | 0 | 0 | 0 | 96_ | 01_9_ | 01_ | 100007 | 0 | 0 | 0 | 3.7544 | 0 | 0 | 0 |  | 96 | 21
|  |  | 0,15*(2,78+0,3)*(3,08+0,3) | prostor pro nové schodiště |  | 1.56
316 | 01 | 965042241RT1 | Bourání mazanin betonových tl. nad 10 cm, nad 4 m2 |  | m3 | 0.55 | 0 | 0 | 2.2 | 1.21 | RTS II / 2023 | 0 |  | 0 | 0 | 0 | 0 | 0 | 0 | 0 | 01 | 0 | 0 | 0 | 21 | 0 | 0 | 1 |  |  |  | 0 | 0 | 0 | 96_ | 01_9_ | 01_ | 100007 | 0 | 0 | 0 | 1.21 | 0 | 0 | 0 |  | 96 | 21
napojení kanal.WC imobilní
|  |  | 7,0*0,6*0,13 | podkl.beton napojení kanal.WC imobilní |  | 0.55
317 | 01 | 965049111RT1 | Příplatek, bourání mazanin se svař. síťí tl. 10 cm (jednostranná výztuž svařovanou sítí) |  | m3 | 1.34 | 0 | 0 | 0 | 0 | RTS II / 2023 | 0 |  | 0 | 0 | 0 | 0 | 0 | 0 | 0 | 01 | 0 | 0 | 0 | 21 | 0 | 0 | 1 |  |  |  | 0 | 0 | 0 | 96_ | 01_9_ | 01_ | 100007 | 0 | 0 | 0 | 0 | 0 | 0 | 0 |  | 96 | 21
napojení kanal.WC imobilní
|  |  | 7,4*1,0*0,067 | podlaha napojení kanal.WC imobilní |  | 0.5
|  |  | 7,0*0,6*0,13 | podkl.beton napojení kanal.WC imobilní |  | 0.55
|  |  | 4,9*0,06 | koupelna (byt školníka) |  | 0.29
318 | 01 | 965048515R00 | Broušení betonových povrchů do tl. 5 mm |  | m2 | 38.2 | 0 | 0 | 0.0126 | 0.48132 | RTS II / 2023 | 0 |  | 0 | 0 | 0 | 0 | 0 | 0 | 0 | 01 | 0 | 0 | 0 | 21 | 0 | 0 | 1 |  |  |  | 0 | 0 | 0 | 96_ | 01_9_ | 01_ | 100007 | 0 | 0 | 0 | 0.48132 | 0 | 0 | 0 |  | 96 | 21
odstr.vyrovnávací stěrky
|  |  | 38,2 | m.č.1,04 |  | 38.2
| 01 | 97 | Prorážení otvorů a ostatní bourací práce |  |  |  |  | 0 |  | 34.3617 | [10 empty] | 01 | [7 empty] | 0 | 0 | 0
319 | 01 | 971033381R00 | Vybourání otv. zeď cihel. pl.0,09 m2, tl.90cm, MVC |  | kus | 4 | 0 | 0 | 0.15033 | 0.60132 | RTS II / 2023 | 0 |  | 0 | 0 | 0 | 0 | 0 | 0 | 0 | 01 | 0 | 0 | 0 | 21 | 0 | 0 | 1 |  |  |  | 0 | 0 | 0 | 97_ | 01_9_ | 01_ | 100010 | 0 | 0 | 0 | 0.60132 | 0 | 0 | 0 |  | 97 | 21
|  |  | 4 | VZT 1PP |  | 4
320 | 01 | 971033581R00 | Vybourání otv. zeď cihel. pl.1 m2, tl.90 cm, MVC |  | m3 | 1.08 | 0 | 0 | 1.8013 | 1.9454 | RTS II / 2023 | 0 |  | 0 | 0 | 0 | 0 | 0 | 0 | 0 | 01 | 0 | 0 | 0 | 21 | 0 | 0 | 1 |  |  |  | 0 | 0 | 0 | 97_ | 01_9_ | 01_ | 100010 | 0 | 0 | 0 | 1.9454 | 0 | 0 | 0 |  | 97 | 21
|  |  | (0,4)*2,2*0,81 | m.č.1.03,1.04 |  | 0.71
|  |  | 0,6*1,55*0,4 | byt školníka |  | 0.37
321 | 01 | 971033591R00 | Vybourání otv. zeď cihel. pl.1 m2, nad 90cm, MVC |  | m3 | 0.38 | 0 | 0 | 1.8013 | 0.68451 | RTS II / 2023 | 0 |  | 0 | 0 | 0 | 0 | 0 | 0 | 0 | 01 | 0 | 0 | 0 | 21 | 0 | 0 | 1 |  |  |  | 0 | 0 | 0 | 97_ | 01_9_ | 01_ | 100010 | 0 | 0 | 0 | 0.68451 | 0 | 0 | 0 |  | 97 | 21
|  |  | 1*0,6*0,6*1,05 | výfuk VZT 1PP |  | 0.38
322 | 01 | 971033681R00 | Vybourání otv. zeď cihel. pl.4 m2, tl.90 cm, MVC |  | m3 | 9.24 | 0 | 0 | 1.8013 | 16.6443 | RTS II / 2023 | 0 |  | 0 | 0 | 0 | 0 | 0 | 0 | 0 | 01 | 0 | 0 | 0 | 21 | 0 | 0 | 1 |  |  |  | 0 | 0 | 0 | 97_ | 01_9_ | 01_ | 100010 | 0 | 0 | 0 | 16.6443 | 0 | 0 | 0 |  | 97 | 21
|  |  | 1,1*2,2*0,81 | m.č1.06-1.04 |  | 1.96
|  |  | 0,56*2,2*0,81 | m.č.1.03-1.04 |  | 1
|  |  | 1,15*2,61*0,8 | vstup kolárna |  | 2.4
|  |  | 1,1*2,2*0,8 | m.č.1.16-chodba |  | 1.94
|  |  | 1,1*2,2*0,8 | m.č.1.17-chodba |  | 1.94
323 | 01 | 973031325R00 | Vysekání kapes zeď cihel. MVC, pl. 0,1m2, hl. 30cm |  | kus | 4 | 0 | 0 | 0.03149 | 0.12596 | RTS II / 2023 | 0 |  | 0 | 0 | 0 | 0 | 0 | 0 | 0 | 01 | 0 | 0 | 0 | 21 | 0 | 0 | 1 |  |  |  | 0 | 0 | 0 | 97_ | 01_9_ | 01_ | 100010 | 0 | 0 | 0 | 0.12596 | 0 | 0 | 0 |  | 97 | 21
|  |  | 4 | zastřeš.vstupu kolárna |  | 4
324 | 01 | 974031164R00 | Vysekání rýh ve zdi cihelné 15 x 15 cm |  | m | 5.72 | 0 | 0 | 0.04049 | 0.2316 | RTS II / 2023 | 0 |  | 0 | 0 | 0 | 0 | 0 | 0 | 0 | 01 | 0 | 0 | 0 | 21 | 0 | 0 | 1 |  |  |  | 0 | 0 | 0 | 97_ | 01_9_ | 01_ | 100010 | 0 | 0 | 0 | 0.2316 | 0 | 0 | 0 |  | 97 | 21
uložení ŽB desek schodiště
|  |  | 1,51*2+1,35*2 |  |  | 5.72
325 | 01 | 974031664R00 | Vysekání rýh zeď cihelná vtah. nosníků 15 x 15 cm |  | m | 10.25 | 0 | 0 | 0.042 | 0.4305 | RTS II / 2023 | 0 |  | 0 | 0 | 0 | 0 | 0 | 0 | 0 | 01 | 0 | 0 | 0 | 21 | 0 | 0 | 1 |  |  |  | 0 | 0 | 0 | 97_ | 01_9_ | 01_ | 100010 | 0 | 0 | 0 | 0.4305 | 0 | 0 | 0 |  | 97 | 21
|  |  | 2*0,9*2 | P.1 |  | 3.6
|  |  | 2*0,9*3 | P.8 |  | 5.4
|  |  | 1*1,25*1 | P.9 |  | 1.25
326 | 01 | 974031666R00 | Vysekání rýh zeď cihelná vtah. nosníků 15 x 25 cm |  | m | 85.5 | 0 | 0 | 0.065 | 5.5575 | RTS II / 2023 | 0 |  | 0 | 0 | 0 | 0 | 0 | 0 | 0 | 01 | 0 | 0 | 0 | 21 | 0 | 0 | 1 |  |  |  | 0 | 0 | 0 | 97_ | 01_9_ | 01_ | 100010 | 0 | 0 | 0 | 5.5575 | 0 | 0 | 0 |  | 97 | 21
|  |  | 6*1,5*4 | P.4 |  | 36
|  |  | 6*2,4*1 | P.5 |  | 14.4
|  |  | 6*2,7*1 | P.6 |  | 16.2
|  |  | 6*3,15*1 | P.7 |  | 18.9
327 | 01 | 973031812R00 | Vysekání kapes pro zavázání příček tl. 10 cm |  | m | 13.1 | 0 | 0 | 0.007 | 0.0917 | RTS II / 2023 | 0 |  | 0 | 0 | 0 | 0 | 0 | 0 | 0 | 01 | 0 | 0 | 0 | 21 | 0 | 0 | 1 |  |  |  | 0 | 0 | 0 | 97_ | 01_9_ | 01_ | 100010 | 0 | 0 | 0 | 0.0917 | 0 | 0 | 0 |  | 97 | 21
|  |  | 2*3,30 | 1PP |  | 6.6
|  |  | 2*3,25 | 1NP |  | 6.5
328 | 01 | 973031813R00 | Vysekání kapes pro zavázání příček tl. 15 cm |  | m | 22.35 | 0 | 0 | 0.009 | 0.20115 | RTS II / 2023 | 0 |  | 0 | 0 | 0 | 0 | 0 | 0 | 0 | 01 | 0 | 0 | 0 | 21 | 0 | 0 | 1 |  |  |  | 0 | 0 | 0 | 97_ | 01_9_ | 01_ | 100010 | 0 | 0 | 0 | 0.20115 | 0 | 0 | 0 |  | 97 | 21
|  |  | 1*1,7 | 1PP |  | 1.7
|  |  | 5*3,25+2*2,2 | 1NP |  | 20.65
329 | 01 | 970241100R00 | Řezání prostého betonu hl. řezu 100 mm |  | m | 2.01 | 0 | 0 | 0.00046 | 0.0009246 | RTS II / 2023 | 0 |  | 0 | 0 | 0 | 0 | 0 | 0 | 0 | 01 | 0 | 0 | 0 | 21 | 0 | 0 | 1 |  |  |  | 0 | 0 | 0 | 97_ | 01_9_ | 01_ | 100010 | 0 | 0 | 0 | 0.0009246 | 0 | 0 | 0 |  | 97 | 21
|  |  | 2,01 | úklid.místn.1.PP |  | 2.01
330 | 01 | 978059531R00 | Odsekání vnitřních obkladů stěn nad 2 m2 |  | m2 | 28.17 | 0 | 0 | 0.068 | 1.9156 | RTS II / 2023 | 0 |  | 0 | 0 | 0 | 0 | 0 | 0 | 0 | 01 | 0 | 0 | 0 | 21 | 0 | 0 | 1 |  |  |  | 0 | 0 | 0 | 97_ | 01_9_ | 01_ | 100010 | 0 | 0 | 0 | 1.9156 | 0 | 0 | 0 |  | 97 | 21
|  |  | 19,6 | školník koupelna |  | 19.6
|  |  | 6,32 | školník kuchyň |  | 6.32
|  |  | (0,5+1)*1,5 | m.č.1.06 |  | 2.25
331 | 01 | 978013191R00 | Otlučení omítek vnitřních stěn v rozsahu do 100 % |  | m2 | 78.27 | 0 | 0 | 0.046 | 3.6004 | RTS II / 2023 | 0 |  | 0 | 0 | 0 | 0 | 0 | 0 | 0 | 01 | 0 | 0 | 0 | 21 | 0 | 0 | 1 |  |  |  | 0 | 0 | 0 | 97_ | 01_9_ | 01_ | 100010 | 0 | 0 | 0 | 3.6004 | 0 | 0 | 0 |  | 97 | 21
|  |  | 15,9 | v místě pořizdívky nové schodiště |  | 15.9
|  |  | 57,71 | obklaby na stávajících stěnách |  | 57.71
|  |  | 13,1*0,1+22,35*0,15 | napojení příček na stávajíoí zdivo |  | 4.66
332 | 01 | 919735.001 | Řezání stávajících keramických dlažed tl.do 15mm |  | m | 15.8 | 0 | 0 | 0 | 0 | R položka | 0 |  | 0 | 0 | 0 | 0 | 0 | 0 | 0 | 01 | 0 | 0 | 0 | 21 | 0 | 0 | 1 |  |  |  | 0 | 0 | 0 | 97_ | 01_9_ | 01_ | 100010 | 0 | 0 | 0 | 0 | 0 | 0 | 0 |  | 97 | 21
odstranění dlažem m.č.1.15, 1.16, 1.17
|  |  | 15,8 | generovaná výměra |  | 15.8
333 | 01 | 970041200R00 | Vrtání jádrové do prostého betonu do D 200 mm |  | m | 0.9 | 0 | 0 | 0.07536 | 0.067824 | RTS II / 2023 | 0 |  | 0 | 0 | 0 | 0 | 0 | 0 | 0 | 01 | 0 | 0 | 0 | 21 | 0 | 0 | 1 |  |  |  | 0 | 0 | 0 | 97_ | 01_9_ | 01_ | 100010 | 0 | 0 | 0 | 0.067824 | 0 | 0 | 0 |  | 97 | 21
napojení kanal.WC imobilní
|  |  | 0,9 | napojení kanal.WC imobilní |  | 0.9
334 | 01 | 970251100R00 | Řezání železobetonu hl. řezu 100 mm (beton mazaniva s výztuží kari sítí) |  | m | 16.8 | 0 | 0 | 0.00046 | 0.007728 | RTS II / 2023 | 0 |  | 0 | 0 | 0 | 0 | 0 | 0 | 0 | 01 | 0 | 0 | 0 | 21 | 0 | 0 | 1 |  |  |  | 0 | 0 | 0 | 97_ | 01_9_ | 01_ | 100010 | 0 | 0 | 0 | 0.007728 | 0 | 0 | 0 |  | 97 | 21
napojení kanal.WC imobilní
|  |  | 7,4*2+1*2 | napojení kanal.WC imobilní |  | 16.8
335 | 01 | 970251150R00 | Řezání železobetonu hl. řezu 150 mm (beton mazaniva s výztuží kari sítí) |  | m | 15.2 | 0 | 0 | 0.00046 | 0.006992 | RTS II / 2023 | 0 |  | 0 | 0 | 0 | 0 | 0 | 0 | 0 | 01 | 0 | 0 | 0 | 21 | 0 | 0 | 1 |  |  |  | 0 | 0 | 0 | 97_ | 01_9_ | 01_ | 100010 | 0 | 0 | 0 | 0.006992 | 0 | 0 | 0 |  | 97 | 21
napojení kanal.WC imobilní
|  |  | 7,0*2+0,6*2 | napojení kanal.WC imobilní |  | 15.2
336 | 01 | 978015291R00 | Otlučení omítek vnějších MVC v složit.1-4 do 100 % |  | m2 | 25.2 | 0 | 0 | 0.059 | 1.4868 | RTS II / 2023 | 0 |  | 0 | 0 | 0 | 0 | 0 | 0 | 0 | 01 | 0 | 0 | 0 | 21 | 0 | 0 | 1 |  |  |  | 0 | 0 | 0 | 97_ | 01_9_ | 01_ | 100010 | 0 | 0 | 0 | 1.4868 | 0 | 0 | 0 |  | 97 | 21
|  |  | 25,2 | kamenin.obklad (generovaná výměra) |  | 25.2
337 | 01 | 978036191R00 | Otlučení omítek břízolitových v rozsahu 100 % |  | m2 | 13.34 | 0 | 0 | 0.05 | 0.667 | RTS II / 2023 | 0 |  | 0 | 0 | 0 | 0 | 0 | 0 | 0 | 01 | 0 | 0 | 0 | 21 | 0 | 0 | 1 |  |  |  | 0 | 0 | 0 | 97_ | 01_9_ | 01_ | 100010 | 0 | 0 | 0 | 0.667 | 0 | 0 | 0 |  | 97 | 21
|  |  | (6,1+0,79+1,05)*1,68 |  |  | 13.34
338 | 01 | 978059611.001 | Odsekání vnějších obkladů stěn k dalšímu použití (min.60%) |  | m2 | 2.25 | 0 | 0 | 0.042 | 0.0945 | R položka | 0 |  | 0 | 0 | 0 | 0 | 0 | 0 | 0 | 01 | 0 | 0 | 0 | 21 | 0 | 0 | 1 |  |  |  | 0 | 0 | 0 | 97_ | 01_9_ | 01_ | 100010 | 0 | 0 | 0 | 0.0945 | 0 | 0 | 0 |  | 97 | 21
vstup kolárna
|  |  | 1,8*1,25 |  |  | 2.25
339 | 01 | 979054442.001 | Očištění vybouraných dlaždic k dalšímu použití |  | m2 | 1.4 | 0 | 0 | 0 | 0 | R položka | 0 |  | 0 | 0 | 0 | 0 | 0 | 0 | 0 | 01 | 0 | 0 | 0 | 21 | 0 | 0 | 1 |  |  |  | 0 | 0 | 0 | 97_ | 01_9_ | 01_ | 100010 | 0 | 0 | 0 | 0 | 0 | 0 | 0 |  | 97 | 21
|  |  | 1,4 |  |  | 1.4
340 | 01 | 979900.001 | Provedení sondy v ŽB podkladní betonové mazanině tl.do 150mm. Velikost sondy 30x 30cm |  | kus | 2 | 0 | 0 | 0 | 0 | R položka | 0 |  | 0 | 0 | 0 | 0 | 0 | 0 | 0 | 01 | 0 | 0 | 0 | 21 | 0 | 0 | 1 |  |  |  | 0 | 0 | 0 | 97_ | 01_9_ | 01_ |  | 0 | 0 | 0 | 0 | 0 | 0 | 0 |  | 97 | 21
zjištění základu schodiště
|  |  | 2 |  |  | 2
| 01 | H99 | Ostatní přesuny hmot |  |  |  |  | 0 |  | 0 | [10 empty] | 01 | [7 empty] | 0 | 0 | 0
341 | 01 | 999281105R00 | Přesun hmot pro opravy a údržbu do výšky 6 m |  | t | 236.48 | 0 | 0 | 0 | 0 | RTS II / 2023 | 0 |  | 0 | 0 | 0 | 0 | 0 | 0 | 0 | 01 | 0 | 0 | 0 | 21 | 0 | 0 | 5 |  |  |  | 0 | 0 | 0 | H99_ | 01_9_ | 01_ |  | 0 | 0 | 0 | 0 | 0 | 0 | 0 |  |  | 21
|  |  | 236,48 |  |  | 236.48
| 01 | M43 | Montáže ocelových konstrukcí |  |  |  |  | 0 |  | 0 | [10 empty] | 01 | [7 empty] | 0 | 0 | 0
342 | 01 | 430100.001 | Výrobní dokumentace-ocelová konstrukce zastřešení vstupu do šaten |  | soub | 1 | 0 | 0 | 0 | 0 | R položka | 0 |  | 0 | 0 | 0 | 0 | 0 | 0 | 0 | 01 | 0 | 0 | 0 | 21 | 0 | 0 | 1 |  |  |  | 0 | 0 | 0 | M43_ | 01_9_ | 01_ | 100032 | 0 | 0 | 0 | 0 | 0 | 0 | 0 |  |  | 21
|  |  | 1 |  |  | 1
343 | 01 | 430861003R00 | Dod.+mont. ocelové konstrukce zastřešení vstupu šatny |  | kg | 630 | 0 | 0 | 0 | 0 | RTS II / 2023 | 0 |  | 0 | 0 | 0 | 0 | 0 | 0 | 0 | 01 | 0 | 0 | 0 | 21 | 0 | 0 | 2 |  |  |  | 0 | 0 | 0 | M43_ | 01_9_ | 01_ | 100032 | 0 | 0 | 0 | 0 | 0 | 0 | 0 |  |  | 21
hmotnost konstrukce - 543 kg svary a spojovací materiál - 5% (27kg) drobný materiál - 11% (60kg)
|  |  | 543+27+60 |  |  | 630
| 01 | 90 | Hodinové zúčtovací sazby (HZS) Slaboproud |  |  |  |  | 0 |  | 2.5 | [10 empty] | 01 | [7 empty] | 0 | 0 | 0
344 | 01 | 900 R02 | HZS - zednické výpomoci související s pracemi PSV (ZTI, UT, VZT, elektro) |  | h | 40 | 0 | 0 | 0 | 0 | RTS II / 2023 | 0 |  | 0 | 0 | 0 | 0 | 0 | 0 | 0 | 01 | 0 | 0 | 0 | 21 | 0 | 0 | 1 |  |  |  | 0 | 0 | 0 | 90_ | 01_9_ | 01_ | 100006 | 0 | 0 | 0 | 0 | 0 | 0 | 0 |  | 90 | 21
stavební dělník v tarifní třídě 5 - zazdění, zaomítání rýh, kapes a drážek.; zazdění, zabetonování konzol, závěsů a objímek. zazdění a zabetonování pr
|  |  | 40 |  |  | 40
345 | 01 | 589001 | Podružný materiál zednických výpomocí (malty, zdící materiál,beton) |  | kompl. | 1 | 0 | 0 | 2.5 | 2.5 | R položka | 0 |  | 0 | 0 | 0 | 0 | 0 | 0 | 0 | 01 | 0 | 0 | 0 | 21 | 0 | 0 | 1 |  |  |  | 0 | 0 | 0 | 90_ | 01_9_ | 01_ |  | 0 | 0 | 0 | 2.5 | 0 | 0 | 0 |  | 90 | 21
|  |  | 1 |  |  | 1
346 | 01 | 900 R01 | HZS-neměřitelné práce spojené s bouráním o odtsraněním stávajících a skrytých kcí |  | h | 32 | 0 | 0 | 0 | 0 | RTS II / 2023 | 0 |  | 0 | 0 | 0 | 0 | 0 | 0 | 0 | 01 | 0 | 0 | 0 | 21 | 0 | 0 | 1 |  |  |  | 0 | 0 | 0 | 90_ | 01_9_ | 01_ | 100006 | 0 | 0 | 0 | 0 | 0 | 0 | 0 |  | 90 | 21
stavební dělník v tarifní třídě 4
|  |  | 32 |  |  | 32
347 | 01 | 900 R01 | HZS- odstranění konstrukce provizorního zastřešení vstupu do šaten |  | h | 12 | 0 | 0 | 0 | 0 | RTS II / 2023 | 0 |  | 0 | 0 | 0 | 0 | 0 | 0 | 0 | 01 | 0 | 0 | 0 | 21 | 0 | 0 | 1 |  |  |  | 0 | 0 | 0 | 90_ | 01_9_ | 01_ | 100006 | 0 | 0 | 0 | 0 | 0 | 0 | 0 |  | 90 | 21
stavební dělník v tarifní třídě 4
|  |  | 12 | 2 pracovníci á 6 hod |  | 12
| 01 | S | Přesuny sutí |  |  |  |  | 0 |  | 0 | [10 empty] | 01 | [7 empty] | 0 | 0 | 0
348 | 01 | 979081111R00 | Odvoz suti a vybour. hmot na skládku do 1 km |  | t | 140.64 | 0 | 0 | 0 | 0 | RTS II / 2023 | 0 |  | 0 | 0 | 0 | 0 | 0 | 0 | 0 | 01 | 0 | 0 | 0 | 21 | 0 | 0 | 5 |  |  |  | 0 | 0 | 0 | S_ | 01_9_ | 01_ | 100038 | 0 | 0 | 0 | 0 | 0 | 0 | 0 |  |  | 21
Včetně naložení na dopravní prostředek a složení na skládce, bez poplatku za skládku.
|  |  | 128,64 | stavební část |  | 128.64
|  |  | 4 | profese elektro |  | 4
|  |  | 8 | provese ZTI, plyn, UT, VZT |  | 8
349 | 01 | 979081121R00 | Příplatek k odvozu za každý další 1 km 5x (celkem 6 km) |  | t | 703.2 | 0 | 0 | 0 | 0 | RTS II / 2023 | 0 |  | 0 | 0 | 0 | 0 | 0 | 0 | 0 | 01 | 0 | 0 | 0 | 21 | 0 | 0 | 5 |  |  |  | 0 | 0 | 0 | S_ | 01_9_ | 01_ | 100038 | 0 | 0 | 0 | 0 | 0 | 0 | 0 |  |  | 21
|  |  | 5*140,64 |  |  | 703.2
350 | 01 | 979082111R00 | Vnitrostaveništní doprava suti do 10 m |  | t | 140.64 | 0 | 0 | 0 | 0 | RTS II / 2023 | 0 |  | 0 | 0 | 0 | 0 | 0 | 0 | 0 | 01 | 0 | 0 | 0 | 21 | 0 | 0 | 5 |  |  |  | 0 | 0 | 0 | S_ | 01_9_ | 01_ | 100038 | 0 | 0 | 0 | 0 | 0 | 0 | 0 |  |  | 21
|  |  | 140,64 |  |  | 140.64
351 | 01 | 979082121R00 | Příplatek k vnitrost. dopravě suti za dalších 5 m (3x) |  | t | 421.92 | 0 | 0 | 0 | 0 | RTS II / 2023 | 0 |  | 0 | 0 | 0 | 0 | 0 | 0 | 0 | 01 | 0 | 0 | 0 | 21 | 0 | 0 | 5 |  |  |  | 0 | 0 | 0 | S_ | 01_9_ | 01_ | 100038 | 0 | 0 | 0 | 0 | 0 | 0 | 0 |  |  | 21
|  |  | 3*140,64 |  |  | 421.92
352 | 01 | 979990107.01 | Poplatek za uložení suti - směsné stavební a demoliční suti bez obsahu nebezpečných látek skupina odpadu 170904 |  | t | 140.64 | 0 | 0 | 0 | 0 | R položka | 0 |  | 0 | 0 | 0 | 0 | 0 | 0 | 0 | 01 | 0 | 0 | 0 | 21 | 0 | 0 | 5 |  |  |  | 0 | 0 | 0 | S_ | 01_9_ | 01_ | 100038 | 0 | 0 | 0 | 0 | 0 | 0 | 0 |  |  | 21
|  |  | 140,64 |  |  | 140.64
0
Poznámka:

## Stavební rozpočet (02) (hidden)
Slepý stavební rozpočet (02 - ZTI, plyn) | [27 empty] | 0 | 0 | 0
Název stavby: |  |  | III ZŠ Šumperk stavební úpravy suterénu a 1NP | Doba výstavby: |  |  | Objednatel: | Město šumperk
Druh stavby: |  |  | Stavební úpravy se změnou v užívání | Začátek výstavby: |  | 0 | Projektant: | Ing.Ladislav Trčka - PROINK
Lokalita: |  |  | Šumperk | Konec výstavby: |  |  | Zhotovitel: | 0
JKSO: |  |  |  | Zpracováno dne: |  | 0 | Zpracoval: | 0
Č | Objekt | Kód | Zkrácený popis | MJ | Množství | Cena/MJ | Náklady (Kč) | Hmotnost (t) |  | Cenová | [33 empty] | ISWORK | GROUPCODE | VATTAX
|  |  | Rozměry |  |  | (Kč) | Celkem | Jednot. | Celkem | soustava | Přesuny | Typ skupiny | HSV mat | HSV prac | PSV mat | PSV prac | Mont mat | Mont prac | Ostatní mat. | [21 empty] | MAT | WORK | CELK
| 02 |  | ZTI, plyn |  |  |  | 0 |  | 0
| 02 | 13 | Hloubené vykopávky |  |  |  | 0 |  | 0 | [10 empty] | 02 | [7 empty] | 0 | 0 | 0
1 | 02 | 131213701 | Hloubení nezapažených jam v soudržných horninách třídy těžitelnosti I skupiny 3 ručně | m3 | 7 | 0 | 0 | 0 | 0 | R položka | 0 |  | 0 | 0 | 0 | 0 | 0 | 0 | 0 | 02 | 0 | 0 | 0 | 21 | 0 | 0 | 1 |  |  |  | 0 | 0 | 0 | 13_ | 02_1_ | 02_ | 0 | 0 | 0 | 0 | 0 | 0 | 0 |  | 13 | 21
2 | 02 | 132212121 | Hloubení zapažených rýh šířky do 800 mm v soudržných horninách třídy těžitelnosti I skupiny 3 ručně | m3 | 7 | 0 | 0 | 0 | 0 | R položka | 0 |  | 0 | 0 | 0 | 0 | 0 | 0 | 0 | 02 | 0 | 0 | 0 | 21 | 0 | 0 | 1 |  |  |  | 0 | 0 | 0 | 13_ | 02_1_ | 02_ | 0 | 0 | 0 | 0 | 0 | 0 | 0 |  | 13 | 21
3 | 02 | 132251102 | Hloubení rýh nezapažených š do 800 mm v hornině třídy těžitelnosti I, skupiny 3 objem do 50 m3 strojně | m3 | 4 | 0 | 0 | 0 | 0 | R položka | 0 |  | 0 | 0 | 0 | 0 | 0 | 0 | 0 | 02 | 0 | 0 | 0 | 21 | 0 | 0 | 1 |  |  |  | 0 | 0 | 0 | 13_ | 02_1_ | 02_ | 0 | 0 | 0 | 0 | 0 | 0 | 0 |  | 13 | 21
| 02 | 16 | Přemístění výkopku |  |  |  | 0 |  | 0 | [10 empty] | 02 | [7 empty] | 0 | 0 | 0
4 | 02 | 167151101 | Nakládání výkopku z hornin třídy těžitelnosti I, skupiny 1 až 3 do 100 m3 | m3 | 18 | 0 | 0 | 0 | 0 | R položka | 0 |  | 0 | 0 | 0 | 0 | 0 | 0 | 0 | 02 | 0 | 0 | 0 | 21 | 0 | 0 | 1 |  |  |  | 0 | 0 | 0 | 16_ | 02_1_ | 02_ | 0 | 0 | 0 | 0 | 0 | 0 | 0 |  | 16 | 21
| 02 | 17 | Konstrukce ze zemin |  |  |  | 0 |  | 0 | [10 empty] | 02 | [7 empty] | 0 | 0 | 0
5 | 02 | 171201231 | Poplatek za uložení zeminy a kamení na recyklační skládce (skládkovné) kód odpadu 17 05 04 | t | 24 | 0 | 0 | 0 | 0 | R položka | 0 |  | 0 | 0 | 0 | 0 | 0 | 0 | 0 | 02 | 0 | 0 | 0 | 21 | 0 | 0 | 1 |  |  |  | 0 | 0 | 0 | 17_ | 02_1_ | 02_ | 0 | 0 | 0 | 0 | 0 | 0 | 0 |  | 17 | 21
6 | 02 | 175111101 | Obsypání potrubí ručně sypaninou bez prohození, uloženou do 3 m | m3 | 5 | 0 | 0 | 0 | 0 | R položka | 0 |  | 0 | 0 | 0 | 0 | 0 | 0 | 0 | 02 | 0 | 0 | 0 | 21 | 0 | 0 | 1 |  |  |  | 0 | 0 | 0 | 17_ | 02_1_ | 02_ | 0 | 0 | 0 | 0 | 0 | 0 | 0 |  | 17 | 21
7 | 02 | 583331351 | kamenivo těžené drobné tříděné frakce 0-4 | t | 10 | 0 | 0 | 0 | 0 | R položka | 0 |  | 0 | 0 | 0 | 0 | 0 | 0 | 0 | 02 | 0 | 0 | 0 | 21 | 0 | 0 | 1 |  |  |  | 0 | 0 | 0 | 17_ | 02_1_ | 02_ | 0 | 0 | 0 | 0 | 0 | 0 | 0 |  | 17 | 21
8 | 02 | 175151101 | Obsypání potrubí strojně sypaninou bez prohození, uloženou do 3 m | m3 | 6 | 0 | 0 | 0 | 0 | R položka | 0 |  | 0 | 0 | 0 | 0 | 0 | 0 | 0 | 02 | 0 | 0 | 0 | 21 | 0 | 0 | 1 |  |  |  | 0 | 0 | 0 | 17_ | 02_1_ | 02_ | 0 | 0 | 0 | 0 | 0 | 0 | 0 |  | 17 | 21
| 02 | 713 | Izolace tepelné UT |  |  |  | 0 |  | 0 | [10 empty] | 02 | [7 empty] | 0 | 0 | 0
9 | 02 | 713463111 | Montáž izolace tepelné potrubí potrubními pouzdry bez úpravy staženými drátem 1x D do 100 mm | m | 40 | 0 | 0 | 0 | 0 | R položka | 0 |  | 0 | 0 | 0 | 0 | 0 | 0 | 0 | 02 | 0 | 0 | 0 | 21 | 0 | 0 | 7 |  |  |  | 0 | 0 | 0 | 713_ | 02_71_ | 02_ | 0 | 0 | 0 | 0 | 0 | 0 | 0 |  | 713 | 21
10 | 02 | 28377119 | pouzdro izolační potrubní z pěnového polyetylenu 45/13mm | m | 30 | 0 | 0 | 0 | 0 | R položka | 0 |  | 0 | 0 | 0 | 0 | 0 | 0 | 0 | 02 | 0 | 0 | 0 | 21 | 0 | 0 | 7 |  |  |  | 0 | 0 | 0 | 713_ | 02_71_ | 02_ | 0 | 0 | 0 | 0 | 0 | 0 | 0 |  | 713 | 21
11 | 02 | 28377123 | pouzdro izolační potrubní z pěnového polyetylenu 54/13mm | m | 10 | 0 | 0 | 0 | 0 | R položka | 0 |  | 0 | 0 | 0 | 0 | 0 | 0 | 0 | 02 | 0 | 0 | 0 | 21 | 0 | 0 | 7 |  |  |  | 0 | 0 | 0 | 713_ | 02_71_ | 02_ | 0 | 0 | 0 | 0 | 0 | 0 | 0 |  | 713 | 21
12 | 02 | 713463112 | Montáž izolace tepelné potrubí potrubními pouzdry bez úpravy staženými drátem 1x D přes 100 mm | m | 55 | 0 | 0 | 0 | 0 | R položka | 0 |  | 0 | 0 | 0 | 0 | 0 | 0 | 0 | 02 | 0 | 0 | 0 | 21 | 0 | 0 | 7 |  |  |  | 0 | 0 | 0 | 713_ | 02_71_ | 02_ | 0 | 0 | 0 | 0 | 0 | 0 | 0 |  | 713 | 21
13 | 02 | 28377078 | pouzdro izolační potrubní z pěnového polyetylenu 110/13mm | m | 55 | 0 | 0 | 0 | 0 | R položka | 0 |  | 0 | 0 | 0 | 0 | 0 | 0 | 0 | 02 | 0 | 0 | 0 | 21 | 0 | 0 | 7 |  |  |  | 0 | 0 | 0 | 713_ | 02_71_ | 02_ | 0 | 0 | 0 | 0 | 0 | 0 | 0 |  | 713 | 21
| 02 | 721 | Vnitřní kanalizace |  |  |  | 0 |  | 0 | [10 empty] | 02 | [7 empty] | 0 | 0 | 0
14 | 02 | 721173401 | Potrubí kanalizační z PVC SN 4 svodné DN 110 | m | 14 | 0 | 0 | 0 | 0 | R položka | 0 |  | 0 | 0 | 0 | 0 | 0 | 0 | 0 | 02 | 0 | 0 | 0 | 21 | 0 | 0 | 7 |  |  |  | 0 | 0 | 0 | 721_ | 02_72_ | 02_ | 0 | 0 | 0 | 0 | 0 | 0 | 0 |  | 721 | 21
15 | 02 | 721173403 | Potrubí kanalizační z PVC SN 4 svodné DN 160 | m | 20 | 0 | 0 | 0 | 0 | R položka | 0 |  | 0 | 0 | 0 | 0 | 0 | 0 | 0 | 02 | 0 | 0 | 0 | 21 | 0 | 0 | 7 |  |  |  | 0 | 0 | 0 | 721_ | 02_72_ | 02_ | 0 | 0 | 0 | 0 | 0 | 0 | 0 |  | 721 | 21
výměna stávajícího svodného potrubí pod nepodsklepenou částí, protažení stávajícím betonovým potrubím vč.napojení na stávající vedení
16 | 02 | 721174025 | Potrubí kanalizační z PP odpadní systém HT DN 100 | m | 35 | 0 | 0 | 0 | 0 | R položka | 0 |  | 0 | 0 | 0 | 0 | 0 | 0 | 0 | 02 | 0 | 0 | 0 | 21 | 0 | 0 | 7 |  |  |  | 0 | 0 | 0 | 721_ | 02_72_ | 02_ | 0 | 0 | 0 | 0 | 0 | 0 | 0 |  | 721 | 21
17 | 02 | 721174042 | Potrubí kanalizační z PP připojovací systém HT DN 40 | m | 30 | 0 | 0 | 0 | 0 | R položka | 0 |  | 0 | 0 | 0 | 0 | 0 | 0 | 0 | 02 | 0 | 0 | 0 | 21 | 0 | 0 | 7 |  |  |  | 0 | 0 | 0 | 721_ | 02_72_ | 02_ | 0 | 0 | 0 | 0 | 0 | 0 | 0 |  | 721 | 21
18 | 02 | 721174043 | Potrubí kanalizační z PP připojovací systém HT DN 50 | m | 10 | 0 | 0 | 0 | 0 | R položka | 0 |  | 0 | 0 | 0 | 0 | 0 | 0 | 0 | 02 | 0 | 0 | 0 | 21 | 0 | 0 | 7 |  |  |  | 0 | 0 | 0 | 721_ | 02_72_ | 02_ | 0 | 0 | 0 | 0 | 0 | 0 | 0 |  | 721 | 21
19 | 02 | 721174045 | Potrubí kanalizační z PP připojovací systém HT DN 100 | m | 20 | 0 | 0 | 0 | 0 | R položka | 0 |  | 0 | 0 | 0 | 0 | 0 | 0 | 0 | 02 | 0 | 0 | 0 | 21 | 0 | 0 | 7 |  |  |  | 0 | 0 | 0 | 721_ | 02_72_ | 02_ | 0 | 0 | 0 | 0 | 0 | 0 | 0 |  | 721 | 21
20 | 02 | 721194104 | Vyvedení a upevnění odpadních výpustek DN 40 | kus | 15 | 0 | 0 | 0 | 0 | R položka | 0 |  | 0 | 0 | 0 | 0 | 0 | 0 | 0 | 02 | 0 | 0 | 0 | 21 | 0 | 0 | 7 |  |  |  | 0 | 0 | 0 | 721_ | 02_72_ | 02_ | 0 | 0 | 0 | 0 | 0 | 0 | 0 |  | 721 | 21
21 | 02 | 721194105 | Vyvedení a upevnění odpadních výpustek DN 50 | kus | 3 | 0 | 0 | 0 | 0 | R položka | 0 |  | 0 | 0 | 0 | 0 | 0 | 0 | 0 | 02 | 0 | 0 | 0 | 21 | 0 | 0 | 7 |  |  |  | 0 | 0 | 0 | 721_ | 02_72_ | 02_ | 0 | 0 | 0 | 0 | 0 | 0 | 0 |  | 721 | 21
22 | 02 | 721194109 | Vyvedení a upevnění odpadních výpustek DN 100 | kus | 7 | 0 | 0 | 0 | 0 | R položka | 0 |  | 0 | 0 | 0 | 0 | 0 | 0 | 0 | 02 | 0 | 0 | 0 | 21 | 0 | 0 | 7 |  |  |  | 0 | 0 | 0 | 721_ | 02_72_ | 02_ | 0 | 0 | 0 | 0 | 0 | 0 | 0 |  | 721 | 21
23 | 02 | 7212265111 | Zápachová uzávěrka nástěnná kontrolovatelná pro OV | kus | 2 | 0 | 0 | 0 | 0 | R položka | 0 |  | 0 | 0 | 0 | 0 | 0 | 0 | 0 | 02 | 0 | 0 | 0 | 21 | 0 | 0 | 7 |  |  |  | 0 | 0 | 0 | 721_ | 02_72_ | 02_ | 0 | 0 | 0 | 0 | 0 | 0 | 0 |  | 721 | 21
24 | 02 | 7212265121 | Zápachová uzávěrka podomítková pro VZT | kus | 3 | 0 | 0 | 0 | 0 | R položka | 0 |  | 0 | 0 | 0 | 0 | 0 | 0 | 0 | 02 | 0 | 0 | 0 | 21 | 0 | 0 | 7 |  |  |  | 0 | 0 | 0 | 721_ | 02_72_ | 02_ | 0 | 0 | 0 | 0 | 0 | 0 | 0 |  | 721 | 21
25 | 02 | 721274126 | Přivzdušňovací ventil vnitřní odpadních potrubí DN 110 | kus | 3 | 0 | 0 | 0 | 0 | R položka | 0 |  | 0 | 0 | 0 | 0 | 0 | 0 | 0 | 02 | 0 | 0 | 0 | 21 | 0 | 0 | 7 |  |  |  | 0 | 0 | 0 | 721_ | 02_72_ | 02_ | 0 | 0 | 0 | 0 | 0 | 0 | 0 |  | 721 | 21
26 | 02 | 721290111 | Zkouška těsnosti potrubí kanalizace vodou do DN 125 | m | 109 | 0 | 0 | 0 | 0 | R položka | 0 |  | 0 | 0 | 0 | 0 | 0 | 0 | 0 | 02 | 0 | 0 | 0 | 21 | 0 | 0 | 7 |  |  |  | 0 | 0 | 0 | 721_ | 02_72_ | 02_ | 0 | 0 | 0 | 0 | 0 | 0 | 0 |  | 721 | 21
27 | 02 | 721290112 | Zkouška těsnosti potrubí kanalizace vodou do DN 200 | m | 20 | 0 | 0 | 0 | 0 | R položka | 0 |  | 0 | 0 | 0 | 0 | 0 | 0 | 0 | 02 | 0 | 0 | 0 | 21 | 0 | 0 | 7 |  |  |  | 0 | 0 | 0 | 721_ | 02_72_ | 02_ | 0 | 0 | 0 | 0 | 0 | 0 | 0 |  | 721 | 21
28 | 02 | 998721102 | Přesun hmot tonážní pro vnitřní kanalizace v objektech v do 12 m | t | 0.21 | 0 | 0 | 0 | 0 | R položka | 0 |  | 0 | 0 | 0 | 0 | 0 | 0 | 0 | 02 | 0 | 0 | 0 | 21 | 0 | 0 | 5 |  |  |  | 0 | 0 | 0 | 721_ | 02_72_ | 02_ | 0 | 0 | 0 | 0 | 0 | 0 | 0 |  | 721 | 21
| 02 | 722 | Vnitřní vodovod |  |  |  | 0 |  | 0 | [10 empty] | 02 | [7 empty] | 0 | 0 | 0
29 | 02 | 722130233 | Potrubí vodovodní ocelové závitové pozinkované svařované běžné DN 25 | m | 10 | 0 | 0 | 0 | 0 | R položka | 0 |  | 0 | 0 | 0 | 0 | 0 | 0 | 0 | 02 | 0 | 0 | 0 | 21 | 0 | 0 | 7 |  |  |  | 0 | 0 | 0 | 722_ | 02_72_ | 02_ | 0 | 0 | 0 | 0 | 0 | 0 | 0 |  | 722 | 21
30 | 02 | 722130236 | Potrubí vodovodní ocelové závitové pozinkované svařované běžné DN 50 | m | 70 | 0 | 0 | 0 | 0 | R položka | 0 |  | 0 | 0 | 0 | 0 | 0 | 0 | 0 | 02 | 0 | 0 | 0 | 21 | 0 | 0 | 7 |  |  |  | 0 | 0 | 0 | 722_ | 02_72_ | 02_ | 0 | 0 | 0 | 0 | 0 | 0 | 0 |  | 722 | 21
31 | 02 | 722174002 | Potrubí vodovodní plastové PPR svar polyfuze PN 16 D 20 x 2,8 mm | m | 110 | 0 | 0 | 0 | 0 | R položka | 0 |  | 0 | 0 | 0 | 0 | 0 | 0 | 0 | 02 | 0 | 0 | 0 | 21 | 0 | 0 | 7 |  |  |  | 0 | 0 | 0 | 722_ | 02_72_ | 02_ | 0 | 0 | 0 | 0 | 0 | 0 | 0 |  | 722 | 21
32 | 02 | 7221740021 | Potrubí vodovodní plastové PPR svar polyfuze PN 16 D 20 x 2,8 mm - kondenzát | m | 25 | 0 | 0 | 0 | 0 | R položka | 0 |  | 0 | 0 | 0 | 0 | 0 | 0 | 0 | 02 | 0 | 0 | 0 | 21 | 0 | 0 | 7 |  |  |  | 0 | 0 | 0 | 722_ | 02_72_ | 02_ | 0 | 0 | 0 | 0 | 0 | 0 | 0 |  | 722 | 21
33 | 02 | 722174003 | Potrubí vodovodní plastové PPR svar polyfuze PN 16 D 25 x 3,5 mm | m | 20 | 0 | 0 | 0 | 0 | R položka | 0 |  | 0 | 0 | 0 | 0 | 0 | 0 | 0 | 02 | 0 | 0 | 0 | 21 | 0 | 0 | 7 |  |  |  | 0 | 0 | 0 | 722_ | 02_72_ | 02_ | 0 | 0 | 0 | 0 | 0 | 0 | 0 |  | 722 | 21
34 | 02 | 722174004 | Potrubí vodovodní plastové PPR svar polyfúze PN 16 D 32x4,4 mm | m | 15 | 0 | 0 | 0 | 0 | R položka | 0 |  | 0 | 0 | 0 | 0 | 0 | 0 | 0 | 02 | 0 | 0 | 0 | 21 | 0 | 0 | 7 |  |  |  | 0 | 0 | 0 | 722_ | 02_72_ | 02_ | 0 | 0 | 0 | 0 | 0 | 0 | 0 |  | 722 | 21
35 | 02 | 722181231 | Ochrana vodovodního potrubí přilepenými tepelně izolačními trubicemi z PE tl do 15 mm DN do 22 mm | m | 110 | 0 | 0 | 0 | 0 | R položka | 0 |  | 0 | 0 | 0 | 0 | 0 | 0 | 0 | 02 | 0 | 0 | 0 | 21 | 0 | 0 | 7 |  |  |  | 0 | 0 | 0 | 722_ | 02_72_ | 02_ | 0 | 0 | 0 | 0 | 0 | 0 | 0 |  | 722 | 21
36 | 02 | 722181252 | Ochrana vodovodního potrubí přilepenými termoizolačními trubicemi z PE tl přes 20 do 25 mm DN přes 22 do 45 mm | m | 35 | 0 | 0 | 0 | 0 | R položka | 0 |  | 0 | 0 | 0 | 0 | 0 | 0 | 0 | 02 | 0 | 0 | 0 | 21 | 0 | 0 | 7 |  |  |  | 0 | 0 | 0 | 722_ | 02_72_ | 02_ | 0 | 0 | 0 | 0 | 0 | 0 | 0 |  | 722 | 21
37 | 02 | 722190401 | Vyvedení a upevnění výpustku do DN 25 | kus | 29 | 0 | 0 | 0 | 0 | R položka | 0 |  | 0 | 0 | 0 | 0 | 0 | 0 | 0 | 02 | 0 | 0 | 0 | 21 | 0 | 0 | 7 |  |  |  | 0 | 0 | 0 | 722_ | 02_72_ | 02_ | 0 | 0 | 0 | 0 | 0 | 0 | 0 |  | 722 | 21
38 | 02 | 722220111 | Nástěnka pro výtokový ventil G 1/2 s jedním závitem | kus | 27 | 0 | 0 | 0 | 0 | R položka | 0 |  | 0 | 0 | 0 | 0 | 0 | 0 | 0 | 02 | 0 | 0 | 0 | 21 | 0 | 0 | 7 |  |  |  | 0 | 0 | 0 | 722_ | 02_72_ | 02_ | 0 | 0 | 0 | 0 | 0 | 0 | 0 |  | 722 | 21
39 | 02 | 722220121 | Nástěnka pro baterii G 1/2 s jedním závitem | pár | 1 | 0 | 0 | 0 | 0 | R položka | 0 |  | 0 | 0 | 0 | 0 | 0 | 0 | 0 | 02 | 0 | 0 | 0 | 21 | 0 | 0 | 7 |  |  |  | 0 | 0 | 0 | 722_ | 02_72_ | 02_ | 0 | 0 | 0 | 0 | 0 | 0 | 0 |  | 722 | 21
40 | 02 | 722221134 | Ventil výtokový G 1/2" s jedním závitem | soubor | 27 | 0 | 0 | 0 | 0 | R položka | 0 |  | 0 | 0 | 0 | 0 | 0 | 0 | 0 | 02 | 0 | 0 | 0 | 21 | 0 | 0 | 7 |  |  |  | 0 | 0 | 0 | 722_ | 02_72_ | 02_ | 0 | 0 | 0 | 0 | 0 | 0 | 0 |  | 722 | 21
41 | 02 | 722224115 | Kohout plnicí nebo vypouštěcí G 1/2" PN 10 s jedním závitem | kus | 2 | 0 | 0 | 0 | 0 | R položka | 0 |  | 0 | 0 | 0 | 0 | 0 | 0 | 0 | 02 | 0 | 0 | 0 | 21 | 0 | 0 | 7 |  |  |  | 0 | 0 | 0 | 722_ | 02_72_ | 02_ | 0 | 0 | 0 | 0 | 0 | 0 | 0 |  | 722 | 21
42 | 02 | 722224121 | Ventil odvodňovací G 1/4 s jedním závitem | kus | 2 | 0 | 0 | 0 | 0 | R položka | 0 |  | 0 | 0 | 0 | 0 | 0 | 0 | 0 | 02 | 0 | 0 | 0 | 21 | 0 | 0 | 7 |  |  |  | 0 | 0 | 0 | 722_ | 02_72_ | 02_ | 0 | 0 | 0 | 0 | 0 | 0 | 0 |  | 722 | 21
43 | 02 | 722231072 | Ventil zpětný mosazný G 1/2" PN 10 do 110°C se dvěma závity | kus | 1 | 0 | 0 | 0 | 0 | R položka | 0 |  | 0 | 0 | 0 | 0 | 0 | 0 | 0 | 02 | 0 | 0 | 0 | 21 | 0 | 0 | 7 |  |  |  | 0 | 0 | 0 | 722_ | 02_72_ | 02_ | 0 | 0 | 0 | 0 | 0 | 0 | 0 |  | 722 | 21
44 | 02 | 722231073 | Ventil zpětný mosazný G 3/4" PN 10 do 110°C se dvěma závity | kus | 1 | 0 | 0 | 0 | 0 | R položka | 0 |  | 0 | 0 | 0 | 0 | 0 | 0 | 0 | 02 | 0 | 0 | 0 | 21 | 0 | 0 | 7 |  |  |  | 0 | 0 | 0 | 722_ | 02_72_ | 02_ | 0 | 0 | 0 | 0 | 0 | 0 | 0 |  | 722 | 21
45 | 02 | 722231221 | Ventil pojistný mosazný G 1/2" PN 6 do 100°C k bojleru s vnitřním x vnějším závitem | kus | 2 | 0 | 0 | 0 | 0 | R položka | 0 |  | 0 | 0 | 0 | 0 | 0 | 0 | 0 | 02 | 0 | 0 | 0 | 21 | 0 | 0 | 7 |  |  |  | 0 | 0 | 0 | 722_ | 02_72_ | 02_ | 0 | 0 | 0 | 0 | 0 | 0 | 0 |  | 722 | 21
46 | 02 | 722232043 | Kohout kulový přímý G 1/2" PN 42 do 185°C vnitřní závit | kus | 2 | 0 | 0 | 0 | 0 | R položka | 0 |  | 0 | 0 | 0 | 0 | 0 | 0 | 0 | 02 | 0 | 0 | 0 | 21 | 0 | 0 | 7 |  |  |  | 0 | 0 | 0 | 722_ | 02_72_ | 02_ | 0 | 0 | 0 | 0 | 0 | 0 | 0 |  | 722 | 21
47 | 02 | 722232044 | Kohout kulový přímý G 3/4 PN 42 do 185°C vnitřní závit | kus | 2 | 0 | 0 | 0 | 0 | R položka | 0 |  | 0 | 0 | 0 | 0 | 0 | 0 | 0 | 02 | 0 | 0 | 0 | 21 | 0 | 0 | 7 |  |  |  | 0 | 0 | 0 | 722_ | 02_72_ | 02_ | 0 | 0 | 0 | 0 | 0 | 0 | 0 |  | 722 | 21
48 | 02 | 722232063 | Kohout kulový přímý G 1" PN 42 do 185°C vnitřní závit s vypouštěním | kus | 1 | 0 | 0 | 0 | 0 | R položka | 0 |  | 0 | 0 | 0 | 0 | 0 | 0 | 0 | 02 | 0 | 0 | 0 | 21 | 0 | 0 | 7 |  |  |  | 0 | 0 | 0 | 722_ | 02_72_ | 02_ | 0 | 0 | 0 | 0 | 0 | 0 | 0 |  | 722 | 21
49 | 02 | 722250133 | Hydrantový systém s tvarově stálou hadicí D 25 x 30 m celoplechový | soubor | 3 | 0 | 0 | 0 | 0 | R položka | 0 |  | 0 | 0 | 0 | 0 | 0 | 0 | 0 | 02 | 0 | 0 | 0 | 21 | 0 | 0 | 7 |  |  |  | 0 | 0 | 0 | 722_ | 02_72_ | 02_ | 0 | 0 | 0 | 0 | 0 | 0 | 0 |  | 722 | 21
50 | 02 | 722290226 | Zkouška těsnosti vodovodního potrubí závitového do DN 50 | m | 225 | 0 | 0 | 0 | 0 | R položka | 0 |  | 0 | 0 | 0 | 0 | 0 | 0 | 0 | 02 | 0 | 0 | 0 | 21 | 0 | 0 | 7 |  |  |  | 0 | 0 | 0 | 722_ | 02_72_ | 02_ | 0 | 0 | 0 | 0 | 0 | 0 | 0 |  | 722 | 21
51 | 02 | 722290234 | Proplach a dezinfekce vodovodního potrubí do DN 80 | m | 225 | 0 | 0 | 0 | 0 | R položka | 0 |  | 0 | 0 | 0 | 0 | 0 | 0 | 0 | 02 | 0 | 0 | 0 | 21 | 0 | 0 | 7 |  |  |  | 0 | 0 | 0 | 722_ | 02_72_ | 02_ | 0 | 0 | 0 | 0 | 0 | 0 | 0 |  | 722 | 21
52 | 02 | 998722102 | Přesun hmot tonážní pro vnitřní vodovod v objektech v do 12 m | t | 0.81 | 0 | 0 | 0 | 0 | R položka | 0 |  | 0 | 0 | 0 | 0 | 0 | 0 | 0 | 02 | 0 | 0 | 0 | 21 | 0 | 0 | 5 |  |  |  | 0 | 0 | 0 | 722_ | 02_72_ | 02_ | 0 | 0 | 0 | 0 | 0 | 0 | 0 |  | 722 | 21
| 02 | 723 | Vnitřní plynovod |  |  |  | 0 |  | 0 | [10 empty] | 02 | [7 empty] | 0 | 0 | 0
53 | 02 | 723111203 | Potrubí ocelové závitové černé bezešvé svařované běžné DN 20 | m | 4 | 0 | 0 | 0 | 0 | R položka | 0 |  | 0 | 0 | 0 | 0 | 0 | 0 | 0 | 02 | 0 | 0 | 0 | 21 | 0 | 0 | 7 |  |  |  | 0 | 0 | 0 | 723_ | 02_72_ | 02_ | 0 | 0 | 0 | 0 | 0 | 0 | 0 |  | 723 | 21
54 | 02 | 723111206 | Potrubí ocelové závitové černé bezešvé svařované běžné DN 40 | m | 6 | 0 | 0 | 0 | 0 | R položka | 0 |  | 0 | 0 | 0 | 0 | 0 | 0 | 0 | 02 | 0 | 0 | 0 | 21 | 0 | 0 | 7 |  |  |  | 0 | 0 | 0 | 723_ | 02_72_ | 02_ | 0 | 0 | 0 | 0 | 0 | 0 | 0 |  | 723 | 21
55 | 02 | 723120804 | Demontáž potrubí ocelové závitové svařované DN do 25 | m | 12 | 0 | 0 | 0 | 0 | R položka | 0 |  | 0 | 0 | 0 | 0 | 0 | 0 | 0 | 02 | 0 | 0 | 0 | 21 | 0 | 0 | 7 |  |  |  | 0 | 0 | 0 | 723_ | 02_72_ | 02_ | 0 | 0 | 0 | 0 | 0 | 0 | 0 |  | 723 | 21
| 02 | 725 | Zařizovací předměty |  |  |  | 0 |  | 0 | [10 empty] | 02 | [7 empty] | 0 | 0 | 0
56 | 02 | 725112022 | Klozet keramický závěsný na nosné stěny s hlubokým splachováním odpad vodorovný | soubor | 5 | 0 | 0 | 0 | 0 | R položka | 0 |  | 0 | 0 | 0 | 0 | 0 | 0 | 0 | 02 | 0 | 0 | 0 | 21 | 0 | 0 | 7 |  |  |  | 0 | 0 | 0 | 725_ | 02_72_ | 02_ | 0 | 0 | 0 | 0 | 0 | 0 | 0 |  | 725 | 21
57 | 02 | 7251120221 | Klozet keramický závěsný na nosné stěny s hlubokým splachováním odpad vodorovný pro ZTP | soubor | 1 | 0 | 0 | 0 | 0 | R položka | 0 |  | 0 | 0 | 0 | 0 | 0 | 0 | 0 | 02 | 0 | 0 | 0 | 21 | 0 | 0 | 7 |  |  |  | 0 | 0 | 0 | 725_ | 02_72_ | 02_ | 0 | 0 | 0 | 0 | 0 | 0 | 0 |  | 725 | 21
58 | 02 | 725121527 | Pisoárový záchodek automatický s integrovaným napájecím zdrojem | soubor | 2 | 0 | 0 | 0 | 0 | R položka | 0 |  | 0 | 0 | 0 | 0 | 0 | 0 | 0 | 02 | 0 | 0 | 0 | 21 | 0 | 0 | 7 |  |  |  | 0 | 0 | 0 | 725_ | 02_72_ | 02_ | 0 | 0 | 0 | 0 | 0 | 0 | 0 |  | 725 | 21
59 | 02 | 725210821 | Demontáž umyvadel bez výtokových armatur | soubor | 1 | 0 | 0 | 0 | 0 | R položka | 0 |  | 0 | 0 | 0 | 0 | 0 | 0 | 0 | 02 | 0 | 0 | 0 | 21 | 0 | 0 | 7 |  |  |  | 0 | 0 | 0 | 725_ | 02_72_ | 02_ | 0 | 0 | 0 | 0 | 0 | 0 | 0 |  | 725 | 21
60 | 02 | 725211602 | Umyvadlo keramické bílé šířky 550 mm bez krytu na sifon připevněné na stěnu šrouby | soubor | 9 | 0 | 0 | 0 | 0 | R položka | 0 |  | 0 | 0 | 0 | 0 | 0 | 0 | 0 | 02 | 0 | 0 | 0 | 21 | 0 | 0 | 7 |  |  |  | 0 | 0 | 0 | 725_ | 02_72_ | 02_ | 0 | 0 | 0 | 0 | 0 | 0 | 0 |  | 725 | 21
61 | 02 | 725211681 | Umyvadlo keramické zdravotní připevněné na stěnu šrouby bílé 640 mm | soubor | 1 | 0 | 0 | 0 | 0 | R položka | 0 |  | 0 | 0 | 0 | 0 | 0 | 0 | 0 | 02 | 0 | 0 | 0 | 21 | 0 | 0 | 7 |  |  |  | 0 | 0 | 0 | 725_ | 02_72_ | 02_ | 0 | 0 | 0 | 0 | 0 | 0 | 0 |  | 725 | 21
62 | 02 | 725311111 | Dřez jednoduchý keramický se zápachovou uzávěrkou 590x450 mm | soubor | 1 | 0 | 0 | 0 | 0 | R položka | 0 |  | 0 | 0 | 0 | 0 | 0 | 0 | 0 | 02 | 0 | 0 | 0 | 21 | 0 | 0 | 7 |  |  |  | 0 | 0 | 0 | 725_ | 02_72_ | 02_ | 0 | 0 | 0 | 0 | 0 | 0 | 0 |  | 725 | 21
63 | 02 | 725331111 | Výlevka bez výtokových armatur keramická se sklopnou plastovou mřížkou 500 mm | soubor | 1 | 0 | 0 | 0 | 0 | R položka | 0 |  | 0 | 0 | 0 | 0 | 0 | 0 | 0 | 02 | 0 | 0 | 0 | 21 | 0 | 0 | 7 |  |  |  | 0 | 0 | 0 | 725_ | 02_72_ | 02_ | 0 | 0 | 0 | 0 | 0 | 0 | 0 |  | 725 | 21
64 | 02 | 7255311011 | Elektrický ohřívač průtokový 2 kW | soubor | 1 | 0 | 0 | 0 | 0 | R položka | 0 |  | 0 | 0 | 0 | 0 | 0 | 0 | 0 | 02 | 0 | 0 | 0 | 21 | 0 | 0 | 7 |  |  |  | 0 | 0 | 0 | 725_ | 02_72_ | 02_ | 0 | 0 | 0 | 0 | 0 | 0 | 0 |  | 725 | 21
65 | 02 | 725532114 | Elektrický ohřívač zásobníkový akumulační závěsný svislý 80 l / 3 kW | soubor | 1 | 0 | 0 | 0 | 0 | R položka | 0 |  | 0 | 0 | 0 | 0 | 0 | 0 | 0 | 02 | 0 | 0 | 0 | 21 | 0 | 0 | 7 |  |  |  | 0 | 0 | 0 | 725_ | 02_72_ | 02_ | 0 | 0 | 0 | 0 | 0 | 0 | 0 |  | 725 | 21
66 | 02 | 725532120 | Elektrický ohřívač zásobníkový akumulační závěsný svislý 125 l / 2 kW | soubor | 1 | 0 | 0 | 0 | 0 | R položka | 0 |  | 0 | 0 | 0 | 0 | 0 | 0 | 0 | 02 | 0 | 0 | 0 | 21 | 0 | 0 | 7 |  |  |  | 0 | 0 | 0 | 725_ | 02_72_ | 02_ | 0 | 0 | 0 | 0 | 0 | 0 | 0 |  | 725 | 21
67 | 02 | 725821316 | Baterie dřezová nástěnná páková s otáčivým plochým ústím a délkou ramínka 300 mm | soubor | 1 | 0 | 0 | 0 | 0 | R položka | 0 |  | 0 | 0 | 0 | 0 | 0 | 0 | 0 | 02 | 0 | 0 | 0 | 21 | 0 | 0 | 7 |  |  |  | 0 | 0 | 0 | 725_ | 02_72_ | 02_ | 0 | 0 | 0 | 0 | 0 | 0 | 0 |  | 725 | 21
68 | 02 | 725821329 | Baterie dřezová stojánková páková s vytahovací sprškou | soubor | 1 | 0 | 0 | 0 | 0 | R položka | 0 |  | 0 | 0 | 0 | 0 | 0 | 0 | 0 | 02 | 0 | 0 | 0 | 21 | 0 | 0 | 7 |  |  |  | 0 | 0 | 0 | 725_ | 02_72_ | 02_ | 0 | 0 | 0 | 0 | 0 | 0 | 0 |  | 725 | 21
69 | 02 | 725822612 | Baterie umyvadlová stojánková páková s výpustí | soubor | 10 | 0 | 0 | 0 | 0 | R položka | 0 |  | 0 | 0 | 0 | 0 | 0 | 0 | 0 | 02 | 0 | 0 | 0 | 21 | 0 | 0 | 7 |  |  |  | 0 | 0 | 0 | 725_ | 02_72_ | 02_ | 0 | 0 | 0 | 0 | 0 | 0 | 0 |  | 725 | 21
70 | 02 | 725851315 | Ventil odpadní dřezový s přepadem G 6/4" | kus | 1 | 0 | 0 | 0 | 0 | R položka | 0 |  | 0 | 0 | 0 | 0 | 0 | 0 | 0 | 02 | 0 | 0 | 0 | 21 | 0 | 0 | 7 |  |  |  | 0 | 0 | 0 | 725_ | 02_72_ | 02_ | 0 | 0 | 0 | 0 | 0 | 0 | 0 |  | 725 | 21
71 | 02 | 725980123 | Dvířka 30/30 | kus | 5 | 0 | 0 | 0 | 0 | R položka | 0 |  | 0 | 0 | 0 | 0 | 0 | 0 | 0 | 02 | 0 | 0 | 0 | 21 | 0 | 0 | 7 |  |  |  | 0 | 0 | 0 | 725_ | 02_72_ | 02_ | 0 | 0 | 0 | 0 | 0 | 0 | 0 |  | 725 | 21
72 | 02 | 998725102 | Přesun hmot tonážní pro zařizovací předměty v objektech v do 12 m | t | 0.46 | 0 | 0 | 0 | 0 | R položka | 0 |  | 0 | 0 | 0 | 0 | 0 | 0 | 0 | 02 | 0 | 0 | 0 | 21 | 0 | 0 | 5 |  |  |  | 0 | 0 | 0 | 725_ | 02_72_ | 02_ | 0 | 0 | 0 | 0 | 0 | 0 | 0 |  | 725 | 21
| 02 | 726 | Instalační prefabrikáty |  |  |  | 0 |  | 0 | [10 empty] | 02 | [7 empty] | 0 | 0 | 0
73 | 02 | 726131041 | Instalační předstěna - klozet závěsný v 1120 mm s ovládáním zepředu do lehkých stěn s kovovou kcí | soubor | 6 | 0 | 0 | 0 | 0 | R položka | 0 |  | 0 | 0 | 0 | 0 | 0 | 0 | 0 | 02 | 0 | 0 | 0 | 21 | 0 | 0 | 7 |  |  |  | 0 | 0 | 0 | 726_ | 02_72_ | 02_ | 0 | 0 | 0 | 0 | 0 | 0 | 0 |  | 726 | 21
74 | 02 | 998726111 | Přesun hmot tonážní pro instalační prefabrikáty v objektech v do 6 m | t | 0.1 | 0 | 0 | 0 | 0 | R položka | 0 |  | 0 | 0 | 0 | 0 | 0 | 0 | 0 | 02 | 0 | 0 | 0 | 21 | 0 | 0 | 5 |  |  |  | 0 | 0 | 0 | 726_ | 02_72_ | 02_ | 0 | 0 | 0 | 0 | 0 | 0 | 0 |  | 726 | 21
| 02 | 783 | Nátěry |  |  |  | 0 |  | 0 | [10 empty] | 02 | [7 empty] | 0 | 0 | 0
75 | 02 | 783601713 | Odmaštění vodou ředitelným odmašťovačem potrubí DN do 50 mm | m | 10 | 0 | 0 | 0 | 0 | R položka | 0 |  | 0 | 0 | 0 | 0 | 0 | 0 | 0 | 02 | 0 | 0 | 0 | 21 | 0 | 0 | 7 |  |  |  | 0 | 0 | 0 | 783_ | 02_78_ | 02_ | 0 | 0 | 0 | 0 | 0 | 0 | 0 |  | 783 | 21
76 | 02 | 783614651 | Základní antikorozní jednonásobný syntetický potrubí DN do 50 mm | m | 10 | 0 | 0 | 0 | 0 | R položka | 0 |  | 0 | 0 | 0 | 0 | 0 | 0 | 0 | 02 | 0 | 0 | 0 | 21 | 0 | 0 | 7 |  |  |  | 0 | 0 | 0 | 783_ | 02_78_ | 02_ | 0 | 0 | 0 | 0 | 0 | 0 | 0 |  | 783 | 21
77 | 02 | 783615551 | Mezinátěr jednonásobný syntetický nátěr potrubí DN do 50 mm | m | 10 | 0 | 0 | 0 | 0 | R položka | 0 |  | 0 | 0 | 0 | 0 | 0 | 0 | 0 | 02 | 0 | 0 | 0 | 21 | 0 | 0 | 7 |  |  |  | 0 | 0 | 0 | 783_ | 02_78_ | 02_ | 0 | 0 | 0 | 0 | 0 | 0 | 0 |  | 783 | 21
78 | 02 | 783617611 | Krycí dvojnásobný syntetický nátěr potrubí DN do 50 mm | m | 10 | 0 | 0 | 0 | 0 | R položka | 0 |  | 0 | 0 | 0 | 0 | 0 | 0 | 0 | 02 | 0 | 0 | 0 | 21 | 0 | 0 | 7 |  |  |  | 0 | 0 | 0 | 783_ | 02_78_ | 02_ | 0 | 0 | 0 | 0 | 0 | 0 | 0 |  | 783 | 21
| 02 | 89 | Ostatní konstrukce a práce na trubním vedení |  |  |  | 0 |  | 0 | [10 empty] | 02 | [7 empty] | 0 | 0 | 0
79 | 02 | 894812311 | Revizní a čistící šachta z PP typ DN 600/160 šachtové dno průtočné | kus | 2 | 0 | 0 | 0 | 0 | R položka | 0 |  | 0 | 0 | 0 | 0 | 0 | 0 | 0 | 02 | 0 | 0 | 0 | 21 | 0 | 0 | 1 |  |  |  | 0 | 0 | 0 | 89_ | 02_8_ | 02_ | 0 | 0 | 0 | 0 | 0 | 0 | 0 |  | 89 | 21
80 | 02 | 894812331 | Revizní a čistící šachta z PP DN 600 šachtová roura korugovaná světlé hloubky 1000 mm | kus | 4 | 0 | 0 | 0 | 0 | R položka | 0 |  | 0 | 0 | 0 | 0 | 0 | 0 | 0 | 02 | 0 | 0 | 0 | 21 | 0 | 0 | 1 |  |  |  | 0 | 0 | 0 | 89_ | 02_8_ | 02_ | 0 | 0 | 0 | 0 | 0 | 0 | 0 |  | 89 | 21
81 | 02 | 894812339 | Příplatek k rourám revizní a čistící šachty z PP DN 600 za uříznutí šachtové roury | kus | 2 | 0 | 0 | 0 | 0 | R položka | 0 |  | 0 | 0 | 0 | 0 | 0 | 0 | 0 | 02 | 0 | 0 | 0 | 21 | 0 | 0 | 1 |  |  |  | 0 | 0 | 0 | 89_ | 02_8_ | 02_ | 0 | 0 | 0 | 0 | 0 | 0 | 0 |  | 89 | 21
82 | 02 | 894812376 | Revizní a čistící šachta z PP DN 600 poklop litinový pro třídu zatížení D400 s betonovým prstencem | kus | 2 | 0 | 0 | 0 | 0 | R položka | 0 |  | 0 | 0 | 0 | 0 | 0 | 0 | 0 | 02 | 0 | 0 | 0 | 21 | 0 | 0 | 1 |  |  |  | 0 | 0 | 0 | 89_ | 02_8_ | 02_ | 0 | 0 | 0 | 0 | 0 | 0 | 0 |  | 89 | 21
| 02 | M23 | Montáže potrubí |  |  |  | 0 |  | 0 | [10 empty] | 02 | [7 empty] | 0 | 0 | 0
83 | 02 | 230050002 | Montáž uložení přišroubováním DN přes 25 do 50 mm | kg | 48.46 | 0 | 0 | 0 | 0 | R položka | 0 |  | 0 | 0 | 0 | 0 | 0 | 0 | 0 | 02 | 0 | 0 | 0 | 21 | 0 | 0 | 2 |  |  |  | 0 | 0 | 0 | M23_ | 02_9_ | 02_ | 0 | 0 | 0 | 0 | 0 | 0 | 0 |  |  | 21
84 | 02 | Hitly | kotevní prvky | kus | 18 | 0 | 0 | 0 | 0 | R položka | 0 |  | 0 | 0 | 0 | 0 | 0 | 0 | 0 | 02 | 0 | 0 | 0 | 21 | 0 | 0 | 1 |  |  |  | 0 | 0 | 0 | M23_ | 02_9_ | 02_ | 0 | 0 | 0 | 0 | 0 | 0 | 0 |  |  | 21
| 02 | HZS | Zdravotechnika |  |  |  | 0 |  | 0 | [10 empty] | 02 | [7 empty] | 0 | 0 | 0
85 | 02 | HZS22121 | Hodinová zúčtovací sazba instalatér odborný -dopojení na stávající rozvody vč. mat, přeložky potrubí vody, plynu | hod | 100 | 0 | 0 | 0 | 0 | R položka | 0 |  | 0 | 0 | 0 | 0 | 0 | 0 | 0 | 02 | 0 | 0 | 0 | 21 | 0 | 0 | 1 |  |  |  | 0 | 0 | 0 | HZS_ | 02_9_ | 02_ | 0 | 0 | 0 | 0 | 0 | 0 | 0 |  |  | 21
86 | 02 | HZS2232 | Hodinová zúčtovací sazba elektrikář odborný | hod | 8 | 0 | 0 | 0 | 0 | R položka | 0 |  | 0 | 0 | 0 | 0 | 0 | 0 | 0 | 02 | 0 | 0 | 0 | 21 | 0 | 0 | 1 |  |  |  | 0 | 0 | 0 | HZS_ | 02_9_ | 02_ | 0 | 0 | 0 | 0 | 0 | 0 | 0 |  |  | 21
87 | 02 | HZS2491 | Hodinová zúčtovací sazba dělník zednických výpomocí -sekání drážek, prostupy vč. zapravení atp. | hod | 72 | 0 | 0 | 0 | 0 | R položka | 0 |  | 0 | 0 | 0 | 0 | 0 | 0 | 0 | 02 | 0 | 0 | 0 | 21 | 0 | 0 | 1 |  |  |  | 0 | 0 | 0 | HZS_ | 02_9_ | 02_ | 0 | 0 | 0 | 0 | 0 | 0 | 0 |  |  | 21
88 | 02 | HZS4212 | Hodinová zúčtovací sazba revizní technik specialista | hod | 12 | 0 | 0 | 0 | 0 | R položka | 0 |  | 0 | 0 | 0 | 0 | 0 | 0 | 0 | 02 | 0 | 0 | 0 | 21 | 0 | 0 | 1 |  |  |  | 0 | 0 | 0 | HZS_ | 02_9_ | 02_ | 0 | 0 | 0 | 0 | 0 | 0 | 0 |  |  | 21
0
Poznámka:

## Stavební rozpočet (03) (hidden)
Slepý stavební rozpočet (03 - UT) | [27 empty] | 0 | 0 | 0
Název stavby: |  |  | III ZŠ Šumperk stavební úpravy suterénu a 1NP | Doba výstavby: |  |  | Objednatel: | Město šumperk
Druh stavby: |  |  | Stavební úpravy se změnou v užívání | Začátek výstavby: |  | 0 | Projektant: | Ing.Ladislav Trčka - PROINK
Lokalita: |  |  | Šumperk | Konec výstavby: |  |  | Zhotovitel: | 0
JKSO: |  |  |  | Zpracováno dne: |  | 0 | Zpracoval: | 0
Č | Objekt | Kód | Zkrácený popis | MJ | Množství | Cena/MJ | Náklady (Kč) | Hmotnost (t) |  | Cenová | [33 empty] | ISWORK | GROUPCODE | VATTAX
|  |  | Rozměry |  |  | (Kč) | Celkem | Jednot. | Celkem | soustava | Přesuny | Typ skupiny | HSV mat | HSV prac | PSV mat | PSV prac | Mont mat | Mont prac | Ostatní mat. | [21 empty] | MAT | WORK | CELK
| 03 |  | UT |  |  |  | 0 |  | 0
| 03 | 713 | Izolace tepelné UT |  |  |  | 0 |  | 0 | [10 empty] | 03 | [7 empty] | 0 | 0 | 0
1 | 03 | 713463311 | Montáž izolace tepelné potrubí potrubními pouzdry s Al fólií s přesahem Al páskou 1x D do 50 mm | m | 107.84 | 0 | 0 | 0 | 0 | R položka | 0 |  | 0 | 0 | 0 | 0 | 0 | 0 | 0 | 03 | 0 | 0 | 0 | 21 | 0 | 0 | 7 |  |  |  | 0 | 0 | 0 | 713_ | 03_71_ | 03_ | 0 | 0 | 0 | 0 | 0 | 0 | 0 |  | 713 | 21
2 | 03 | 63154531 | pouzdro izolační potrubní z minerální vlny s Al fólií max. 250/100°C 28/30mm | m | 15 | 0 | 0 | 0 | 0 | R položka | 0 |  | 0 | 0 | 0 | 0 | 0 | 0 | 0 | 03 | 0 | 0 | 0 | 21 | 0 | 0 | 7 |  |  |  | 0 | 0 | 0 | 713_ | 03_71_ | 03_ | 0 | 0 | 0 | 0 | 0 | 0 | 0 |  | 713 | 21
3 | 03 | 63154532 | pouzdro izolační potrubní z minerální vlny s Al fólií max. 250/100°C 35/30mm | m | 20 | 0 | 0 | 0 | 0 | R položka | 0 |  | 0 | 0 | 0 | 0 | 0 | 0 | 0 | 03 | 0 | 0 | 0 | 21 | 0 | 0 | 7 |  |  |  | 0 | 0 | 0 | 713_ | 03_71_ | 03_ | 0 | 0 | 0 | 0 | 0 | 0 | 0 |  | 713 | 21
4 | 03 | 63154573 | pouzdro izolační potrubní z minerální vlny s Al fólií max. 250/100°C 42/40mm | m | 75 | 0 | 0 | 0 | 0 | R položka | 0 |  | 0 | 0 | 0 | 0 | 0 | 0 | 0 | 03 | 0 | 0 | 0 | 21 | 0 | 0 | 7 |  |  |  | 0 | 0 | 0 | 713_ | 03_71_ | 03_ | 0 | 0 | 0 | 0 | 0 | 0 | 0 |  | 713 | 21
| 03 | 733 | Rozvod potrubí |  |  |  | 0 |  | 0 | [10 empty] | 03 | [7 empty] | 0 | 0 | 0
5 | 03 | 733110806 | Demontáž potrubí ocelového závitového DN přes 15 do 32 | m | 95 | 0 | 0 | 0 | 0 | R položka | 0 |  | 0 | 0 | 0 | 0 | 0 | 0 | 0 | 03 | 0 | 0 | 0 | 21 | 0 | 0 | 7 |  |  |  | 0 | 0 | 0 | 733_ | 03_73_ | 03_ | 0 | 0 | 0 | 0 | 0 | 0 | 0 |  | 733 | 21
6 | 03 | 733110808 | Demontáž potrubí ocelového závitového DN přes 32 do 50 | m | 75 | 0 | 0 | 0 | 0 | R položka | 0 |  | 0 | 0 | 0 | 0 | 0 | 0 | 0 | 03 | 0 | 0 | 0 | 21 | 0 | 0 | 7 |  |  |  | 0 | 0 | 0 | 733_ | 03_73_ | 03_ | 0 | 0 | 0 | 0 | 0 | 0 | 0 |  | 733 | 21
7 | 03 | 733111102 | Potrubí ocelové závitové černé bezešvé běžné nízkotlaké DN 10 | m | 2 | 0 | 0 | 0 | 0 | R položka | 0 |  | 0 | 0 | 0 | 0 | 0 | 0 | 0 | 03 | 0 | 0 | 0 | 21 | 0 | 0 | 7 |  |  |  | 0 | 0 | 0 | 733_ | 03_73_ | 03_ | 0 | 0 | 0 | 0 | 0 | 0 | 0 |  | 733 | 21
8 | 03 | 733111103 | Potrubí ocelové závitové černé bezešvé běžné nízkotlaké DN 15 | m | 100 | 0 | 0 | 0 | 0 | R položka | 0 |  | 0 | 0 | 0 | 0 | 0 | 0 | 0 | 03 | 0 | 0 | 0 | 21 | 0 | 0 | 7 |  |  |  | 0 | 0 | 0 | 733_ | 03_73_ | 03_ | 0 | 0 | 0 | 0 | 0 | 0 | 0 |  | 733 | 21
9 | 03 | 733111104 | Potrubí ocelové závitové černé bezešvé běžné nízkotlaké DN 20 | m | 20 | 0 | 0 | 0 | 0 | R položka | 0 |  | 0 | 0 | 0 | 0 | 0 | 0 | 0 | 03 | 0 | 0 | 0 | 21 | 0 | 0 | 7 |  |  |  | 0 | 0 | 0 | 733_ | 03_73_ | 03_ | 0 | 0 | 0 | 0 | 0 | 0 | 0 |  | 733 | 21
10 | 03 | 733111105 | Potrubí ocelové závitové černé bezešvé běžné nízkotlaké DN 25 | m | 15 | 0 | 0 | 0 | 0 | R položka | 0 |  | 0 | 0 | 0 | 0 | 0 | 0 | 0 | 03 | 0 | 0 | 0 | 21 | 0 | 0 | 7 |  |  |  | 0 | 0 | 0 | 733_ | 03_73_ | 03_ | 0 | 0 | 0 | 0 | 0 | 0 | 0 |  | 733 | 21
11 | 03 | 733111106 | Potrubí ocelové závitové černé bezešvé běžné nízkotlaké DN 32 | m | 20 | 0 | 0 | 0 | 0 | R položka | 0 |  | 0 | 0 | 0 | 0 | 0 | 0 | 0 | 03 | 0 | 0 | 0 | 21 | 0 | 0 | 7 |  |  |  | 0 | 0 | 0 | 733_ | 03_73_ | 03_ | 0 | 0 | 0 | 0 | 0 | 0 | 0 |  | 733 | 21
12 | 03 | 733111107 | Potrubí ocelové závitové černé bezešvé běžné nízkotlaké DN 40 | m | 75 | 0 | 0 | 0 | 0 | R položka | 0 |  | 0 | 0 | 0 | 0 | 0 | 0 | 0 | 03 | 0 | 0 | 0 | 21 | 0 | 0 | 7 |  |  |  | 0 | 0 | 0 | 733_ | 03_73_ | 03_ | 0 | 0 | 0 | 0 | 0 | 0 | 0 |  | 733 | 21
13 | 03 | 733190107 | Zkouška těsnosti potrubí ocelové závitové DN do 40 | m | 232 | 0 | 0 | 0 | 0 | R položka | 0 |  | 0 | 0 | 0 | 0 | 0 | 0 | 0 | 03 | 0 | 0 | 0 | 21 | 0 | 0 | 7 |  |  |  | 0 | 0 | 0 | 733_ | 03_73_ | 03_ | 0 | 0 | 0 | 0 | 0 | 0 | 0 |  | 733 | 21
14 | 03 | 998733101 | Přesun hmot tonážní pro rozvody potrubí v objektech v do 6 m | t | 0.63 | 0 | 0 | 0 | 0 | R položka | 0 |  | 0 | 0 | 0 | 0 | 0 | 0 | 0 | 03 | 0 | 0 | 0 | 21 | 0 | 0 | 5 |  |  |  | 0 | 0 | 0 | 733_ | 03_73_ | 03_ | 0 | 0 | 0 | 0 | 0 | 0 | 0 |  | 733 | 21
| 03 | 734 | Armatury |  |  |  | 0 |  | 0 | [10 empty] | 03 | [7 empty] | 0 | 0 | 0
15 | 03 | 734221684 | Termostatická hlavice kapalinová PN 10 do 110°C pro veřejné prostory | kus | 14 | 0 | 0 | 0 | 0 | R položka | 0 |  | 0 | 0 | 0 | 0 | 0 | 0 | 0 | 03 | 0 | 0 | 0 | 21 | 0 | 0 | 7 |  |  |  | 0 | 0 | 0 | 734_ | 03_73_ | 03_ | 0 | 0 | 0 | 0 | 0 | 0 | 0 |  | 734 | 21
16 | 03 | 734222802aut | Ventil závitový termostatický rohový G 1/2 PN 16 do 110°C s ruční hlavou chromovaný s automatickým omezením průtoku | kus | 7 | 0 | 0 | 0 | 0 | R položka | 0 |  | 0 | 0 | 0 | 0 | 0 | 0 | 0 | 03 | 0 | 0 | 0 | 21 | 0 | 0 | 7 |  |  |  | 0 | 0 | 0 | 734_ | 03_73_ | 03_ | 0 | 0 | 0 | 0 | 0 | 0 | 0 |  | 734 | 21
17 | 03 | 734222812aut | Ventil závitový termostatický přímý G 1/2 PN 16 do 110°C s ruční hlavou chromovaný s automatickým omezením průtoku | kus | 7 | 0 | 0 | 0 | 0 | R položka | 0 |  | 0 | 0 | 0 | 0 | 0 | 0 | 0 | 03 | 0 | 0 | 0 | 21 | 0 | 0 | 7 |  |  |  | 0 | 0 | 0 | 734_ | 03_73_ | 03_ | 0 | 0 | 0 | 0 | 0 | 0 | 0 |  | 734 | 21
18 | 03 | 734261417 | Šroubení regulační radiátorové rohové G 1/2 s vypouštěním | kus | 7 | 0 | 0 | 0 | 0 | R položka | 0 |  | 0 | 0 | 0 | 0 | 0 | 0 | 0 | 03 | 0 | 0 | 0 | 21 | 0 | 0 | 7 |  |  |  | 0 | 0 | 0 | 734_ | 03_73_ | 03_ | 0 | 0 | 0 | 0 | 0 | 0 | 0 |  | 734 | 21
19 | 03 | 734261717 | Šroubení regulační radiátorové přímé G 1/2 s vypouštěním | kus | 7 | 0 | 0 | 0 | 0 | R položka | 0 |  | 0 | 0 | 0 | 0 | 0 | 0 | 0 | 03 | 0 | 0 | 0 | 21 | 0 | 0 | 7 |  |  |  | 0 | 0 | 0 | 734_ | 03_73_ | 03_ | 0 | 0 | 0 | 0 | 0 | 0 | 0 |  | 734 | 21
20 | 03 | 734291123 | Kohout plnící a vypouštěcí G 1/2 PN 10 do 90°C závitový | kus | 12 | 0 | 0 | 0 | 0 | R položka | 0 |  | 0 | 0 | 0 | 0 | 0 | 0 | 0 | 03 | 0 | 0 | 0 | 21 | 0 | 0 | 7 |  |  |  | 0 | 0 | 0 | 734_ | 03_73_ | 03_ | 0 | 0 | 0 | 0 | 0 | 0 | 0 |  | 734 | 21
21 | 03 | 734292715 | Kohout kulový přímý G 1 PN 42 do 185°C vnitřní závit | kus | 4 | 0 | 0 | 0 | 0 | R položka | 0 |  | 0 | 0 | 0 | 0 | 0 | 0 | 0 | 03 | 0 | 0 | 0 | 21 | 0 | 0 | 7 |  |  |  | 0 | 0 | 0 | 734_ | 03_73_ | 03_ | 0 | 0 | 0 | 0 | 0 | 0 | 0 |  | 734 | 21
22 | 03 | 734292716 | Kohout kulový přímý G 1 1/4 PN 42 do 185°C vnitřní závit | kus | 6 | 0 | 0 | 0 | 0 | R položka | 0 |  | 0 | 0 | 0 | 0 | 0 | 0 | 0 | 03 | 0 | 0 | 0 | 21 | 0 | 0 | 7 |  |  |  | 0 | 0 | 0 | 734_ | 03_73_ | 03_ | 0 | 0 | 0 | 0 | 0 | 0 | 0 |  | 734 | 21
23 | 03 | 734292717 | Kohout kulový přímý G 1 1/2 PN 42 do 185°C vnitřní závit | kus | 2 | 0 | 0 | 0 | 0 | R položka | 0 |  | 0 | 0 | 0 | 0 | 0 | 0 | 0 | 03 | 0 | 0 | 0 | 21 | 0 | 0 | 7 |  |  |  | 0 | 0 | 0 | 734_ | 03_73_ | 03_ | 0 | 0 | 0 | 0 | 0 | 0 | 0 |  | 734 | 21
| 03 | 735 | Otopná tělesa |  |  |  | 0 |  | 0 | [10 empty] | 03 | [7 empty] | 0 | 0 | 0
24 | 03 | 735111810 | Demontáž otopného tělesa litinového článkového | m2 | 60 | 0 | 0 | 0 | 0 | R položka | 0 |  | 0 | 0 | 0 | 0 | 0 | 0 | 0 | 03 | 0 | 0 | 0 | 21 | 0 | 0 | 7 |  |  |  | 0 | 0 | 0 | 735_ | 03_73_ | 03_ | 0 | 0 | 0 | 0 | 0 | 0 | 0 |  | 735 | 21
25 | 03 | 735119140 | Montáž otopného tělesa litinového článkového | m2 | 30 | 0 | 0 | 0 | 0 | R položka | 0 |  | 0 | 0 | 0 | 0 | 0 | 0 | 0 | 03 | 0 | 0 | 0 | 21 | 0 | 0 | 7 |  |  |  | 0 | 0 | 0 | 735_ | 03_73_ | 03_ | 0 | 0 | 0 | 0 | 0 | 0 | 0 |  | 735 | 21
26 | 03 | 735151557 | Otopné těleso panelové dvoudeskové 2 přídavné přestupní plochy výška/délka 500/1000 mm výkon 1452 W | kus | 1 | 0 | 0 | 0 | 0 | R položka | 0 |  | 0 | 0 | 0 | 0 | 0 | 0 | 0 | 03 | 0 | 0 | 0 | 21 | 0 | 0 | 7 |  |  |  | 0 | 0 | 0 | 735_ | 03_73_ | 03_ | 0 | 0 | 0 | 0 | 0 | 0 | 0 |  | 735 | 21
27 | 03 | 735151558 | Otopné těleso panelové dvoudeskové 2 přídavné přestupní plochy výška/délka 500/1100 mm výkon 1597 W | kus | 4 | 0 | 0 | 0 | 0 | R položka | 0 |  | 0 | 0 | 0 | 0 | 0 | 0 | 0 | 03 | 0 | 0 | 0 | 21 | 0 | 0 | 7 |  |  |  | 0 | 0 | 0 | 735_ | 03_73_ | 03_ | 0 | 0 | 0 | 0 | 0 | 0 | 0 |  | 735 | 21
28 | 03 | 735151560 | Otopné těleso panelové dvoudeskové 2 přídavné přestupní plochy výška/délka 500/1400 mm výkon 2033 W | kus | 1 | 0 | 0 | 0 | 0 | R položka | 0 |  | 0 | 0 | 0 | 0 | 0 | 0 | 0 | 03 | 0 | 0 | 0 | 21 | 0 | 0 | 7 |  |  |  | 0 | 0 | 0 | 735_ | 03_73_ | 03_ | 0 | 0 | 0 | 0 | 0 | 0 | 0 |  | 735 | 21
29 | 03 | 735151596 | Otopné těleso panelové dvoudeskové 2 přídavné přestupní plochy výška/délka 900/900 mm výkon 2082 W | kus | 1 | 0 | 0 | 0 | 0 | R položka | 0 |  | 0 | 0 | 0 | 0 | 0 | 0 | 0 | 03 | 0 | 0 | 0 | 21 | 0 | 0 | 7 |  |  |  | 0 | 0 | 0 | 735_ | 03_73_ | 03_ | 0 | 0 | 0 | 0 | 0 | 0 | 0 |  | 735 | 21
30 | 03 | 735151597 | Otopné těleso panelové dvoudeskové 2 přídavné přestupní plochy výška/délka 900/1000 mm výkon 2313 W | kus | 2 | 0 | 0 | 0 | 0 | R položka | 0 |  | 0 | 0 | 0 | 0 | 0 | 0 | 0 | 03 | 0 | 0 | 0 | 21 | 0 | 0 | 7 |  |  |  | 0 | 0 | 0 | 735_ | 03_73_ | 03_ | 0 | 0 | 0 | 0 | 0 | 0 | 0 |  | 735 | 21
31 | 03 | 735151599 | Otopné těleso panelové dvoudeskové 2 přídavné přestupní plochy výška/délka 900/1200 mm výkon 2776 W | kus | 5 | 0 | 0 | 0 | 0 | R položka | 0 |  | 0 | 0 | 0 | 0 | 0 | 0 | 0 | 03 | 0 | 0 | 0 | 21 | 0 | 0 | 7 |  |  |  | 0 | 0 | 0 | 735_ | 03_73_ | 03_ | 0 | 0 | 0 | 0 | 0 | 0 | 0 |  | 735 | 21
| 03 | 783 | Nátěry |  |  |  | 0 |  | 0 | [10 empty] | 03 | [7 empty] | 0 | 0 | 0
32 | 03 | 783601315 | Odmaštění deskových otopných těles vodou ředitelným odmašťovačem před provedením nátěru | m2 | 3 | 0 | 0 | 0 | 0 | R položka | 0 |  | 0 | 0 | 0 | 0 | 0 | 0 | 0 | 03 | 0 | 0 | 0 | 21 | 0 | 0 | 7 |  |  |  | 0 | 0 | 0 | 783_ | 03_78_ | 03_ | 0 | 0 | 0 | 0 | 0 | 0 | 0 |  | 783 | 21
33 | 03 | 783601345 | Odmaštění litinových otopných těles odmašťovačem vodou ředitelným před provedením nátěru | m2 | 30 | 0 | 0 | 0 | 0 | R položka | 0 |  | 0 | 0 | 0 | 0 | 0 | 0 | 0 | 03 | 0 | 0 | 0 | 21 | 0 | 0 | 7 |  |  |  | 0 | 0 | 0 | 783_ | 03_78_ | 03_ | 0 | 0 | 0 | 0 | 0 | 0 | 0 |  | 783 | 21
34 | 03 | 783601411 | Ometení deskových otopných těles před provedením nátěru | m2 | 3 | 0 | 0 | 0 | 0 | R položka | 0 |  | 0 | 0 | 0 | 0 | 0 | 0 | 0 | 03 | 0 | 0 | 0 | 21 | 0 | 0 | 7 |  |  |  | 0 | 0 | 0 | 783_ | 03_78_ | 03_ | 0 | 0 | 0 | 0 | 0 | 0 | 0 |  | 783 | 21
35 | 03 | 783601713 | Odmaštění vodou ředitelným odmašťovačem potrubí DN do 50 mm | m | 232 | 0 | 0 | 0 | 0 | R položka | 0 |  | 0 | 0 | 0 | 0 | 0 | 0 | 0 | 03 | 0 | 0 | 0 | 21 | 0 | 0 | 7 |  |  |  | 0 | 0 | 0 | 783_ | 03_78_ | 03_ | 0 | 0 | 0 | 0 | 0 | 0 | 0 |  | 783 | 21
36 | 03 | 783614121 | Základní jednonásobný syntetický nátěr deskových otopných těles | m2 | 3 | 0 | 0 | 0 | 0 | R položka | 0 |  | 0 | 0 | 0 | 0 | 0 | 0 | 0 | 03 | 0 | 0 | 0 | 21 | 0 | 0 | 7 |  |  |  | 0 | 0 | 0 | 783_ | 03_78_ | 03_ | 0 | 0 | 0 | 0 | 0 | 0 | 0 |  | 783 | 21
37 | 03 | 783614651 | Základní antikorozní jednonásobný syntetický potrubí DN do 50 mm | m | 232 | 0 | 0 | 0 | 0 | R položka | 0 |  | 0 | 0 | 0 | 0 | 0 | 0 | 0 | 03 | 0 | 0 | 0 | 21 | 0 | 0 | 7 |  |  |  | 0 | 0 | 0 | 783_ | 03_78_ | 03_ | 0 | 0 | 0 | 0 | 0 | 0 | 0 |  | 783 | 21
38 | 03 | 783615551 | Mezinátěr jednonásobný syntetický nátěr potrubí DN do 50 mm | m | 232 | 0 | 0 | 0 | 0 | R položka | 0 |  | 0 | 0 | 0 | 0 | 0 | 0 | 0 | 03 | 0 | 0 | 0 | 21 | 0 | 0 | 7 |  |  |  | 0 | 0 | 0 | 783_ | 03_78_ | 03_ | 0 | 0 | 0 | 0 | 0 | 0 | 0 |  | 783 | 21
39 | 03 | 783617117 | Krycí dvojnásobný syntetický nátěr článkových otopných těles | m2 | 3 | 0 | 0 | 0 | 0 | R položka | 0 |  | 0 | 0 | 0 | 0 | 0 | 0 | 0 | 03 | 0 | 0 | 0 | 21 | 0 | 0 | 7 |  |  |  | 0 | 0 | 0 | 783_ | 03_78_ | 03_ | 0 | 0 | 0 | 0 | 0 | 0 | 0 |  | 783 | 21
40 | 03 | 783617611 | Krycí dvojnásobný syntetický nátěr potrubí DN do 50 mm | m | 232 | 0 | 0 | 0 | 0 | R položka | 0 |  | 0 | 0 | 0 | 0 | 0 | 0 | 0 | 03 | 0 | 0 | 0 | 21 | 0 | 0 | 7 |  |  |  | 0 | 0 | 0 | 783_ | 03_78_ | 03_ | 0 | 0 | 0 | 0 | 0 | 0 | 0 |  | 783 | 21
41 | 03 | 783624141 | Základní jednonásobný akrylátový nátěr litinových otopných těles | m2 | 30 | 0 | 0 | 0 | 0 | R položka | 0 |  | 0 | 0 | 0 | 0 | 0 | 0 | 0 | 03 | 0 | 0 | 0 | 21 | 0 | 0 | 7 |  |  |  | 0 | 0 | 0 | 783_ | 03_78_ | 03_ | 0 | 0 | 0 | 0 | 0 | 0 | 0 |  | 783 | 21
42 | 03 | 783627147 | Krycí dvojnásobný akrylátový nátěr litinových otopných těles | m2 | 30 | 0 | 0 | 0 | 0 | R položka | 0 |  | 0 | 0 | 0 | 0 | 0 | 0 | 0 | 03 | 0 | 0 | 0 | 21 | 0 | 0 | 7 |  |  |  | 0 | 0 | 0 | 783_ | 03_78_ | 03_ | 0 | 0 | 0 | 0 | 0 | 0 | 0 |  | 783 | 21
43 | 03 | 783652141 | Tmelení litinových otopných těles polyesterovým tmelem | m2 | 30 | 0 | 0 | 0 | 0 | R položka | 0 |  | 0 | 0 | 0 | 0 | 0 | 0 | 0 | 03 | 0 | 0 | 0 | 21 | 0 | 0 | 7 |  |  |  | 0 | 0 | 0 | 783_ | 03_78_ | 03_ | 0 | 0 | 0 | 0 | 0 | 0 | 0 |  | 783 | 21
| 03 | M23 | Montáže potrubí |  |  |  | 0 |  | 0 | [10 empty] | 03 | [7 empty] | 0 | 0 | 0
44 | 03 | 230050002 | Montáž uložení přišroubováním DN přes 25 do 50 mm | kg | 53.85 | 0 | 0 | 0 | 0 | R položka | 0 |  | 0 | 0 | 0 | 0 | 0 | 0 | 0 | 03 | 0 | 0 | 0 | 21 | 0 | 0 | 2 |  |  |  | 0 | 0 | 0 | M23_ | 03_9_ | 03_ | 0 | 0 | 0 | 0 | 0 | 0 | 0 |  |  | 21
45 | 03 | Hitly | kotevní prvky | kus | 20 | 0 | 0 | 0 | 0 | R položka | 0 |  | 0 | 0 | 0 | 0 | 0 | 0 | 0 | 03 | 0 | 0 | 0 | 21 | 0 | 0 | 1 |  |  |  | 0 | 0 | 0 | M23_ | 03_9_ | 03_ | 0 | 0 | 0 | 0 | 0 | 0 | 0 |  |  | 21
| 03 | HZS | Ústřední vytápění |  |  |  | 0 |  | 0 | [10 empty] | 03 | [7 empty] | 0 | 0 | 0
46 | 03 | HZS13311 | Hodinová zúčtovací sazba montér konstrukcí- přípomoc, dmt plynového kotle, likvidace dmt zařízení, zapravení | hod | 32 | 0 | 0 | 0 | 0 | R položka | 0 |  | 0 | 0 | 0 | 0 | 0 | 0 | 0 | 03 | 0 | 0 | 0 | 21 | 0 | 0 | 1 |  |  |  | 0 | 0 | 0 | HZS_ | 03_9_ | 03_ | 0 | 0 | 0 | 0 | 0 | 0 | 0 |  |  | 21
47 | 03 | HZS22224 | Hodinová zúčtovací sazba topenář odborný- dopojení na stávající soustavy UT vč. materiálu | hod | 64 | 0 | 0 | 0 | 0 | R položka | 0 |  | 0 | 0 | 0 | 0 | 0 | 0 | 0 | 03 | 0 | 0 | 0 | 21 | 0 | 0 | 1 |  |  |  | 0 | 0 | 0 | HZS_ | 03_9_ | 03_ | 0 | 0 | 0 | 0 | 0 | 0 | 0 |  |  | 21
48 | 03 | HZS24911 | Hodinová zúčtovací sazba dělník zednických výpomocí -sekání drážek, prostupy vč. chrániček, zapravení,atp. | hod | 108 | 0 | 0 | 0 | 0 | R položka | 0 |  | 0 | 0 | 0 | 0 | 0 | 0 | 0 | 03 | 0 | 0 | 0 | 21 | 0 | 0 | 1 |  |  |  | 0 | 0 | 0 | HZS_ | 03_9_ | 03_ | 0 | 0 | 0 | 0 | 0 | 0 | 0 |  |  | 21
49 | 03 | HZS31121 | Hodinová zúčtovací sazba montér potrubí odborný - TOPNÁ ZKOUŠKA | hod | 24 | 0 | 0 | 0 | 0 | R položka | 0 |  | 0 | 0 | 0 | 0 | 0 | 0 | 0 | 03 | 0 | 0 | 0 | 21 | 0 | 0 | 1 |  |  |  | 0 | 0 | 0 | HZS_ | 03_9_ | 03_ | 0 | 0 | 0 | 0 | 0 | 0 | 0 |  |  | 21
0
Poznámka:

## Stavební rozpočet (04) (hidden)
Slepý stavební rozpočet (04 - VZT) | [27 empty] | 0 | 0 | 0
Název stavby: |  |  | III ZŠ Šumperk stavební úpravy suterénu a 1NP | Doba výstavby: |  |  | Objednatel: | Město šumperk
Druh stavby: |  |  | Stavební úpravy se změnou v užívání | Začátek výstavby: |  | 0 | Projektant: | Ing.Ladislav Trčka - PROINK
Lokalita: |  |  | Šumperk | Konec výstavby: |  |  | Zhotovitel: | 0
JKSO: |  |  |  | Zpracováno dne: |  | 0 | Zpracoval: | 0
Č | Objekt | Kód | Zkrácený popis | MJ | Množství | Cena/MJ | Náklady (Kč) | Hmotnost (t) |  | Cenová | [33 empty] | ISWORK | GROUPCODE | VATTAX
|  |  | Rozměry |  |  | (Kč) | Celkem | Jednot. | Celkem | soustava | Přesuny | Typ skupiny | HSV mat | HSV prac | PSV mat | PSV prac | Mont mat | Mont prac | Ostatní mat. | [21 empty] | MAT | WORK | CELK
| 04 |  | VZT |  |  |  | 0 |  | 0
| 04 | 751 | Vzduchotechnika |  |  |  | 0 |  | 0 | [10 empty] | 04 | [7 empty] | 0 | 0 | 0
1 | 04 | 751122051 | Montáž ventilátoru radiálního nízkotlakého podhledového základního D do 100 mm | kus | 1 | 0 | 0 | 0 | 0 | R položka | 0 |  | 0 | 0 | 0 | 0 | 0 | 0 | 0 | 04 | 0 | 0 | 0 | 21 | 0 | 0 | 7 |  |  |  | 0 | 0 | 0 | 751_ | 04_75_ | 04_ | 0 | 0 | 0 | 0 | 0 | 0 | 0 |  | 751 | 21
2 | 04 | 54233103 | ventilátor radiální malý plastový spínač časový a snímač vlhkosti D 100mm | kus | 1 | 0 | 0 | 0 | 0 | R položka | 0 |  | 0 | 0 | 0 | 0 | 0 | 0 | 0 | 04 | 0 | 0 | 0 | 21 | 0 | 0 | 7 |  |  |  | 0 | 0 | 0 | 751_ | 04_75_ | 04_ | 0 | 0 | 0 | 0 | 0 | 0 | 0 |  | 751 | 21
3 | 04 | 751122092 | Montáž ventilátoru radiálního nízkotlakého potrubního základního do kruhového potrubí D přes 100 do 200 mm | kus | 1 | 0 | 0 | 0 | 0 | R položka | 0 |  | 0 | 0 | 0 | 0 | 0 | 0 | 0 | 04 | 0 | 0 | 0 | 21 | 0 | 0 | 7 |  |  |  | 0 | 0 | 0 | 751_ | 04_75_ | 04_ | 0 | 0 | 0 | 0 | 0 | 0 | 0 |  | 751 | 21
4 | 04 | 42914543 | ventilátor radiální potrubní ocelový IP44 výkon 60-110W D 160mm | kus | 1 | 0 | 0 | 0 | 0 | R položka | 0 |  | 0 | 0 | 0 | 0 | 0 | 0 | 0 | 04 | 0 | 0 | 0 | 21 | 0 | 0 | 7 |  |  |  | 0 | 0 | 0 | 751_ | 04_75_ | 04_ | 0 | 0 | 0 | 0 | 0 | 0 | 0 |  | 751 | 21
5 | 04 | 751122094 | Montáž ventilátoru radiálního nízkotlakého potrubního základního do kruhového potrubí D přes 300 do 400 mm | kus | 1 | 0 | 0 | 0 | 0 | R položka | 0 |  | 0 | 0 | 0 | 0 | 0 | 0 | 0 | 04 | 0 | 0 | 0 | 21 | 0 | 0 | 7 |  |  |  | 0 | 0 | 0 | 751_ | 04_75_ | 04_ | 0 | 0 | 0 | 0 | 0 | 0 | 0 |  | 751 | 21
6 | 04 | 42914522 | ventilátor radiální potrubní úsporný ocelový IP44 výkon 230-250W D 355mm | kus | 1 | 0 | 0 | 0 | 0 | R položka | 0 |  | 0 | 0 | 0 | 0 | 0 | 0 | 0 | 04 | 0 | 0 | 0 | 21 | 0 | 0 | 7 |  |  |  | 0 | 0 | 0 | 751_ | 04_75_ | 04_ | 0 | 0 | 0 | 0 | 0 | 0 | 0 |  | 751 | 21
7 | 04 | ventpřísl | regulátor otáček, čidlo kvality vzduchu, čidlo vlhkosti vč. mnt | soub | 1 | 0 | 0 | 0 | 0 | R položka | 0 |  | 0 | 0 | 0 | 0 | 0 | 0 | 0 | 04 | 0 | 0 | 0 | 21 | 0 | 0 | 7 |  |  |  | 0 | 0 | 0 | 751_ | 04_75_ | 04_ | 0 | 0 | 0 | 0 | 0 | 0 | 0 |  | 751 | 21
8 | 04 | 751311111 | Montáž vyústi čtyřhranné do kruhového potrubí do 0,040 m2 | kus | 4 | 0 | 0 | 0 | 0 | R položka | 0 |  | 0 | 0 | 0 | 0 | 0 | 0 | 0 | 04 | 0 | 0 | 0 | 21 | 0 | 0 | 7 |  |  |  | 0 | 0 | 0 | 751_ | 04_75_ | 04_ | 0 | 0 | 0 | 0 | 0 | 0 | 0 |  | 751 | 21
9 | 04 | 42973059 | výusť jednořadá do kruhového potrubí SPIRO s regulační klapkou Pz 425x75mm | kus | 4 | 0 | 0 | 0 | 0 | R položka | 0 |  | 0 | 0 | 0 | 0 | 0 | 0 | 0 | 04 | 0 | 0 | 0 | 21 | 0 | 0 | 7 |  |  |  | 0 | 0 | 0 | 751_ | 04_75_ | 04_ | 0 | 0 | 0 | 0 | 0 | 0 | 0 |  | 751 | 21
10 | 04 | 751322012 | Montáž talířového ventilu D přes 100 do 200 mm | kus | 6 | 0 | 0 | 0 | 0 | R položka | 0 |  | 0 | 0 | 0 | 0 | 0 | 0 | 0 | 04 | 0 | 0 | 0 | 21 | 0 | 0 | 7 |  |  |  | 0 | 0 | 0 | 751_ | 04_75_ | 04_ | 0 | 0 | 0 | 0 | 0 | 0 | 0 |  | 751 | 21
11 | 04 | 42972201 | ventil talířový pro přívod a odvod vzduchu plastový D 100mm | kus | 6 | 0 | 0 | 0 | 0 | R položka | 0 |  | 0 | 0 | 0 | 0 | 0 | 0 | 0 | 04 | 0 | 0 | 0 | 21 | 0 | 0 | 7 |  |  |  | 0 | 0 | 0 | 751_ | 04_75_ | 04_ | 0 | 0 | 0 | 0 | 0 | 0 | 0 |  | 751 | 21
12 | 04 | 751344114 | Montáž tlumiče hluku pro kruhové potrubí D přes 300 do 400 mm | kus | 1 | 0 | 0 | 0 | 0 | R položka | 0 |  | 0 | 0 | 0 | 0 | 0 | 0 | 0 | 04 | 0 | 0 | 0 | 21 | 0 | 0 | 7 |  |  |  | 0 | 0 | 0 | 751_ | 04_75_ | 04_ | 0 | 0 | 0 | 0 | 0 | 0 | 0 |  | 751 | 21
13 | 04 | 42976011 | tlumič hluku kruhový Pz, D 355mm, l=1000mm | kus | 1 | 0 | 0 | 0 | 0 | R položka | 0 |  | 0 | 0 | 0 | 0 | 0 | 0 | 0 | 04 | 0 | 0 | 0 | 21 | 0 | 0 | 7 |  |  |  | 0 | 0 | 0 | 751_ | 04_75_ | 04_ | 0 | 0 | 0 | 0 | 0 | 0 | 0 |  | 751 | 21
14 | 04 | 751398011 | Montáž větrací mřížky na kruhové potrubí D do 100 mm | kus | 1 | 0 | 0 | 0 | 0 | R položka | 0 |  | 0 | 0 | 0 | 0 | 0 | 0 | 0 | 04 | 0 | 0 | 0 | 21 | 0 | 0 | 7 |  |  |  | 0 | 0 | 0 | 751_ | 04_75_ | 04_ | 0 | 0 | 0 | 0 | 0 | 0 | 0 |  | 751 | 21
15 | 04 | 42972838 | mřížka větrací kruhová plastová s okapničkou a síťkou D 100mm | kus | 1 | 0 | 0 | 0 | 0 | R položka | 0 |  | 0 | 0 | 0 | 0 | 0 | 0 | 0 | 04 | 0 | 0 | 0 | 21 | 0 | 0 | 7 |  |  |  | 0 | 0 | 0 | 751_ | 04_75_ | 04_ | 0 | 0 | 0 | 0 | 0 | 0 | 0 |  | 751 | 21
16 | 04 | 751398012 | Montáž větrací mřížky na kruhové potrubí D přes 100 do 200 mm | kus | 5 | 0 | 0 | 0 | 0 | R položka | 0 |  | 0 | 0 | 0 | 0 | 0 | 0 | 0 | 04 | 0 | 0 | 0 | 21 | 0 | 0 | 7 |  |  |  | 0 | 0 | 0 | 751_ | 04_75_ | 04_ | 0 | 0 | 0 | 0 | 0 | 0 | 0 |  | 751 | 21
17 | 04 | 42972567 | mřížka větrací plastová na kruhové potrubí D180-200 mm | kus | 4 | 0 | 0 | 0 | 0 | R položka | 0 |  | 0 | 0 | 0 | 0 | 0 | 0 | 0 | 04 | 0 | 0 | 0 | 21 | 0 | 0 | 7 |  |  |  | 0 | 0 | 0 | 751_ | 04_75_ | 04_ | 0 | 0 | 0 | 0 | 0 | 0 | 0 |  | 751 | 21
18 | 04 | 42972840 | mřížka větrací kruhová plastová s okapničkou a síťkou D 150mm | kus | 1 | 0 | 0 | 0 | 0 | R položka | 0 |  | 0 | 0 | 0 | 0 | 0 | 0 | 0 | 04 | 0 | 0 | 0 | 21 | 0 | 0 | 7 |  |  |  | 0 | 0 | 0 | 751_ | 04_75_ | 04_ | 0 | 0 | 0 | 0 | 0 | 0 | 0 |  | 751 | 21
19 | 04 | 751398022 | Montáž větrací mřížky stěnové přes 0,040 do 0,100 m2 | kus | 2 | 0 | 0 | 0 | 0 | R položka | 0 |  | 0 | 0 | 0 | 0 | 0 | 0 | 0 | 04 | 0 | 0 | 0 | 21 | 0 | 0 | 7 |  |  |  | 0 | 0 | 0 | 751_ | 04_75_ | 04_ | 0 | 0 | 0 | 0 | 0 | 0 | 0 |  | 751 | 21
20 | 04 | 42972309 | mřížka stěnová otevřená jednořadá kovová úhel lamel 0° 500x150mm | kus | 4 | 0 | 0 | 0 | 0 | R položka | 0 |  | 0 | 0 | 0 | 0 | 0 | 0 | 0 | 04 | 0 | 0 | 0 | 21 | 0 | 0 | 7 |  |  |  | 0 | 0 | 0 | 751_ | 04_75_ | 04_ | 0 | 0 | 0 | 0 | 0 | 0 | 0 |  | 751 | 21
21 | 04 | 751398042 | Montáž protidešťové žaluzie nebo žaluziové klapky na kruhové potrubí D přes 300 do 400 mm | kus | 1 | 0 | 0 | 0 | 0 | R položka | 0 |  | 0 | 0 | 0 | 0 | 0 | 0 | 0 | 04 | 0 | 0 | 0 | 21 | 0 | 0 | 7 |  |  |  | 0 | 0 | 0 | 751_ | 04_75_ | 04_ | 0 | 0 | 0 | 0 | 0 | 0 | 0 |  | 751 | 21
22 | 04 | 42972905 | žaluzie protidešťová plastová s pevnými lamelami, pro potrubí D 355mm | kus | 1 | 0 | 0 | 0 | 0 | R položka | 0 |  | 0 | 0 | 0 | 0 | 0 | 0 | 0 | 04 | 0 | 0 | 0 | 21 | 0 | 0 | 7 |  |  |  | 0 | 0 | 0 | 751_ | 04_75_ | 04_ | 0 | 0 | 0 | 0 | 0 | 0 | 0 |  | 751 | 21
23 | 04 | 751510042 | Vzduchotechnické potrubí pozink kruhové spirálně vinuté D do 200 mm | m | 35 | 0 | 0 | 0 | 0 | R položka | 0 |  | 0 | 0 | 0 | 0 | 0 | 0 | 0 | 04 | 0 | 0 | 0 | 21 | 0 | 0 | 7 |  |  |  | 0 | 0 | 0 | 751_ | 04_75_ | 04_ | 0 | 0 | 0 | 0 | 0 | 0 | 0 |  | 751 | 21
24 | 04 | 751510044 | Vzduchotechnické potrubí z pozinkovaného plechu kruhové spirálně vinutá trouba bez příruby D přes 300 do 400 mm | m | 22 | 0 | 0 | 0 | 0 | R položka | 0 |  | 0 | 0 | 0 | 0 | 0 | 0 | 0 | 04 | 0 | 0 | 0 | 21 | 0 | 0 | 7 |  |  |  | 0 | 0 | 0 | 751_ | 04_75_ | 04_ | 0 | 0 | 0 | 0 | 0 | 0 | 0 |  | 751 | 21
25 | 04 | odvl | odvlhčovač 240 m3/hod, 20l/24 hod, 490 W, 230 V, 22 kg 305x355x580 mm | ks | 3 | 0 | 0 | 0 | 0 | R položka | 0 |  | 0 | 0 | 0 | 0 | 0 | 0 | 0 | 04 | 0 | 0 | 0 | 21 | 0 | 0 | 7 |  |  |  | 0 | 0 | 0 | 751_ | 04_75_ | 04_ | 0 | 0 | 0 | 0 | 0 | 0 | 0 |  | 751 | 21
26 | 04 | odvlmnt | montáž zařízení vč. závěsů, ochranné konstrukce, čerpadla kondenzátu | soub | 3 | 0 | 0 | 0 | 0 | R položka | 0 |  | 0 | 0 | 0 | 0 | 0 | 0 | 0 | 04 | 0 | 0 | 0 | 21 | 0 | 0 | 7 |  |  |  | 0 | 0 | 0 | 751_ | 04_75_ | 04_ | 0 | 0 | 0 | 0 | 0 | 0 | 0 |  | 751 | 21
27 | 04 | 751514664 | Montáž škrtící klapky nebo zpětné klapky do plechového potrubí kruhové s přírubou D přes 300 do 400 mm | kus | 1 | 0 | 0 | 0 | 0 | R položka | 0 |  | 0 | 0 | 0 | 0 | 0 | 0 | 0 | 04 | 0 | 0 | 0 | 21 | 0 | 0 | 7 |  |  |  | 0 | 0 | 0 | 751_ | 04_75_ | 04_ | 0 | 0 | 0 | 0 | 0 | 0 | 0 |  | 751 | 21
28 | 04 | 42981011 | klapka kruhová regulační Pz D 355mm | kus | 1 | 0 | 0 | 0 | 0 | R položka | 0 |  | 0 | 0 | 0 | 0 | 0 | 0 | 0 | 04 | 0 | 0 | 0 | 21 | 0 | 0 | 7 |  |  |  | 0 | 0 | 0 | 751_ | 04_75_ | 04_ | 0 | 0 | 0 | 0 | 0 | 0 | 0 |  | 751 | 21
29 | 04 | 751537011 | Montáž potrubí ohebného kruhového neizolovaného z Al laminátové hadice D do 100 mm | m | 7 | 0 | 0 | 0 | 0 | R položka | 0 |  | 0 | 0 | 0 | 0 | 0 | 0 | 0 | 04 | 0 | 0 | 0 | 21 | 0 | 0 | 7 |  |  |  | 0 | 0 | 0 | 751_ | 04_75_ | 04_ | 0 | 0 | 0 | 0 | 0 | 0 | 0 |  | 751 | 21
30 | 04 | 42981621 | hadice neizolovaná z Al-polyesteru vyztužená drátem D 82mm, l=10m | kus | 8.4 | 0 | 0 | 0 | 0 | R položka | 0 |  | 0 | 0 | 0 | 0 | 0 | 0 | 0 | 04 | 0 | 0 | 0 | 21 | 0 | 0 | 7 |  |  |  | 0 | 0 | 0 | 751_ | 04_75_ | 04_ | 0 | 0 | 0 | 0 | 0 | 0 | 0 |  | 751 | 21
31 | 04 | 751537014 | Montáž potrubí ohebného kruhového neizolovaného z Al laminátové hadice D přes 300 do 400 mm | m | 1 | 0 | 0 | 0 | 0 | R položka | 0 |  | 0 | 0 | 0 | 0 | 0 | 0 | 0 | 04 | 0 | 0 | 0 | 21 | 0 | 0 | 7 |  |  |  | 0 | 0 | 0 | 751_ | 04_75_ | 04_ | 0 | 0 | 0 | 0 | 0 | 0 | 0 |  | 751 | 21
32 | 04 | 42981631 | hadice neizolovaná z Al-polyesteru vyztužená drátem D 356mm, l=10m | kus | 1.2 | 0 | 0 | 0 | 0 | R položka | 0 |  | 0 | 0 | 0 | 0 | 0 | 0 | 0 | 04 | 0 | 0 | 0 | 21 | 0 | 0 | 7 |  |  |  | 0 | 0 | 0 | 751_ | 04_75_ | 04_ | 0 | 0 | 0 | 0 | 0 | 0 | 0 |  | 751 | 21
33 | 04 | 751572104 | Uchycení potrubí kruhového pomocí objímky kotvené do betonu D přes 300 do 400 mm | m | 15 | 0 | 0 | 0 | 0 | R položka | 0 |  | 0 | 0 | 0 | 0 | 0 | 0 | 0 | 04 | 0 | 0 | 0 | 21 | 0 | 0 | 7 |  |  |  | 0 | 0 | 0 | 751_ | 04_75_ | 04_ | 0 | 0 | 0 | 0 | 0 | 0 | 0 |  | 751 | 21
34 | 04 | VZTpůvodní | Komplet VZT odsávání v dílně 1.PP | soub | 1 | 0 | 0 | 0 | 0 | R položka | 0 |  | 0 | 0 | 0 | 0 | 0 | 0 | 0 | 04 | 0 | 0 | 0 | 21 | 0 | 0 | 7 |  |  |  | 0 | 0 | 0 | 751_ | 04_75_ | 04_ | 0 | 0 | 0 | 0 | 0 | 0 | 0 |  | 751 | 21
| 04 | HZS | Vzduchotechnika |  |  |  | 0 |  | 0 | [10 empty] | 04 | [7 empty] | 0 | 0 | 0
35 | 04 | HZS13011 | Hodinová zúčtovací sazba zedník - stavební přípomoc - sekání drážek, prostupy vč. zapravení | hod | 24 | 0 | 0 | 0 | 0 | R položka | 0 |  | 0 | 0 | 0 | 0 | 0 | 0 | 0 | 04 | 0 | 0 | 0 | 21 | 0 | 0 | 1 |  |  |  | 0 | 0 | 0 | HZS_ | 04_9_ | 04_ | 0 | 0 | 0 | 0 | 0 | 0 | 0 |  |  | 21
36 | 04 | HZS2232 | Hodinová zúčtovací sazba elektrikář odborný | hod | 12 | 0 | 0 | 0 | 0 | R položka | 0 |  | 0 | 0 | 0 | 0 | 0 | 0 | 0 | 04 | 0 | 0 | 0 | 21 | 0 | 0 | 1 |  |  |  | 0 | 0 | 0 | HZS_ | 04_9_ | 04_ | 0 | 0 | 0 | 0 | 0 | 0 | 0 |  |  | 21
0
Poznámka:

## Stavební rozpočet (05) (hidden)
Slepý stavební rozpočet (05 - Elektro silnoproud) | [27 empty] | 0 | 0 | 0
Název stavby: |  |  | III ZŠ Šumperk stavební úpravy suterénu a 1NP | Doba výstavby: |  |  | Objednatel: | Město šumperk
Druh stavby: |  |  | Stavební úpravy se změnou v užívání | Začátek výstavby: |  | 0 | Projektant: | Ing.Ladislav Trčka - PROINK
Lokalita: |  |  | Šumperk | Konec výstavby: |  |  | Zhotovitel: | 0
JKSO: |  |  |  | Zpracováno dne: |  | 0 | Zpracoval: | 0
Č | Objekt | Kód | Zkrácený popis | MJ | Množství | Cena/MJ | Náklady (Kč) | Hmotnost (t) |  | Cenová | [33 empty] | ISWORK | GROUPCODE | VATTAX
|  |  | Rozměry |  |  | (Kč) | Celkem | Jednot. | Celkem | soustava | Přesuny | Typ skupiny | HSV mat | HSV prac | PSV mat | PSV prac | Mont mat | Mont prac | Ostatní mat. | [21 empty] | MAT | WORK | CELK
| 05 |  | Elektro silnoproud |  |  |  | 0 |  | 0
| 05 | H01 | Strukturovaná kabeláž |  |  |  | 0 |  | 0 | [10 empty] | 05 | [7 empty] | 0 | 0 | 0
1 | 05 | 741310412 | Montáž spínačů tří nebo čtyřpólových nástěnných se zapojením vodičů, pro prostředí venkovní nebo mokré do 25 A | kus | 1 | 0 | 0 | 0 | 0 | R položka | 0 |  | 0 | 0 | 0 | 0 | 0 | 0 | 0 | 05 | 0 | 0 | 0 | 21 | 0 | 0 | 1 |  |  |  | 0 | 0 | 0 | H01_ | 05_9_ | 05_ | 0 | 0 | 0 | 0 | 0 | 0 | 0 |  |  | 21
2 | 05 | ELT10.641.502 | Spínač stiskací, zapuštěný č.3, 25A/400V, bílý, IP55 | KS | 1 | 0 | 0 | 0 | 0 | R položka | 0 |  | 0 | 0 | 0 | 0 | 0 | 0 | 0 | 05 | 0 | 0 | 0 | 21 | 0 | 0 | 1 |  |  |  | 0 | 0 | 0 | H01_ | 05_9_ | 05_ | 0 | 0 | 0 | 0 | 0 | 0 | 0 |  |  | 21
3 | 05 | ELT10.071.439 | Rámeček jednonásobný pro domovní elektroinstalační přístroje, bílý | KS | 195 | 0 | 0 | 0 | 0 | R položka | 0 |  | 0 | 0 | 0 | 0 | 0 | 0 | 0 | 05 | 0 | 0 | 0 | 21 | 0 | 0 | 1 |  |  |  | 0 | 0 | 0 | H01_ | 05_9_ | 05_ | 0 | 0 | 0 | 0 | 0 | 0 | 0 |  |  | 21
4 | 05 | 741310232 | Montáž spínačů jedno nebo dvoupólových polozapuštěných nebo zapuštěných se zapojením vodičů šroubové připojení, pro prostředí normální přepínačů, řaze | kus | 1 | 0 | 0 | 0 | 0 | R položka | 0 |  | 0 | 0 | 0 | 0 | 0 | 0 | 0 | 05 | 0 | 0 | 0 | 21 | 0 | 0 | 1 |  |  |  | 0 | 0 | 0 | H01_ | 05_9_ | 05_ | 0 | 0 | 0 | 0 | 0 | 0 | 0 |  |  | 21
5 | 05 | ELT10.739.420 | Relé univerzální do krabice | KS | 1 | 0 | 0 | 0 | 0 | R položka | 0 |  | 0 | 0 | 0 | 0 | 0 | 0 | 0 | 05 | 0 | 0 | 0 | 21 | 0 | 0 | 1 |  |  |  | 0 | 0 | 0 | H01_ | 05_9_ | 05_ | 0 | 0 | 0 | 0 | 0 | 0 | 0 |  |  | 21
6 | 05 | ELT10.739.469 | Krabice do zdiva hluboká s víčkem | KS | 1 | 0 | 0 | 0 | 0 | R položka | 0 |  | 0 | 0 | 0 | 0 | 0 | 0 | 0 | 05 | 0 | 0 | 0 | 21 | 0 | 0 | 1 |  |  |  | 0 | 0 | 0 | H01_ | 05_9_ | 05_ | 0 | 0 | 0 | 0 | 0 | 0 | 0 |  |  | 21
7 | 05 | 741310233 | Montáž spínačů jedno nebo dvoupólových polozapuštěných nebo zapuštěných se zapojením vodičů šroubové připojení, pro prostředí normální přepínačů, řaze | kus | 46 | 0 | 0 | 0 | 0 | R položka | 0 |  | 0 | 0 | 0 | 0 | 0 | 0 | 0 | 05 | 0 | 0 | 0 | 21 | 0 | 0 | 1 |  |  |  | 0 | 0 | 0 | H01_ | 05_9_ | 05_ | 0 | 0 | 0 | 0 | 0 | 0 | 0 |  |  | 21
8 | 05 | ELT11.223.918 | Snímač automatického spínače, s rovinným snímáním, bílý, úhel pokrytí: cca 120° (1 snímací rovina) | KS | 46 | 0 | 0 | 0 | 0 | R položka | 0 |  | 0 | 0 | 0 | 0 | 0 | 0 | 0 | 05 | 0 | 0 | 0 | 21 | 0 | 0 | 1 |  |  |  | 0 | 0 | 0 | H01_ | 05_9_ | 05_ | 0 | 0 | 0 | 0 | 0 | 0 | 0 |  |  | 21
9 | 05 | ELT11.223.962 | Přístroj spínací pro snímače pohybu, 1 relé, 2300W/AC1, 3 vodičové připojení, šroubové svorky | KS | 46 | 0 | 0 | 0 | 0 | R položka | 0 |  | 0 | 0 | 0 | 0 | 0 | 0 | 0 | 05 | 0 | 0 | 0 | 21 | 0 | 0 | 1 |  |  |  | 0 | 0 | 0 | H01_ | 05_9_ | 05_ | 0 | 0 | 0 | 0 | 0 | 0 | 0 |  |  | 21
10 | 05 | 741310042 | Montáž spínačů jedno nebo dvoupólových nástěnných se zapojením vodičů, pro prostředí venkovní nebo mokré přepínačů, řazení 6-střídavých | kus | 2 | 0 | 0 | 0 | 0 | R položka | 0 |  | 0 | 0 | 0 | 0 | 0 | 0 | 0 | 05 | 0 | 0 | 0 | 21 | 0 | 0 | 1 |  |  |  | 0 | 0 | 0 | H01_ | 05_9_ | 05_ | 0 | 0 | 0 | 0 | 0 | 0 | 0 |  |  | 21
11 | 05 | ELT10.042.218 | Snímač automatického spínače, s kombinovanou čočkou, bílý, úhel pokrytí: cca 180° (3 snímací roviny), IP44 | KS | 2 | 0 | 0 | 0 | 0 | R položka | 0 |  | 0 | 0 | 0 | 0 | 0 | 0 | 0 | 05 | 0 | 0 | 0 | 21 | 0 | 0 | 1 |  |  |  | 0 | 0 | 0 | H01_ | 05_9_ | 05_ | 0 | 0 | 0 | 0 | 0 | 0 | 0 |  |  | 21
12 | 05 | ELT10.070.034 | Přístroj relé univerzálního, 1 relé, 2300W/AC1, 3 vodičové připojení, šroubové svorky | KS | 2 | 0 | 0 | 0 | 0 | R položka | 0 |  | 0 | 0 | 0 | 0 | 0 | 0 | 0 | 05 | 0 | 0 | 0 | 21 | 0 | 0 | 1 |  |  |  | 0 | 0 | 0 | H01_ | 05_9_ | 05_ | 0 | 0 | 0 | 0 | 0 | 0 | 0 |  |  | 21
13 | 05 | ELT10.081.346 | Rámeček pro elektroinstalační přístroje IP 44, jednonásobný, slonová kost | KS | 2 | 0 | 0 | 0 | 0 | R položka | 0 |  | 0 | 0 | 0 | 0 | 0 | 0 | 0 | 05 | 0 | 0 | 0 | 21 | 0 | 0 | 1 |  |  |  | 0 | 0 | 0 | H01_ | 05_9_ | 05_ | 0 | 0 | 0 | 0 | 0 | 0 | 0 |  |  | 21
14 | 05 | 741112104 | Montáž krabic elektroinstalačních bez napojení na trubky a lišty, demontáže a montáže víčka a přístroje rozvodek se zapojením vodičů na svorkovnici za | kus | 1 | 0 | 0 | 0 | 0 | R položka | 0 |  | 0 | 0 | 0 | 0 | 0 | 0 | 0 | 05 | 0 | 0 | 0 | 21 | 0 | 0 | 1 |  |  |  | 0 | 0 | 0 | H01_ | 05_9_ | 05_ | 0 | 0 | 0 | 0 | 0 | 0 | 0 |  |  | 21
15 | 05 | 741130003 | Ukončení vodičů izolovaných s označením a zapojením v rozváděči nebo na přístroji, průřezu žíly do 4 mm2 | kus | 5 | 0 | 0 | 0 | 0 | R položka | 0 |  | 0 | 0 | 0 | 0 | 0 | 0 | 0 | 05 | 0 | 0 | 0 | 21 | 0 | 0 | 1 |  |  |  | 0 | 0 | 0 | H01_ | 05_9_ | 05_ | 0 | 0 | 0 | 0 | 0 | 0 | 0 |  |  | 21
16 | 05 | 741112352 | Montáž krabic pancéřových bez napojení na trubky a lišty a demontáže a montáže víčka otevření nebo uzavření krabic víčkem na 2 šrouby | kus | 2 | 0 | 0 | 0 | 0 | R položka | 0 |  | 0 | 0 | 0 | 0 | 0 | 0 | 0 | 05 | 0 | 0 | 0 | 21 | 0 | 0 | 1 |  |  |  | 0 | 0 | 0 | H01_ | 05_9_ | 05_ | 0 | 0 | 0 | 0 | 0 | 0 | 0 |  |  | 21
17 | 05 | 741130003 | Ukončení vodičů izolovaných s označením a zapojením v rozváděči nebo na přístroji, průřezu žíly do 4 mm2 | kus | 4 | 0 | 0 | 0 | 0 | R položka | 0 |  | 0 | 0 | 0 | 0 | 0 | 0 | 0 | 05 | 0 | 0 | 0 | 21 | 0 | 0 | 1 |  |  |  | 0 | 0 | 0 | H01_ | 05_9_ | 05_ | 0 | 0 | 0 | 0 | 0 | 0 | 0 |  |  | 21
18 | 05 | 741310231 | Montáž spínačů jedno nebo dvoupólových polozapuštěných nebo zapuštěných se zapojením vodičů šroubové připojení, pro prostředí normální přepínačů, řaze | kus | 5 | 0 | 0 | 0 | 0 | R položka | 0 |  | 0 | 0 | 0 | 0 | 0 | 0 | 0 | 05 | 0 | 0 | 0 | 21 | 0 | 0 | 1 |  |  |  | 0 | 0 | 0 | H01_ | 05_9_ | 05_ | 0 | 0 | 0 | 0 | 0 | 0 | 0 |  |  | 21
19 | 05 | ELT10.071.423 | Přístroj přepínače sériového, 10A/250V, šroubové svorky, řazení č.5 | KS | 5 | 0 | 0 | 0 | 0 | R položka | 0 |  | 0 | 0 | 0 | 0 | 0 | 0 | 0 | 05 | 0 | 0 | 0 | 21 | 0 | 0 | 1 |  |  |  | 0 | 0 | 0 | H01_ | 05_9_ | 05_ | 0 | 0 | 0 | 0 | 0 | 0 | 0 |  |  | 21
20 | 05 | ELT10.071.435 | Kryt spínače kolébkového, dvojitý, bílý | KS | 5 | 0 | 0 | 0 | 0 | R položka | 0 |  | 0 | 0 | 0 | 0 | 0 | 0 | 0 | 05 | 0 | 0 | 0 | 21 | 0 | 0 | 1 |  |  |  | 0 | 0 | 0 | H01_ | 05_9_ | 05_ | 0 | 0 | 0 | 0 | 0 | 0 | 0 |  |  | 21
21 | 05 | 741310233 | Montáž spínačů jedno nebo dvoupólových polozapuštěných nebo zapuštěných se zapojením vodičů šroubové připojení, pro prostředí normální přepínačů, řaze | kus | 2 | 0 | 0 | 0 | 0 | R položka | 0 |  | 0 | 0 | 0 | 0 | 0 | 0 | 0 | 05 | 0 | 0 | 0 | 21 | 0 | 0 | 1 |  |  |  | 0 | 0 | 0 | H01_ | 05_9_ | 05_ | 0 | 0 | 0 | 0 | 0 | 0 | 0 |  |  | 21
22 | 05 | ELT10.069.833 | Přístroj přepínače střídavého, 10A/250V, šroubové svorky, řazení č.6 | KS | 2 | 0 | 0 | 0 | 0 | R položka | 0 |  | 0 | 0 | 0 | 0 | 0 | 0 | 0 | 05 | 0 | 0 | 0 | 21 | 0 | 0 | 1 |  |  |  | 0 | 0 | 0 | H01_ | 05_9_ | 05_ | 0 | 0 | 0 | 0 | 0 | 0 | 0 |  |  | 21
23 | 05 | ELT10.071.430 | Kryt spínače kolébkového, jednoduchý, bílý | KS | 2 | 0 | 0 | 0 | 0 | R položka | 0 |  | 0 | 0 | 0 | 0 | 0 | 0 | 0 | 05 | 0 | 0 | 0 | 21 | 0 | 0 | 1 |  |  |  | 0 | 0 | 0 | H01_ | 05_9_ | 05_ | 0 | 0 | 0 | 0 | 0 | 0 | 0 |  |  | 21
24 | 05 | 741310206 | Montáž spínačů jedno nebo dvoupólových polozapuštěných nebo zapuštěných se zapojením vodičů šroubové připojení, pro prostředí normální spínačů, řazení | kus | 3 | 0 | 0 | 0 | 0 | R položka | 0 |  | 0 | 0 | 0 | 0 | 0 | 0 | 0 | 05 | 0 | 0 | 0 | 21 | 0 | 0 | 1 |  |  |  | 0 | 0 | 0 | H01_ | 05_9_ | 05_ | 0 | 0 | 0 | 0 | 0 | 0 | 0 |  |  | 21
25 | 05 | ELT10.069.584 | Přístroj spínače dvojpólového, 10A/250V, šroubové svorky, řazení č.2S | KS | 3 | 0 | 0 | 0 | 0 | R položka | 0 |  | 0 | 0 | 0 | 0 | 0 | 0 | 0 | 05 | 0 | 0 | 0 | 21 | 0 | 0 | 1 |  |  |  | 0 | 0 | 0 | H01_ | 05_9_ | 05_ | 0 | 0 | 0 | 0 | 0 | 0 | 0 |  |  | 21
26 | 05 | ELT10.069.909 | Kryt spínače kolébkového, jednoduchý, bílý, s čirým průzorem a potiskem (polohy 0 a 1) | KS | 3 | 0 | 0 | 0 | 0 | R položka | 0 |  | 0 | 0 | 0 | 0 | 0 | 0 | 0 | 05 | 0 | 0 | 0 | 21 | 0 | 0 | 1 |  |  |  | 0 | 0 | 0 | H01_ | 05_9_ | 05_ | 0 | 0 | 0 | 0 | 0 | 0 | 0 |  |  | 21
27 | 05 | ELT10.024.835 | Doutnavka signalizační, 2mA, 230V pro domovní přístroje | KS | 3 | 0 | 0 | 0 | 0 | R položka | 0 |  | 0 | 0 | 0 | 0 | 0 | 0 | 0 | 05 | 0 | 0 | 0 | 21 | 0 | 0 | 1 |  |  |  | 0 | 0 | 0 | H01_ | 05_9_ | 05_ | 0 | 0 | 0 | 0 | 0 | 0 | 0 |  |  | 21
28 | 05 | 741310201 | Montáž spínačů jedno nebo dvoupólových polozapuštěných nebo zapuštěných se zapojením vodičů šroubové připojení, pro prostředí normální spínačů, řazení | kus | 3 | 0 | 0 | 0 | 0 | R položka | 0 |  | 0 | 0 | 0 | 0 | 0 | 0 | 0 | 05 | 0 | 0 | 0 | 21 | 0 | 0 | 1 |  |  |  | 0 | 0 | 0 | H01_ | 05_9_ | 05_ | 0 | 0 | 0 | 0 | 0 | 0 | 0 |  |  | 21
29 | 05 | ELT10.071.422 | Přístroj spínače jednopólového, 10A/250V, šroubové svorky, řazení č.1 | KS | 3 | 0 | 0 | 0 | 0 | R položka | 0 |  | 0 | 0 | 0 | 0 | 0 | 0 | 0 | 05 | 0 | 0 | 0 | 21 | 0 | 0 | 1 |  |  |  | 0 | 0 | 0 | H01_ | 05_9_ | 05_ | 0 | 0 | 0 | 0 | 0 | 0 | 0 |  |  | 21
30 | 05 | ELT10.071.430 | Kryt spínače kolébkového, jednoduchý, bílý | KS | 3 | 0 | 0 | 0 | 0 | R položka | 0 |  | 0 | 0 | 0 | 0 | 0 | 0 | 0 | 05 | 0 | 0 | 0 | 21 | 0 | 0 | 1 |  |  |  | 0 | 0 | 0 | H01_ | 05_9_ | 05_ | 0 | 0 | 0 | 0 | 0 | 0 | 0 |  |  | 21
31 | 05 | 741310212 | Montáž spínačů jedno nebo dvoupólových polozapuštěných nebo zapuštěných se zapojením vodičů šroubové připojení, pro prostředí normální ovladačů, řazen | kus | 7 | 0 | 0 | 0 | 0 | R položka | 0 |  | 0 | 0 | 0 | 0 | 0 | 0 | 0 | 05 | 0 | 0 | 0 | 21 | 0 | 0 | 1 |  |  |  | 0 | 0 | 0 | H01_ | 05_9_ | 05_ | 0 | 0 | 0 | 0 | 0 | 0 | 0 |  |  | 21
32 | 05 | ELT10.072.639 | Přístroj spínače zapínacího se svorkou N, 10A/250V, šroubové svorky, řazení č.1/0So | KS | 7 | 0 | 0 | 0 | 0 | R položka | 0 |  | 0 | 0 | 0 | 0 | 0 | 0 | 0 | 05 | 0 | 0 | 0 | 21 | 0 | 0 | 1 |  |  |  | 0 | 0 | 0 | H01_ | 05_9_ | 05_ | 0 | 0 | 0 | 0 | 0 | 0 | 0 |  |  | 21
33 | 05 | ELT10.071.430 | Kryt spínače kolébkového, jednoduchý, bílý | KS | 7 | 0 | 0 | 0 | 0 | R položka | 0 |  | 0 | 0 | 0 | 0 | 0 | 0 | 0 | 05 | 0 | 0 | 0 | 21 | 0 | 0 | 1 |  |  |  | 0 | 0 | 0 | H01_ | 05_9_ | 05_ | 0 | 0 | 0 | 0 | 0 | 0 | 0 |  |  | 21
34 | 05 | 741112101 | Montáž krabic elektroinstalačních bez napojení na trubky a lišty, demontáže a montáže víčka a přístroje rozvodek se zapojením vodičů na svorkovnici za | kus | 66 | 0 | 0 | 0 | 0 | R položka | 0 |  | 0 | 0 | 0 | 0 | 0 | 0 | 0 | 05 | 0 | 0 | 0 | 21 | 0 | 0 | 1 |  |  |  | 0 | 0 | 0 | H01_ | 05_9_ | 05_ | 0 | 0 | 0 | 0 | 0 | 0 | 0 |  |  | 21
35 | 05 | ELT10.074.803 | Krabice rozvodná s víčkem a svorkovnicí, D71, H43,5 mm, PVC, A1-D | KS | 66 | 0 | 0 | 0 | 0 | R položka | 0 |  | 0 | 0 | 0 | 0 | 0 | 0 | 0 | 05 | 0 | 0 | 0 | 21 | 0 | 0 | 1 |  |  |  | 0 | 0 | 0 | H01_ | 05_9_ | 05_ | 0 | 0 | 0 | 0 | 0 | 0 | 0 |  |  | 21
36 | 05 | 741120501 | Montáž kabelů flexibilních měděných bez ukončení uložených volně lehkých a středních (např. CGSG), počtu žil do 7 | m | 1 | 0 | 0 | 0 | 0 | R položka | 0 |  | 0 | 0 | 0 | 0 | 0 | 0 | 0 | 05 | 0 | 0 | 0 | 21 | 0 | 0 | 1 |  |  |  | 0 | 0 | 0 | H01_ | 05_9_ | 05_ | 0 | 0 | 0 | 0 | 0 | 0 | 0 |  |  | 21
37 | 05 | ELT10.048.287 | Šňůra H05RR-F 3G2,5 (CGSG 3Cx2,5) | M | 1 | 0 | 0 | 0 | 0 | R položka | 0 |  | 0 | 0 | 0 | 0 | 0 | 0 | 0 | 05 | 0 | 0 | 0 | 21 | 0 | 0 | 1 |  |  |  | 0 | 0 | 0 | H01_ | 05_9_ | 05_ | 0 | 0 | 0 | 0 | 0 | 0 | 0 |  |  | 21
38 | 05 | 741112001 | Montáž krabic elektroinstalačních bez napojení na trubky a lišty, demontáže a montáže víčka a přístroje protahovacích nebo odbočných zapuštěných plast | kus | 12 | 0 | 0 | 0 | 0 | R položka | 0 |  | 0 | 0 | 0 | 0 | 0 | 0 | 0 | 05 | 0 | 0 | 0 | 21 | 0 | 0 | 1 |  |  |  | 0 | 0 | 0 | H01_ | 05_9_ | 05_ | 0 | 0 | 0 | 0 | 0 | 0 | 0 |  |  | 21
39 | 05 | ELT10.079.363 | Krabice odbočná s víčkem, D71, H43,5 mm, PVC, A1-D | KS | 12 | 0 | 0 | 0 | 0 | R položka | 0 |  | 0 | 0 | 0 | 0 | 0 | 0 | 0 | 05 | 0 | 0 | 0 | 21 | 0 | 0 | 1 |  |  |  | 0 | 0 | 0 | H01_ | 05_9_ | 05_ | 0 | 0 | 0 | 0 | 0 | 0 | 0 |  |  | 21
40 | 05 | 741112061 | Montáž krabic elektroinstalačních bez napojení na trubky a lišty, demontáže a montáže víčka a přístroje přístrojových zapuštěných plastových kruhových | kus | 195 | 0 | 0 | 0 | 0 | R položka | 0 |  | 0 | 0 | 0 | 0 | 0 | 0 | 0 | 05 | 0 | 0 | 0 | 21 | 0 | 0 | 1 |  |  |  | 0 | 0 | 0 | H01_ | 05_9_ | 05_ | 0 | 0 | 0 | 0 | 0 | 0 | 0 |  |  | 21
41 | 05 | ELT10.079.107 | Krabice přístrojová, H43 mm, PVC, A1-D, pro spojení ve svislém i vodorovném směru s roztečí 71 nebo 81 mm | KS | 195 | 0 | 0 | 0 | 0 | R položka | 0 |  | 0 | 0 | 0 | 0 | 0 | 0 | 0 | 05 | 0 | 0 | 0 | 21 | 0 | 0 | 1 |  |  |  | 0 | 0 | 0 | H01_ | 05_9_ | 05_ | 0 | 0 | 0 | 0 | 0 | 0 | 0 |  |  | 21
42 | 05 | 741124701 | Montáž kabelů měděných ovládacích bez ukončení uložených volně stíněných ovládacích s plným jádrem (např. JYTY) počtu a průměru žil 2 až 19x0,8 mm2 | m | 106 | 0 | 0 | 0 | 0 | R položka | 0 |  | 0 | 0 | 0 | 0 | 0 | 0 | 0 | 05 | 0 | 0 | 0 | 21 | 0 | 0 | 1 |  |  |  | 0 | 0 | 0 | H01_ | 05_9_ | 05_ | 0 | 0 | 0 | 0 | 0 | 0 | 0 |  |  | 21
43 | 05 | ELT10.048.334 | Kabel JYTY-O 4x1 (4D) | M | 106 | 0 | 0 | 0 | 0 | R položka | 0 |  | 0 | 0 | 0 | 0 | 0 | 0 | 0 | 05 | 0 | 0 | 0 | 21 | 0 | 0 | 1 |  |  |  | 0 | 0 | 0 | H01_ | 05_9_ | 05_ | 0 | 0 | 0 | 0 | 0 | 0 | 0 |  |  | 21
44 | 05 | 741122011 | Montáž kabelů měděných bez ukončení uložených pod omítku plných kulatých (např. CYKY), počtu a průřezu žil 2x1,5 až 2,5 mm2 | m | 51 | 0 | 0 | 0 | 0 | R položka | 0 |  | 0 | 0 | 0 | 0 | 0 | 0 | 0 | 05 | 0 | 0 | 0 | 21 | 0 | 0 | 1 |  |  |  | 0 | 0 | 0 | H01_ | 05_9_ | 05_ | 0 | 0 | 0 | 0 | 0 | 0 | 0 |  |  | 21
45 | 05 | ELT10.049.640 | Kabel CYKY-O 2x1,5 (2A) | M | 51 | 0 | 0 | 0 | 0 | R položka | 0 |  | 0 | 0 | 0 | 0 | 0 | 0 | 0 | 05 | 0 | 0 | 0 | 21 | 0 | 0 | 1 |  |  |  | 0 | 0 | 0 | H01_ | 05_9_ | 05_ | 0 | 0 | 0 | 0 | 0 | 0 | 0 |  |  | 21
46 | 05 | 741122015 | Montáž kabelů měděných bez ukončení uložených pod omítku plných kulatých (např. CYKY), počtu a průřezu žil 3x1,5 mm2 | m | 560 | 0 | 0 | 0 | 0 | R položka | 0 |  | 0 | 0 | 0 | 0 | 0 | 0 | 0 | 05 | 0 | 0 | 0 | 21 | 0 | 0 | 1 |  |  |  | 0 | 0 | 0 | H01_ | 05_9_ | 05_ | 0 | 0 | 0 | 0 | 0 | 0 | 0 |  |  | 21
47 | 05 | ELT10.048.186 | Kabel CYKY-O 3x1,5 (3A) | M | 560 | 0 | 0 | 0 | 0 | R položka | 0 |  | 0 | 0 | 0 | 0 | 0 | 0 | 0 | 05 | 0 | 0 | 0 | 21 | 0 | 0 | 1 |  |  |  | 0 | 0 | 0 | H01_ | 05_9_ | 05_ | 0 | 0 | 0 | 0 | 0 | 0 | 0 |  |  | 21
48 | 05 | 741122211 | Montáž kabelů měděných bez ukončení uložených volně nebo v liště plných kulatých (např. CYKY) počtu a průřezu žil 3x1,5 až 6 mm2 | m | 1063 | 0 | 0 | 0 | 0 | R položka | 0 |  | 0 | 0 | 0 | 0 | 0 | 0 | 0 | 05 | 0 | 0 | 0 | 21 | 0 | 0 | 1 |  |  |  | 0 | 0 | 0 | H01_ | 05_9_ | 05_ | 0 | 0 | 0 | 0 | 0 | 0 | 0 |  |  | 21
49 | 05 | ELT10.051.448 | Kabel CYKY-J 3x1,5 (3C) | M | 1063 | 0 | 0 | 0 | 0 | R položka | 0 |  | 0 | 0 | 0 | 0 | 0 | 0 | 0 | 05 | 0 | 0 | 0 | 21 | 0 | 0 | 1 |  |  |  | 0 | 0 | 0 | H01_ | 05_9_ | 05_ | 0 | 0 | 0 | 0 | 0 | 0 | 0 |  |  | 21
50 | 05 | 741122211 | Montáž kabelů měděných bez ukončení uložených volně nebo v liště plných kulatých (např. CYKY) počtu a průřezu žil 3x1,5 až 6 mm2 | m | 1416 | 0 | 0 | 0 | 0 | R položka | 0 |  | 0 | 0 | 0 | 0 | 0 | 0 | 0 | 05 | 0 | 0 | 0 | 21 | 0 | 0 | 1 |  |  |  | 0 | 0 | 0 | H01_ | 05_9_ | 05_ | 0 | 0 | 0 | 0 | 0 | 0 | 0 |  |  | 21
51 | 05 | ELT10.048.482 | Kabel CYKY-J 3x2,5 (3C) | M | 1416 | 0 | 0 | 0 | 0 | R položka | 0 |  | 0 | 0 | 0 | 0 | 0 | 0 | 0 | 05 | 0 | 0 | 0 | 21 | 0 | 0 | 1 |  |  |  | 0 | 0 | 0 | H01_ | 05_9_ | 05_ | 0 | 0 | 0 | 0 | 0 | 0 | 0 |  |  | 21
52 | 05 | 741122231 | Montáž kabelů měděných bez ukončení uložených volně nebo v liště plných kulatých (např. CYKY) počtu a průřezu žil 5x1,5 až 2,5 mm2 | m | 343 | 0 | 0 | 0 | 0 | R položka | 0 |  | 0 | 0 | 0 | 0 | 0 | 0 | 0 | 05 | 0 | 0 | 0 | 21 | 0 | 0 | 1 |  |  |  | 0 | 0 | 0 | H01_ | 05_9_ | 05_ | 0 | 0 | 0 | 0 | 0 | 0 | 0 |  |  | 21
53 | 05 | ELT10.048.243 | Kabel CYKY-J 5x1,5 (5C) | M | 220 | 0 | 0 | 0 | 0 | R položka | 0 |  | 0 | 0 | 0 | 0 | 0 | 0 | 0 | 05 | 0 | 0 | 0 | 21 | 0 | 0 | 1 |  |  |  | 0 | 0 | 0 | H01_ | 05_9_ | 05_ | 0 | 0 | 0 | 0 | 0 | 0 | 0 |  |  | 21
54 | 05 | PVLOIDHIUOHO | Kabel CYKY-O 5x1,5 (5C) | M | 123 | 0 | 0 | 0 | 0 | R položka | 0 |  | 0 | 0 | 0 | 0 | 0 | 0 | 0 | 05 | 0 | 0 | 0 | 21 | 0 | 0 | 1 |  |  |  | 0 | 0 | 0 | H01_ | 05_9_ | 05_ | 0 | 0 | 0 | 0 | 0 | 0 | 0 |  |  | 21
55 | 05 | 741122233 | Montáž kabelů měděných bez ukončení uložených volně nebo v liště plných kulatých (např. CYKY) počtu a průřezu žil 5x10 mm2 | m | 105 | 0 | 0 | 0 | 0 | R položka | 0 |  | 0 | 0 | 0 | 0 | 0 | 0 | 0 | 05 | 0 | 0 | 0 | 21 | 0 | 0 | 1 |  |  |  | 0 | 0 | 0 | H01_ | 05_9_ | 05_ | 0 | 0 | 0 | 0 | 0 | 0 | 0 |  |  | 21
56 | 05 | ELT10.051.282 | Kabel CYKY-J 5x10 (5C) | M | 105 | 0 | 0 | 0 | 0 | R položka | 0 |  | 0 | 0 | 0 | 0 | 0 | 0 | 0 | 05 | 0 | 0 | 0 | 21 | 0 | 0 | 1 |  |  |  | 0 | 0 | 0 | H01_ | 05_9_ | 05_ | 0 | 0 | 0 | 0 | 0 | 0 | 0 |  |  | 21
57 | 05 | 741122234 | Montáž kabelů měděných bez ukončení uložených volně nebo v liště plných kulatých (např. CYKY) počtu a průřezu žil 5x16 mm2 | m | 60 | 0 | 0 | 0 | 0 | R položka | 0 |  | 0 | 0 | 0 | 0 | 0 | 0 | 0 | 05 | 0 | 0 | 0 | 21 | 0 | 0 | 1 |  |  |  | 0 | 0 | 0 | H01_ | 05_9_ | 05_ | 0 | 0 | 0 | 0 | 0 | 0 | 0 |  |  | 21
58 | 05 | ELT10.049.436 | Kabel CYKY-J 5x16 (5C) | M | 60 | 0 | 0 | 0 | 0 | R položka | 0 |  | 0 | 0 | 0 | 0 | 0 | 0 | 0 | 05 | 0 | 0 | 0 | 21 | 0 | 0 | 1 |  |  |  | 0 | 0 | 0 | H01_ | 05_9_ | 05_ | 0 | 0 | 0 | 0 | 0 | 0 | 0 |  |  | 21
59 | 05 | 741120303 | Montáž vodičů izolovaných měděných bez ukončení uložených pevně plných a laněných s PVC pláštěm, bezhalogenových, ohniodolných (např. CY, CHAH-V) průř | m | 60 | 0 | 0 | 0 | 0 | R položka | 0 |  | 0 | 0 | 0 | 0 | 0 | 0 | 0 | 05 | 0 | 0 | 0 | 21 | 0 | 0 | 1 |  |  |  | 0 | 0 | 0 | H01_ | 05_9_ | 05_ | 0 | 0 | 0 | 0 | 0 | 0 | 0 |  |  | 21
60 | 05 | ELT10.050.258 | Vodič H07V-K 25 Z/ZL (CYA 25 zlž) | M | 60 | 0 | 0 | 0 | 0 | R položka | 0 |  | 0 | 0 | 0 | 0 | 0 | 0 | 0 | 05 | 0 | 0 | 0 | 21 | 0 | 0 | 1 |  |  |  | 0 | 0 | 0 | H01_ | 05_9_ | 05_ | 0 | 0 | 0 | 0 | 0 | 0 | 0 |  |  | 21
61 | 05 | 741122015 | Montáž kabelů měděných bez ukončení uložených pod omítku plných kulatých (např. CYKY), počtu a průřezu žil 3x1,5 mm2 | m | 70 | 0 | 0 | 0 | 0 | R položka | 0 |  | 0 | 0 | 0 | 0 | 0 | 0 | 0 | 05 | 0 | 0 | 0 | 21 | 0 | 0 | 1 |  |  |  | 0 | 0 | 0 | H01_ | 05_9_ | 05_ | 0 | 0 | 0 | 0 | 0 | 0 | 0 |  |  | 21
62 | 05 | JNC4875195 | Kabel silový oheň retardující bezhalogenový s funkčností při požáru 180min a P60-R reakce na oheň B2cas1d1a1 jádro Cu 0,6/1kV 3Jx1,5mm2 | M | 70 | 0 | 0 | 0 | 0 | R položka | 0 |  | 0 | 0 | 0 | 0 | 0 | 0 | 0 | 05 | 0 | 0 | 0 | 21 | 0 | 0 | 1 |  |  |  | 0 | 0 | 0 | H01_ | 05_9_ | 05_ | 0 | 0 | 0 | 0 | 0 | 0 | 0 |  |  | 21
63 | 05 | 741313042 | Montáž zásuvek domovních se zapojením vodičů šroubové připojení polozapuštěných nebo zapuštěných 10/16 A, provedení 2P + PE dvojí zapojení pro průběžn | kus | 111 | 0 | 0 | 0 | 0 | R položka | 0 |  | 0 | 0 | 0 | 0 | 0 | 0 | 0 | 05 | 0 | 0 | 0 | 21 | 0 | 0 | 1 |  |  |  | 0 | 0 | 0 | H01_ | 05_9_ | 05_ | 0 | 0 | 0 | 0 | 0 | 0 | 0 |  |  | 21
64 | 05 | ELT10.081.243 | Zásuvka domovní jednonásobná s ochranným kolíkem a clonkami, 2P+PE, 250V/16A, bílá | KS | 111 | 0 | 0 | 0 | 0 | R položka | 0 |  | 0 | 0 | 0 | 0 | 0 | 0 | 0 | 05 | 0 | 0 | 0 | 21 | 0 | 0 | 1 |  |  |  | 0 | 0 | 0 | H01_ | 05_9_ | 05_ | 0 | 0 | 0 | 0 | 0 | 0 | 0 |  |  | 21
65 | 05 | 741313002 | Montáž zásuvek domovních se zapojením vodičů bezšroubové připojení polozapuštěných nebo zapuštěných 10/16 A, provedení 2P + PE dvojí zapojení pro průb | kus | 10 | 0 | 0 | 0 | 0 | R položka | 0 |  | 0 | 0 | 0 | 0 | 0 | 0 | 0 | 05 | 0 | 0 | 0 | 21 | 0 | 0 | 1 |  |  |  | 0 | 0 | 0 | H01_ | 05_9_ | 05_ | 0 | 0 | 0 | 0 | 0 | 0 | 0 |  |  | 21
66 | 05 | ELT10.080.442 | Zásuvka domovní jednonásobná s ochranným kolíkem a clonkami, 2P+PE, 250V/16A, bílá, přepěťová, s optickou signalizací | KS | 10 | 0 | 0 | 0 | 0 | R položka | 0 |  | 0 | 0 | 0 | 0 | 0 | 0 | 0 | 05 | 0 | 0 | 0 | 21 | 0 | 0 | 1 |  |  |  | 0 | 0 | 0 | H01_ | 05_9_ | 05_ | 0 | 0 | 0 | 0 | 0 | 0 | 0 |  |  | 21
67 | 05 | 741130001 | Ukončení vodičů izolovaných s označením a zapojením v rozváděči nebo na přístroji, průřezu žíly do 2,5 mm2 | kus | 89 | 0 | 0 | 0 | 0 | R položka | 0 |  | 0 | 0 | 0 | 0 | 0 | 0 | 0 | 05 | 0 | 0 | 0 | 21 | 0 | 0 | 1 |  |  |  | 0 | 0 | 0 | H01_ | 05_9_ | 05_ | 0 | 0 | 0 | 0 | 0 | 0 | 0 |  |  | 21
68 | 05 | 741130006 | Ukončení vodičů izolovaných s označením a zapojením v rozváděči nebo na přístroji, průřezu žíly do 16 mm2 | kus | 10 | 0 | 0 | 0 | 0 | R položka | 0 |  | 0 | 0 | 0 | 0 | 0 | 0 | 0 | 05 | 0 | 0 | 0 | 21 | 0 | 0 | 1 |  |  |  | 0 | 0 | 0 | H01_ | 05_9_ | 05_ | 0 | 0 | 0 | 0 | 0 | 0 | 0 |  |  | 21
69 | 05 | 741112111 | Montáž krabic elektroinstalačních bez napojení na trubky a lišty, demontáže a montáže víčka a přístroje rozvodek se zapojením vodičů na svorkovnici ná | kus | 2 | 0 | 0 | 0 | 0 | R položka | 0 |  | 0 | 0 | 0 | 0 | 0 | 0 | 0 | 05 | 0 | 0 | 0 | 21 | 0 | 0 | 1 |  |  |  | 0 | 0 | 0 | H01_ | 05_9_ | 05_ | 0 | 0 | 0 | 0 | 0 | 0 | 0 |  |  | 21
70 | 05 | ELT10.955.893 | Krabice na povrch, plastová, 122x122x45mm, IP67, 4x svorkovnice do 4mm2 | KS | 2 | 0 | 0 | 0 | 0 | R položka | 0 |  | 0 | 0 | 0 | 0 | 0 | 0 | 0 | 05 | 0 | 0 | 0 | 21 | 0 | 0 | 1 |  |  |  | 0 | 0 | 0 | H01_ | 05_9_ | 05_ | 0 | 0 | 0 | 0 | 0 | 0 | 0 |  |  | 21
71 | 05 | 998741101 | Přesun hmot pro silnoproud stanovený z hmotnosti přesunovaného materiálu vodorovná dopravní vzdálenost do 50 m základní v objektech výšky do 6 m | t | 0.3 | 0 | 0 | 0 | 0 | R položka | 0 |  | 0 | 0 | 0 | 0 | 0 | 0 | 0 | 05 | 0 | 0 | 0 | 21 | 0 | 0 | 5 |  |  |  | 0 | 0 | 0 | H01_ | 05_9_ | 05_ | 0 | 0 | 0 | 0 | 0 | 0 | 0 |  |  | 21
72 | 05 | 741372022 | Montáž svítidel s integrovaným zdrojem LED se zapojením vodičů interiérových přisazených nástěnných hranatých nebo kruhových, plochy přes 0,09 do 0,36 | kus | 159 | 0 | 0 | 0 | 0 | R položka | 0 |  | 0 | 0 | 0 | 0 | 0 | 0 | 0 | 05 | 0 | 0 | 0 | 21 | 0 | 0 | 1 |  |  |  | 0 | 0 | 0 | H01_ | 05_9_ | 05_ | 0 | 0 | 0 | 0 | 0 | 0 | 0 |  |  | 21
73 | 05 | SVIN1 | Svítidlo N1 viz kniha svítidel | KS | 35 | 0 | 0 | 0 | 0 | R položka | 0 |  | 0 | 0 | 0 | 0 | 0 | 0 | 0 | 05 | 0 | 0 | 0 | 21 | 0 | 0 | 1 |  |  |  | 0 | 0 | 0 | H01_ | 05_9_ | 05_ | 0 | 0 | 0 | 0 | 0 | 0 | 0 |  |  | 21
74 | 05 | SVIN2 | Svítidlo N2 viz kniha svítidel | KS | 1 | 0 | 0 | 0 | 0 | R položka | 0 |  | 0 | 0 | 0 | 0 | 0 | 0 | 0 | 05 | 0 | 0 | 0 | 21 | 0 | 0 | 1 |  |  |  | 0 | 0 | 0 | H01_ | 05_9_ | 05_ | 0 | 0 | 0 | 0 | 0 | 0 | 0 |  |  | 21
75 | 05 | SVID1 | Svítidlo D1 viz kniha svítidel | ks | 26 | 0 | 0 | 0 | 0 | R položka | 0 |  | 0 | 0 | 0 | 0 | 0 | 0 | 0 | 05 | 0 | 0 | 0 | 21 | 0 | 0 | 1 |  |  |  | 0 | 0 | 0 | H01_ | 05_9_ | 05_ | 0 | 0 | 0 | 0 | 0 | 0 | 0 |  |  | 21
76 | 05 | SVID2 | Svítidlo D2 viz kniha svítidel | KS | 3 | 0 | 0 | 0 | 0 | R položka | 0 |  | 0 | 0 | 0 | 0 | 0 | 0 | 0 | 05 | 0 | 0 | 0 | 21 | 0 | 0 | 1 |  |  |  | 0 | 0 | 0 | H01_ | 05_9_ | 05_ | 0 | 0 | 0 | 0 | 0 | 0 | 0 |  |  | 21
77 | 05 | SVID3 | Svítidlo D3 viz kniha svítidel | KS | 11 | 0 | 0 | 0 | 0 | R položka | 0 |  | 0 | 0 | 0 | 0 | 0 | 0 | 0 | 05 | 0 | 0 | 0 | 21 | 0 | 0 | 1 |  |  |  | 0 | 0 | 0 | H01_ | 05_9_ | 05_ | 0 | 0 | 0 | 0 | 0 | 0 | 0 |  |  | 21
78 | 05 | SVIT1 | Svítidlo T1 viz kniha svítidel | KS | 29 | 0 | 0 | 0 | 0 | R položka | 0 |  | 0 | 0 | 0 | 0 | 0 | 0 | 0 | 05 | 0 | 0 | 0 | 21 | 0 | 0 | 1 |  |  |  | 0 | 0 | 0 | H01_ | 05_9_ | 05_ | 0 | 0 | 0 | 0 | 0 | 0 | 0 |  |  | 21
79 | 05 | SVIT2 | Svítidlo T2 viz kniha svítidel | KS | 4 | 0 | 0 | 0 | 0 | R položka | 0 |  | 0 | 0 | 0 | 0 | 0 | 0 | 0 | 05 | 0 | 0 | 0 | 21 | 0 | 0 | 1 |  |  |  | 0 | 0 | 0 | H01_ | 05_9_ | 05_ | 0 | 0 | 0 | 0 | 0 | 0 | 0 |  |  | 21
80 | 05 | SVIT3 | Svítidlo T3 viz kniha svítidel | KS | 16 | 0 | 0 | 0 | 0 | R položka | 0 |  | 0 | 0 | 0 | 0 | 0 | 0 | 0 | 05 | 0 | 0 | 0 | 21 | 0 | 0 | 1 |  |  |  | 0 | 0 | 0 | H01_ | 05_9_ | 05_ | 0 | 0 | 0 | 0 | 0 | 0 | 0 |  |  | 21
81 | 05 | SVIT4 | Svítidlo T4 viz kniha svítidel | KS | 1 | 0 | 0 | 0 | 0 | R položka | 0 |  | 0 | 0 | 0 | 0 | 0 | 0 | 0 | 05 | 0 | 0 | 0 | 21 | 0 | 0 | 1 |  |  |  | 0 | 0 | 0 | H01_ | 05_9_ | 05_ | 0 | 0 | 0 | 0 | 0 | 0 | 0 |  |  | 21
82 | 05 | SVIL1 | Svítidlo L1 viz kniha svítidel | KS | 7 | 0 | 0 | 0 | 0 | R položka | 0 |  | 0 | 0 | 0 | 0 | 0 | 0 | 0 | 05 | 0 | 0 | 0 | 21 | 0 | 0 | 1 |  |  |  | 0 | 0 | 0 | H01_ | 05_9_ | 05_ | 0 | 0 | 0 | 0 | 0 | 0 | 0 |  |  | 21
83 | 05 | SVIL2 | Svítidlo L2 viz kniha svítidel | KS | 9 | 0 | 0 | 0 | 0 | R položka | 0 |  | 0 | 0 | 0 | 0 | 0 | 0 | 0 | 05 | 0 | 0 | 0 | 21 | 0 | 0 | 1 |  |  |  | 0 | 0 | 0 | H01_ | 05_9_ | 05_ | 0 | 0 | 0 | 0 | 0 | 0 | 0 |  |  | 21
84 | 05 | SVIV1 | Svítidlo V1 viz kniha svítidel | KS | 9 | 0 | 0 | 0 | 0 | R položka | 0 |  | 0 | 0 | 0 | 0 | 0 | 0 | 0 | 05 | 0 | 0 | 0 | 21 | 0 | 0 | 1 |  |  |  | 0 | 0 | 0 | H01_ | 05_9_ | 05_ | 0 | 0 | 0 | 0 | 0 | 0 | 0 |  |  | 21
85 | 05 | DALSN1 | Dali snímač příspěvku denního osvětlení | KS | 4 | 0 | 0 | 0 | 0 | R položka | 0 |  | 0 | 0 | 0 | 0 | 0 | 0 | 0 | 05 | 0 | 0 | 0 | 21 | 0 | 0 | 1 |  |  |  | 0 | 0 | 0 | H01_ | 05_9_ | 05_ | 0 | 0 | 0 | 0 | 0 | 0 | 0 |  |  | 21
86 | 05 | DALSN2 | Dali snímač tlačítkovách stupů do krabice, 4x INPUT | KS | 4 | 0 | 0 | 0 | 0 | R položka | 0 |  | 0 | 0 | 0 | 0 | 0 | 0 | 0 | 05 | 0 | 0 | 0 | 21 | 0 | 0 | 1 |  |  |  | 0 | 0 | 0 | H01_ | 05_9_ | 05_ | 0 | 0 | 0 | 0 | 0 | 0 | 0 |  |  | 21
87 | 05 | 741360431 | Montáž ostatních měnicích prvků jinde neuvedených bez zapojení, hmotnosti do 2 kg | kus | 15 | 0 | 0 | 0 | 0 | R položka | 0 |  | 0 | 0 | 0 | 0 | 0 | 0 | 0 | 05 | 0 | 0 | 0 | 21 | 0 | 0 | 1 |  |  |  | 0 | 0 | 0 | H01_ | 05_9_ | 05_ | 0 | 0 | 0 | 0 | 0 | 0 | 0 |  |  | 21
88 | 05 | 741130001 | Ukončení vodičů izolovaných s označením a zapojením v rozváděči nebo na přístroji, průřezu žíly do 2,5 mm2 | kus | 75 | 0 | 0 | 0 | 0 | R položka | 0 |  | 0 | 0 | 0 | 0 | 0 | 0 | 0 | 05 | 0 | 0 | 0 | 21 | 0 | 0 | 1 |  |  |  | 0 | 0 | 0 | H01_ | 05_9_ | 05_ | 0 | 0 | 0 | 0 | 0 | 0 | 0 |  |  | 21
89 | 05 | 741360431 | Montáž ostatních měnicích prvků jinde neuvedených bez zapojení, hmotnosti do 2 kg | kus | 3 | 0 | 0 | 0 | 0 | R položka | 0 |  | 0 | 0 | 0 | 0 | 0 | 0 | 0 | 05 | 0 | 0 | 0 | 21 | 0 | 0 | 1 |  |  |  | 0 | 0 | 0 | H01_ | 05_9_ | 05_ | 0 | 0 | 0 | 0 | 0 | 0 | 0 |  |  | 21
90 | 05 | 741130001 | Ukončení vodičů izolovaných s označením a zapojením v rozváděči nebo na přístroji, průřezu žíly do 2,5 mm2 | kus | 15 | 0 | 0 | 0 | 0 | R položka | 0 |  | 0 | 0 | 0 | 0 | 0 | 0 | 0 | 05 | 0 | 0 | 0 | 21 | 0 | 0 | 1 |  |  |  | 0 | 0 | 0 | H01_ | 05_9_ | 05_ | 0 | 0 | 0 | 0 | 0 | 0 | 0 |  |  | 21
91 | 05 | CNR560145 | Hygrostat pokojový, nástěnný, bílý, IP30, 35 - 100 % rel. vlhkosti, 1x přepínací kontakt 230 V/5 (0,2) A | KS | 3 | 0 | 0 | 0 | 0 | R položka | 0 |  | 0 | 0 | 0 | 0 | 0 | 0 | 0 | 05 | 0 | 0 | 0 | 21 | 0 | 0 | 1 |  |  |  | 0 | 0 | 0 | H01_ | 05_9_ | 05_ | 0 | 0 | 0 | 0 | 0 | 0 | 0 |  |  | 21
92 | 05 | 741360431 | Montáž ostatních měnicích prvků jinde neuvedených bez zapojení, hmotnosti do 2 kg | kus | 3 | 0 | 0 | 0 | 0 | R položka | 0 |  | 0 | 0 | 0 | 0 | 0 | 0 | 0 | 05 | 0 | 0 | 0 | 21 | 0 | 0 | 1 |  |  |  | 0 | 0 | 0 | H01_ | 05_9_ | 05_ | 0 | 0 | 0 | 0 | 0 | 0 | 0 |  |  | 21
93 | 05 | 741130001 | Ukončení vodičů izolovaných s označením a zapojením v rozváděči nebo na přístroji, průřezu žíly do 2,5 mm2 | kus | 15 | 0 | 0 | 0 | 0 | R položka | 0 |  | 0 | 0 | 0 | 0 | 0 | 0 | 0 | 05 | 0 | 0 | 0 | 21 | 0 | 0 | 1 |  |  |  | 0 | 0 | 0 | H01_ | 05_9_ | 05_ | 0 | 0 | 0 | 0 | 0 | 0 | 0 |  |  | 21
94 | 05 | HZS2231 | Hodinové zúčtovací sazby profesí PSV provádění stavebních instalací elektrikář | hod | 20 | 0 | 0 | 0 | 0 | R položka | 0 |  | 0 | 0 | 0 | 0 | 0 | 0 | 0 | 05 | 0 | 0 | 0 | 21 | 0 | 0 | 1 |  |  |  | 0 | 0 | 0 | H01_ | 05_9_ | 05_ | 0 | 0 | 0 | 0 | 0 | 0 | 0 |  |  | 21
Montážní práce podružného a spojovacího materiálu
95 | 05 | PSM722110402NS3I | Podružný a spojovací materiál, včetně ostatního příslušenství | SET | 1 | 0 | 0 | 0 | 0 | R položka | 0 |  | 0 | 0 | 0 | 0 | 0 | 0 | 0 | 05 | 0 | 0 | 0 | 21 | 0 | 0 | 1 |  |  |  | 0 | 0 | 0 | H01_ | 05_9_ | 05_ | 0 | 0 | 0 | 0 | 0 | 0 | 0 |  |  | 21
| 05 | 744VD | Rozváděče |  |  |  | 0 |  | 0 | [10 empty] | 05 | [7 empty] | 0 | 0 | 0
96 | 05 | HZS2231 | Hodinové zúčtovací sazby profesí PSV provádění stavebních instalací elektrikář | hod | 6 | 0 | 0 | 0 | 0 | R položka | 0 |  | 0 | 0 | 0 | 0 | 0 | 0 | 0 | 05 | 0 | 0 | 0 | 21 | 0 | 0 | 7 |  |  |  | 0 | 0 | 0 | 744VD_ | 05_74_ | 05_ | 0 | 0 | 0 | 0 | 0 | 0 | 0 |  |  | 21
RH - Doplnění výzbroje do stávajícího rozváděče
97 | 05 | PVL7220703SB1RH0 | Propojovací sběrnice, vodiče, označení, popisy, výstražné tabulky a ostatní příslušenství | KS | 1 | 0 | 0 | 0 | 0 | R položka | 0 |  | 0 | 0 | 0 | 0 | 0 | 0 | 0 | 05 | 0 | 0 | 0 | 21 | 0 | 0 | 7 |  |  |  | 0 | 0 | 0 | 744VD_ | 05_74_ | 05_ | 0 | 0 | 0 | 0 | 0 | 0 | 0 |  |  | 21
98 | 05 | PVL7220703KSZRH0 | Protokol o kusové zkoušce, výrobní dokumentace | KS | 1 | 0 | 0 | 0 | 0 | R položka | 0 |  | 0 | 0 | 0 | 0 | 0 | 0 | 0 | 05 | 0 | 0 | 0 | 21 | 0 | 0 | 7 |  |  |  | 0 | 0 | 0 | 744VD_ | 05_74_ | 05_ | 0 | 0 | 0 | 0 | 0 | 0 | 0 |  |  | 21
99 | 05 | ELT10.059.846 | Napěťová spoušť, AC 230 k jističům do výkonu 250A | KS | 1 | 0 | 0 | 0 | 0 | R položka | 0 |  | 0 | 0 | 0 | 0 | 0 | 0 | 0 | 05 | 0 | 0 | 0 | 21 | 0 | 0 | 7 |  |  |  | 0 | 0 | 0 | 744VD_ | 05_74_ | 05_ | 0 | 0 | 0 | 0 | 0 | 0 | 0 |  |  | 21
100 | 05 | ELT10.055.143 | Jistič modulový 2A/1/B, 1-pólový, In=2A, charakteristika B, Ik=10kA | KS | 1 | 0 | 0 | 0 | 0 | R položka | 0 |  | 0 | 0 | 0 | 0 | 0 | 0 | 0 | 05 | 0 | 0 | 0 | 21 | 0 | 0 | 7 |  |  |  | 0 | 0 | 0 | 744VD_ | 05_74_ | 05_ | 0 | 0 | 0 | 0 | 0 | 0 | 0 |  |  | 21
101 | 05 | PVLSVORKA001 | Svorka řadová, šroubová, na DIN lištu, drát 2,5mm2, šířka 5mm, In=24A, bílá | KS | 3 | 0 | 0 | 0 | 0 | R položka | 0 |  | 0 | 0 | 0 | 0 | 0 | 0 | 0 | 05 | 0 | 0 | 0 | 21 | 0 | 0 | 7 |  |  |  | 0 | 0 | 0 | 744VD_ | 05_74_ | 05_ | 0 | 0 | 0 | 0 | 0 | 0 | 0 |  |  | 21
102 | 05 | PVLSVORKA002 | Svorka řadová, šroubová, na DIN lištu, drát 2,5mm2, šířka 5mm, In=24A, světle modrá | KS | 1 | 0 | 0 | 0 | 0 | R položka | 0 |  | 0 | 0 | 0 | 0 | 0 | 0 | 0 | 05 | 0 | 0 | 0 | 21 | 0 | 0 | 7 |  |  |  | 0 | 0 | 0 | 744VD_ | 05_74_ | 05_ | 0 | 0 | 0 | 0 | 0 | 0 | 0 |  |  | 21
103 | 05 | PVLSVORKA003 | Svorka řadová, šroubová, na DIN lištu, drát 2,5mm2, šířka 5mm, In=24A, zelená | KS | 1 | 0 | 0 | 0 | 0 | R položka | 0 |  | 0 | 0 | 0 | 0 | 0 | 0 | 0 | 05 | 0 | 0 | 0 | 21 | 0 | 0 | 7 |  |  |  | 0 | 0 | 0 | 744VD_ | 05_74_ | 05_ | 0 | 0 | 0 | 0 | 0 | 0 | 0 |  |  | 21
104 | 05 | HZS2231 | Hodinové zúčtovací sazby profesí PSV provádění stavebních instalací elektrikář | hod | 6 | 0 | 0 | 0 | 0 | R položka | 0 |  | 0 | 0 | 0 | 0 | 0 | 0 | 0 | 05 | 0 | 0 | 0 | 21 | 0 | 0 | 7 |  |  |  | 0 | 0 | 0 | 744VD_ | 05_74_ | 05_ | 0 | 0 | 0 | 0 | 0 | 0 | 0 |  |  | 21
RS01 - Doplnění výzbroje do stávajícího rozváděče
105 | 05 | PVL7220703SB1RS0 | Propojovací sběrnice, vodiče, označení, popisy, výstražné tabulky a ostatní příslušenství | KS | 1 | 0 | 0 | 0 | 0 | R položka | 0 |  | 0 | 0 | 0 | 0 | 0 | 0 | 0 | 05 | 0 | 0 | 0 | 21 | 0 | 0 | 7 |  |  |  | 0 | 0 | 0 | 744VD_ | 05_74_ | 05_ | 0 | 0 | 0 | 0 | 0 | 0 | 0 |  |  | 21
106 | 05 | PVL7220703KSZRS0 | Protokol o kusové zkoušce, výrobní dokumentace | KS | 1 | 0 | 0 | 0 | 0 | R položka | 0 |  | 0 | 0 | 0 | 0 | 0 | 0 | 0 | 05 | 0 | 0 | 0 | 21 | 0 | 0 | 7 |  |  |  | 0 | 0 | 0 | 744VD_ | 05_74_ | 05_ | 0 | 0 | 0 | 0 | 0 | 0 | 0 |  |  | 21
107 | 05 | ELT11.020.230 | Jistič modulový 32A/4/B, 4-pólový, In=32A, charakteristika B, Ik=10kA | KS | 1 | 0 | 0 | 0 | 0 | R položka | 0 |  | 0 | 0 | 0 | 0 | 0 | 0 | 0 | 05 | 0 | 0 | 0 | 21 | 0 | 0 | 7 |  |  |  | 0 | 0 | 0 | 744VD_ | 05_74_ | 05_ | 0 | 0 | 0 | 0 | 0 | 0 | 0 |  |  | 21
108 | 05 | PVLSVORKA016 | Svorka řadová, šroubová, na DIN lištu, drát 16mm2, šířka 10mm, In=57A, bílá | KS | 3 | 0 | 0 | 0 | 0 | R položka | 0 |  | 0 | 0 | 0 | 0 | 0 | 0 | 0 | 05 | 0 | 0 | 0 | 21 | 0 | 0 | 7 |  |  |  | 0 | 0 | 0 | 744VD_ | 05_74_ | 05_ | 0 | 0 | 0 | 0 | 0 | 0 | 0 |  |  | 21
109 | 05 | PVLSVORKA016B | Svorka řadová, šroubová, na DIN lištu, drát 16mm2, šířka 10mm, In=57A, světle modrá | KS | 1 | 0 | 0 | 0 | 0 | R položka | 0 |  | 0 | 0 | 0 | 0 | 0 | 0 | 0 | 05 | 0 | 0 | 0 | 21 | 0 | 0 | 7 |  |  |  | 0 | 0 | 0 | 744VD_ | 05_74_ | 05_ | 0 | 0 | 0 | 0 | 0 | 0 | 0 |  |  | 21
110 | 05 | PVLSVORKA016C | Svorka řadová, šroubová, na DIN lištu, drát 16mm2, šířka 10mm, In=57A, zelená | KS | 1 | 0 | 0 | 0 | 0 | R položka | 0 |  | 0 | 0 | 0 | 0 | 0 | 0 | 0 | 05 | 0 | 0 | 0 | 21 | 0 | 0 | 7 |  |  |  | 0 | 0 | 0 | 744VD_ | 05_74_ | 05_ | 0 | 0 | 0 | 0 | 0 | 0 | 0 |  |  | 21
111 | 05 | HZS2231 | Hodinové zúčtovací sazby profesí PSV provádění stavebních instalací elektrikář | hod | 22 | 0 | 0 | 0 | 0 | R položka | 0 |  | 0 | 0 | 0 | 0 | 0 | 0 | 0 | 05 | 0 | 0 | 0 | 21 | 0 | 0 | 7 |  |  |  | 0 | 0 | 0 | 744VD_ | 05_74_ | 05_ | 0 | 0 | 0 | 0 | 0 | 0 | 0 |  |  | 21
RS03 - Doplnění výzbroje do stávající prázdné skříně
112 | 05 | PVL7220703SB1RS0 | Propojovací sběrnice, vodiče, označení, popisy, výstražné tabulky a ostatní příslušenství | KS | 1 | 0 | 0 | 0 | 0 | R položka | 0 |  | 0 | 0 | 0 | 0 | 0 | 0 | 0 | 05 | 0 | 0 | 0 | 21 | 0 | 0 | 7 |  |  |  | 0 | 0 | 0 | 744VD_ | 05_74_ | 05_ | 0 | 0 | 0 | 0 | 0 | 0 | 0 |  |  | 21
113 | 05 | PVL7220703KSZRS0 | Protokol o kusové zkoušce, výrobní dokumentace | KS | 1 | 0 | 0 | 0 | 0 | R položka | 0 |  | 0 | 0 | 0 | 0 | 0 | 0 | 0 | 05 | 0 | 0 | 0 | 21 | 0 | 0 | 7 |  |  |  | 0 | 0 | 0 | 744VD_ | 05_74_ | 05_ | 0 | 0 | 0 | 0 | 0 | 0 | 0 |  |  | 21
114 | 05 | ELT10.337.165 | Hlavní vypínač na DIN lištu, modulový, 4-pólový, Ith=80A, 45A/22kW/AC-23A/415V, uzamykatelný na visací zámek | KS | 1 | 0 | 0 | 0 | 0 | R položka | 0 |  | 0 | 0 | 0 | 0 | 0 | 0 | 0 | 05 | 0 | 0 | 0 | 21 | 0 | 0 | 7 |  |  |  | 0 | 0 | 0 | 744VD_ | 05_74_ | 05_ | 0 | 0 | 0 | 0 | 0 | 0 | 0 |  |  | 21
115 | 05 | ELT10.840.360 | Pojistkový odpínač válcových pojistek 14x51, 690V/63A AC, modulární, 3 pólový, bez signalizace | KS | 1 | 0 | 0 | 0 | 0 | R položka | 0 |  | 0 | 0 | 0 | 0 | 0 | 0 | 0 | 05 | 0 | 0 | 0 | 21 | 0 | 0 | 7 |  |  |  | 0 | 0 | 0 | 744VD_ | 05_74_ | 05_ | 0 | 0 | 0 | 0 | 0 | 0 | 0 |  |  | 21
116 | 05 | ELT10.081.668 | Pojistková vložka válcová 14x51, 500V/63A AC, charakteristika gG | KS | 3 | 0 | 0 | 0 | 0 | R položka | 0 |  | 0 | 0 | 0 | 0 | 0 | 0 | 0 | 05 | 0 | 0 | 0 | 21 | 0 | 0 | 7 |  |  |  | 0 | 0 | 0 | 744VD_ | 05_74_ | 05_ | 0 | 0 | 0 | 0 | 0 | 0 | 0 |  |  | 21
117 | 05 | ELT10.862.310 | L1-L2-L3-N - Modulový svodič přepětí třídy T2 (II, C) pro sítě TN-C-S 400V/230V/50Hz, Iimp=20kA (8/20 µs), Up(5kA)=1000V (8/20 µs), Imax=40kA | KS | 1 | 0 | 0 | 0 | 0 | R položka | 0 |  | 0 | 0 | 0 | 0 | 0 | 0 | 0 | 05 | 0 | 0 | 0 | 21 | 0 | 0 | 7 |  |  |  | 0 | 0 | 0 | 744VD_ | 05_74_ | 05_ | 0 | 0 | 0 | 0 | 0 | 0 | 0 |  |  | 21
118 | 05 | ELT10.060.473 | Proudový chránič s nadproudovou ochranou modulový, 1+N/6A/B/0,03/AC, 1+N-pólový, In=6A, I?n=30mA, charakteristika B, typ AC, Iraz=250A/8/20 µs, Ik=10k | KS | 1 | 0 | 0 | 0 | 0 | R položka | 0 |  | 0 | 0 | 0 | 0 | 0 | 0 | 0 | 05 | 0 | 0 | 0 | 21 | 0 | 0 | 7 |  |  |  | 0 | 0 | 0 | 744VD_ | 05_74_ | 05_ | 0 | 0 | 0 | 0 | 0 | 0 | 0 |  |  | 21
119 | 05 | ELT10.060.031 | Proudový chránič s nadproudovou ochranou modulový, 1+N/10A/B/0,03/AC, 1+N-pólový, In=10A, I?n=30mA, charakteristika B, typ AC, Iraz=250A/8/20 µs, Ik=1 | KS | 8 | 0 | 0 | 0 | 0 | R položka | 0 |  | 0 | 0 | 0 | 0 | 0 | 0 | 0 | 05 | 0 | 0 | 0 | 21 | 0 | 0 | 7 |  |  |  | 0 | 0 | 0 | 744VD_ | 05_74_ | 05_ | 0 | 0 | 0 | 0 | 0 | 0 | 0 |  |  | 21
120 | 05 | ELT10.059.994 | Proudový chránič s nadproudovou ochranou modulový, 1+N/16A/B/0,03/AC, 1+N-pólový, In=16A, I?n=30mA, charakteristika B, typ AC, Iraz=250A/8/20 µs, Ik=1 | KS | 9 | 0 | 0 | 0 | 0 | R položka | 0 |  | 0 | 0 | 0 | 0 | 0 | 0 | 0 | 05 | 0 | 0 | 0 | 21 | 0 | 0 | 7 |  |  |  | 0 | 0 | 0 | 744VD_ | 05_74_ | 05_ | 0 | 0 | 0 | 0 | 0 | 0 | 0 |  |  | 21
121 | 05 | ELT10.072.725 | Přepínač modulový 16A/230V, 1 PŘEP I-0-II, In=16A/AC1, páčkový | KS | 1 | 0 | 0 | 0 | 0 | R položka | 0 |  | 0 | 0 | 0 | 0 | 0 | 0 | 0 | 05 | 0 | 0 | 0 | 21 | 0 | 0 | 7 |  |  |  | 0 | 0 | 0 | 744VD_ | 05_74_ | 05_ | 0 | 0 | 0 | 0 | 0 | 0 | 0 |  |  | 21
122 | 05 | ELT10.918.751 | Časové relé univerzální modulové 8A/230V, 1 PŘEP, In=8A/AC1, max 2000VA, napětí cívky 12 ÷ 230 V AC/DC | KS | 1 | 0 | 0 | 0 | 0 | R položka | 0 |  | 0 | 0 | 0 | 0 | 0 | 0 | 0 | 05 | 0 | 0 | 0 | 21 | 0 | 0 | 7 |  |  |  | 0 | 0 | 0 | 744VD_ | 05_74_ | 05_ | 0 | 0 | 0 | 0 | 0 | 0 | 0 |  |  | 21
123 | 05 | NONOEZ35570 | Časové relé taktovací modulové 8A/230V, 1 PŘEP, In=8A/AC1, max 2000VA, napětí cívky 12 ÷ 230 V AC/DC | KS | 1 | 0 | 0 | 0 | 0 | R položka | 0 |  | 0 | 0 | 0 | 0 | 0 | 0 | 0 | 05 | 0 | 0 | 0 | 21 | 0 | 0 | 7 |  |  |  | 0 | 0 | 0 | 744VD_ | 05_74_ | 05_ | 0 | 0 | 0 | 0 | 0 | 0 | 0 |  |  | 21
124 | 05 | PVLSVORKA001 | Svorka řadová, šroubová, na DIN lištu, drát 2,5mm2, šířka 5mm, In=24A, bílá | KS | 22 | 0 | 0 | 0 | 0 | R položka | 0 |  | 0 | 0 | 0 | 0 | 0 | 0 | 0 | 05 | 0 | 0 | 0 | 21 | 0 | 0 | 7 |  |  |  | 0 | 0 | 0 | 744VD_ | 05_74_ | 05_ | 0 | 0 | 0 | 0 | 0 | 0 | 0 |  |  | 21
125 | 05 | PVLSVORKA002 | Svorka řadová, šroubová, na DIN lištu, drát 2,5mm2, šířka 5mm, In=24A, světle modrá | KS | 19 | 0 | 0 | 0 | 0 | R položka | 0 |  | 0 | 0 | 0 | 0 | 0 | 0 | 0 | 05 | 0 | 0 | 0 | 21 | 0 | 0 | 7 |  |  |  | 0 | 0 | 0 | 744VD_ | 05_74_ | 05_ | 0 | 0 | 0 | 0 | 0 | 0 | 0 |  |  | 21
126 | 05 | PVLSVORKA003 | Svorka řadová, šroubová, na DIN lištu, drát 2,5mm2, šířka 5mm, In=24A, zelená | KS | 16 | 0 | 0 | 0 | 0 | R položka | 0 |  | 0 | 0 | 0 | 0 | 0 | 0 | 0 | 05 | 0 | 0 | 0 | 21 | 0 | 0 | 7 |  |  |  | 0 | 0 | 0 | 744VD_ | 05_74_ | 05_ | 0 | 0 | 0 | 0 | 0 | 0 | 0 |  |  | 21
127 | 05 | PVLSVORKA016 | Svorka řadová, šroubová, na DIN lištu, drát 16mm2, šířka 10mm, In=57A, bílá | KS | 3 | 0 | 0 | 0 | 0 | R položka | 0 |  | 0 | 0 | 0 | 0 | 0 | 0 | 0 | 05 | 0 | 0 | 0 | 21 | 0 | 0 | 7 |  |  |  | 0 | 0 | 0 | 744VD_ | 05_74_ | 05_ | 0 | 0 | 0 | 0 | 0 | 0 | 0 |  |  | 21
128 | 05 | PVLSVORKA016B | Svorka řadová, šroubová, na DIN lištu, drát 16mm2, šířka 10mm, In=57A, světle modrá | KS | 1 | 0 | 0 | 0 | 0 | R položka | 0 |  | 0 | 0 | 0 | 0 | 0 | 0 | 0 | 05 | 0 | 0 | 0 | 21 | 0 | 0 | 7 |  |  |  | 0 | 0 | 0 | 744VD_ | 05_74_ | 05_ | 0 | 0 | 0 | 0 | 0 | 0 | 0 |  |  | 21
129 | 05 | PVLSVORKA016C | Svorka řadová, šroubová, na DIN lištu, drát 16mm2, šířka 10mm, In=57A, zelená | KS | 1 | 0 | 0 | 0 | 0 | R položka | 0 |  | 0 | 0 | 0 | 0 | 0 | 0 | 0 | 05 | 0 | 0 | 0 | 21 | 0 | 0 | 7 |  |  |  | 0 | 0 | 0 | 744VD_ | 05_74_ | 05_ | 0 | 0 | 0 | 0 | 0 | 0 | 0 |  |  | 21
130 | 05 | ELT10.055.143 | Jistič modulový 2A/1/B, 1-pólový, In=2A, charakteristika B, Ik=10kA | KS | 22 | 0 | 0 | 0 | 0 | R položka | 0 |  | 0 | 0 | 0 | 0 | 0 | 0 | 0 | 05 | 0 | 0 | 0 | 21 | 0 | 0 | 7 |  |  |  | 0 | 0 | 0 | 744VD_ | 05_74_ | 05_ | 0 | 0 | 0 | 0 | 0 | 0 | 0 |  |  | 21
131 | 05 | HZS2231 | Hodinové zúčtovací sazby profesí PSV provádění stavebních instalací elektrikář | hod | 6 | 0 | 0 | 0 | 0 | R položka | 0 |  | 0 | 0 | 0 | 0 | 0 | 0 | 0 | 05 | 0 | 0 | 0 | 21 | 0 | 0 | 7 |  |  |  | 0 | 0 | 0 | 744VD_ | 05_74_ | 05_ | 0 | 0 | 0 | 0 | 0 | 0 | 0 |  |  | 21
RS1.8 - Doplnění výzbroje do stávajícího rozváděče
132 | 05 | PVL7220703SB1RS1 | Propojovací sběrnice, vodiče, označení, popisy, výstražné tabulky a ostatní příslušenství | KS | 1 | 0 | 0 | 0 | 0 | R položka | 0 |  | 0 | 0 | 0 | 0 | 0 | 0 | 0 | 05 | 0 | 0 | 0 | 21 | 0 | 0 | 7 |  |  |  | 0 | 0 | 0 | 744VD_ | 05_74_ | 05_ | 0 | 0 | 0 | 0 | 0 | 0 | 0 |  |  | 21
133 | 05 | PVL7220703KSZRS1 | Protokol o kusové zkoušce, výrobní dokumentace | KS | 1 | 0 | 0 | 0 | 0 | R položka | 0 |  | 0 | 0 | 0 | 0 | 0 | 0 | 0 | 05 | 0 | 0 | 0 | 21 | 0 | 0 | 7 |  |  |  | 0 | 0 | 0 | 744VD_ | 05_74_ | 05_ | 0 | 0 | 0 | 0 | 0 | 0 | 0 |  |  | 21
134 | 05 | ELT10.060.031 | Proudový chránič s nadproudovou ochranou modulový, 1+N/10A/B/0,03/AC, 1+N-pólový, In=10A, I?n=30mA, charakteristika B, typ AC, Iraz=250A/8/20 µs, Ik=1 | KS | 2 | 0 | 0 | 0 | 0 | R položka | 0 |  | 0 | 0 | 0 | 0 | 0 | 0 | 0 | 05 | 0 | 0 | 0 | 21 | 0 | 0 | 7 |  |  |  | 0 | 0 | 0 | 744VD_ | 05_74_ | 05_ | 0 | 0 | 0 | 0 | 0 | 0 | 0 |  |  | 21
135 | 05 | ELT10.059.994 | Proudový chránič s nadproudovou ochranou modulový, 1+N/16A/B/0,03/AC, 1+N-pólový, In=16A, I?n=30mA, charakteristika B, typ AC, Iraz=250A/8/20 µs, Ik=1 | KS | 3 | 0 | 0 | 0 | 0 | R položka | 0 |  | 0 | 0 | 0 | 0 | 0 | 0 | 0 | 05 | 0 | 0 | 0 | 21 | 0 | 0 | 7 |  |  |  | 0 | 0 | 0 | 744VD_ | 05_74_ | 05_ | 0 | 0 | 0 | 0 | 0 | 0 | 0 |  |  | 21
136 | 05 | PVLSVORKA001 | Svorka řadová, šroubová, na DIN lištu, drát 2,5mm2, šířka 5mm, In=24A, bílá | KS | 5 | 0 | 0 | 0 | 0 | R položka | 0 |  | 0 | 0 | 0 | 0 | 0 | 0 | 0 | 05 | 0 | 0 | 0 | 21 | 0 | 0 | 7 |  |  |  | 0 | 0 | 0 | 744VD_ | 05_74_ | 05_ | 0 | 0 | 0 | 0 | 0 | 0 | 0 |  |  | 21
137 | 05 | PVLSVORKA002 | Svorka řadová, šroubová, na DIN lištu, drát 2,5mm2, šířka 5mm, In=24A, světle modrá | KS | 5 | 0 | 0 | 0 | 0 | R položka | 0 |  | 0 | 0 | 0 | 0 | 0 | 0 | 0 | 05 | 0 | 0 | 0 | 21 | 0 | 0 | 7 |  |  |  | 0 | 0 | 0 | 744VD_ | 05_74_ | 05_ | 0 | 0 | 0 | 0 | 0 | 0 | 0 |  |  | 21
138 | 05 | PVLSVORKA003 | Svorka řadová, šroubová, na DIN lištu, drát 2,5mm2, šířka 5mm, In=24A, zelená | KS | 5 | 0 | 0 | 0 | 0 | R položka | 0 |  | 0 | 0 | 0 | 0 | 0 | 0 | 0 | 05 | 0 | 0 | 0 | 21 | 0 | 0 | 7 |  |  |  | 0 | 0 | 0 | 744VD_ | 05_74_ | 05_ | 0 | 0 | 0 | 0 | 0 | 0 | 0 |  |  | 21
139 | 05 | HZS2231 | Hodinové zúčtovací sazby profesí PSV provádění stavebních instalací elektrikář | hod | 35 | 0 | 0 | 0 | 0 | R položka | 0 |  | 0 | 0 | 0 | 0 | 0 | 0 | 0 | 05 | 0 | 0 | 0 | 21 | 0 | 0 | 7 |  |  |  | 0 | 0 | 0 | 744VD_ | 05_74_ | 05_ | 0 | 0 | 0 | 0 | 0 | 0 | 0 |  |  | 21
RS1.6 - Nový rozváděč
140 | 05 | PVL7220703SB1RS1 | Propojovací sběrnice, vodiče, označení, popisy, výstražné tabulky a ostatní příslušenství | KS | 1 | 0 | 0 | 0 | 0 | R položka | 0 |  | 0 | 0 | 0 | 0 | 0 | 0 | 0 | 05 | 0 | 0 | 0 | 21 | 0 | 0 | 7 |  |  |  | 0 | 0 | 0 | 744VD_ | 05_74_ | 05_ | 0 | 0 | 0 | 0 | 0 | 0 | 0 |  |  | 21
141 | 05 | PVL7220703KSZRS1 | Protokol o kusové zkoušce, výrobní dokumentace | KS | 1 | 0 | 0 | 0 | 0 | R položka | 0 |  | 0 | 0 | 0 | 0 | 0 | 0 | 0 | 05 | 0 | 0 | 0 | 21 | 0 | 0 | 7 |  |  |  | 0 | 0 | 0 | 744VD_ | 05_74_ | 05_ | 0 | 0 | 0 | 0 | 0 | 0 | 0 |  |  | 21
142 | 05 | ELT10.037.845 | Domovní rozváděč pro zapuštěnou montáž - do zdiva, 6 řad přístrojů, 198 TE, IP30/20, tř. ochr. I, dveře a skříň z ocelového plechu, bílý, pozinkované | KS | 1 | 0 | 0 | 0 | 0 | R položka | 0 |  | 0 | 0 | 0 | 0 | 0 | 0 | 0 | 05 | 0 | 0 | 0 | 21 | 0 | 0 | 7 |  |  |  | 0 | 0 | 0 | 744VD_ | 05_74_ | 05_ | 0 | 0 | 0 | 0 | 0 | 0 | 0 |  |  | 21
143 | 05 | ELT10.031.786 | Hlavní vypínač na DIN lištu, modulový, 3-pólový, Ith=80A, 75A/37kW/AC-23A/415V, uzamykatelný na visací zámek [ABB: 1SCA022530R5770, OT63ML3, EAN 64170 | KS | 1 | 0 | 0 | 0 | 0 | R položka | 0 |  | 0 | 0 | 0 | 0 | 0 | 0 | 0 | 05 | 0 | 0 | 0 | 21 | 0 | 0 | 7 |  |  |  | 0 | 0 | 0 | 744VD_ | 05_74_ | 05_ | 0 | 0 | 0 | 0 | 0 | 0 | 0 |  |  | 21
144 | 05 | ELT10.840.360 | Pojistkový odpínač válcových pojistek 14x51, 690V/63A AC, modulární, 3 pólový, bez signalizace | KS | 1 | 0 | 0 | 0 | 0 | R položka | 0 |  | 0 | 0 | 0 | 0 | 0 | 0 | 0 | 05 | 0 | 0 | 0 | 21 | 0 | 0 | 7 |  |  |  | 0 | 0 | 0 | 744VD_ | 05_74_ | 05_ | 0 | 0 | 0 | 0 | 0 | 0 | 0 |  |  | 21
145 | 05 | ELT10.081.668 | Pojistková vložka válcová 14x51, 500V/63A AC, charakteristika gG | KS | 3 | 0 | 0 | 0 | 0 | R položka | 0 |  | 0 | 0 | 0 | 0 | 0 | 0 | 0 | 05 | 0 | 0 | 0 | 21 | 0 | 0 | 7 |  |  |  | 0 | 0 | 0 | 744VD_ | 05_74_ | 05_ | 0 | 0 | 0 | 0 | 0 | 0 | 0 |  |  | 21
146 | 05 | ELT10.847.664 | L1-L2-L3 - Modulový kombinovaný svodič přepětí třídy T1+T2 (I+II, B+C) pro sítě TN-C 400V/230V/50Hz, Iimp=12,5kA (10/350 µs), Up(5kA)=920V (8/20 µs), | KS | 1 | 0 | 0 | 0 | 0 | R položka | 0 |  | 0 | 0 | 0 | 0 | 0 | 0 | 0 | 05 | 0 | 0 | 0 | 21 | 0 | 0 | 7 |  |  |  | 0 | 0 | 0 | 744VD_ | 05_74_ | 05_ | 0 | 0 | 0 | 0 | 0 | 0 | 0 |  |  | 21
147 | 05 | TRL7861500 | Řídící jednotka - Systémová součást pro ovládání osvětlení protokolem DALI, 2x ETHERNET, 1x linka DALI 64 adres, napájení 230V AC, programovatelná | KS | 1 | 0 | 0 | 0 | 0 | R položka | 0 |  | 0 | 0 | 0 | 0 | 0 | 0 | 0 | 05 | 0 | 0 | 0 | 21 | 0 | 0 | 7 |  |  |  | 0 | 0 | 0 | 744VD_ | 05_74_ | 05_ | 0 | 0 | 0 | 0 | 0 | 0 | 0 |  |  | 21
148 | 05 | ELT11.020.227 | Jistič modulový 25A/4/B, 4-pólový, In=25A, charakteristika B, Ik=10kA | KS | 1 | 0 | 0 | 0 | 0 | R položka | 0 |  | 0 | 0 | 0 | 0 | 0 | 0 | 0 | 05 | 0 | 0 | 0 | 21 | 0 | 0 | 7 |  |  |  | 0 | 0 | 0 | 744VD_ | 05_74_ | 05_ | 0 | 0 | 0 | 0 | 0 | 0 | 0 |  |  | 21
149 | 05 | ELT10.059.904 | Jistič modulový 4A/1/B, 1-pólový, In=4A, charakteristika B, Ik=10kA [EATON: 264850, PL7-B4/1, EAN 9007912314035] | KS | 1 | 0 | 0 | 0 | 0 | R položka | 0 |  | 0 | 0 | 0 | 0 | 0 | 0 | 0 | 05 | 0 | 0 | 0 | 21 | 0 | 0 | 7 |  |  |  | 0 | 0 | 0 | 744VD_ | 05_74_ | 05_ | 0 | 0 | 0 | 0 | 0 | 0 | 0 |  |  | 21
150 | 05 | ELT10.060.473 | Proudový chránič s nadproudovou ochranou modulový, 1+N/6A/B/0,03/AC, 1+N-pólový, In=6A, I?n=30mA, charakteristika B, typ AC, Iraz=250A/8/20 µs, Ik=10k | KS | 2 | 0 | 0 | 0 | 0 | R položka | 0 |  | 0 | 0 | 0 | 0 | 0 | 0 | 0 | 05 | 0 | 0 | 0 | 21 | 0 | 0 | 7 |  |  |  | 0 | 0 | 0 | 744VD_ | 05_74_ | 05_ | 0 | 0 | 0 | 0 | 0 | 0 | 0 |  |  | 21
151 | 05 | ELT10.060.031 | Proudový chránič s nadproudovou ochranou modulový, 1+N/10A/B/0,03/AC, 1+N-pólový, In=10A, I?n=30mA, charakteristika B, typ AC, Iraz=250A/8/20 µs, Ik=1 | KS | 9 | 0 | 0 | 0 | 0 | R položka | 0 |  | 0 | 0 | 0 | 0 | 0 | 0 | 0 | 05 | 0 | 0 | 0 | 21 | 0 | 0 | 7 |  |  |  | 0 | 0 | 0 | 744VD_ | 05_74_ | 05_ | 0 | 0 | 0 | 0 | 0 | 0 | 0 |  |  | 21
152 | 05 | ELT10.059.994 | Proudový chránič s nadproudovou ochranou modulový, 1+N/16A/B/0,03/AC, 1+N-pólový, In=16A, I?n=30mA, charakteristika B, typ AC, Iraz=250A/8/20 µs, Ik=1 | KS | 16 | 0 | 0 | 0 | 0 | R položka | 0 |  | 0 | 0 | 0 | 0 | 0 | 0 | 0 | 05 | 0 | 0 | 0 | 21 | 0 | 0 | 7 |  |  |  | 0 | 0 | 0 | 744VD_ | 05_74_ | 05_ | 0 | 0 | 0 | 0 | 0 | 0 | 0 |  |  | 21
153 | 05 | SEZ0090903 | Proudový chránič s nadproudovou ochranou modulový, 3+N/16A/B/0,03/A, 3+N-pólový, In=16A, I?n=30mA, charakteristika B, typ A, Ik=10kA [SEZ: 0090903, PF | KS | 2 | 0 | 0 | 0 | 0 | R položka | 0 |  | 0 | 0 | 0 | 0 | 0 | 0 | 0 | 05 | 0 | 0 | 0 | 21 | 0 | 0 | 7 |  |  |  | 0 | 0 | 0 | 744VD_ | 05_74_ | 05_ | 0 | 0 | 0 | 0 | 0 | 0 | 0 |  |  | 21
154 | 05 | ELT10.072.725 | Přepínač modulový 16A/230V, 1 PŘEP I-0-II, In=16A/AC1, páčkový | KS | 1 | 0 | 0 | 0 | 0 | R položka | 0 |  | 0 | 0 | 0 | 0 | 0 | 0 | 0 | 05 | 0 | 0 | 0 | 21 | 0 | 0 | 7 |  |  |  | 0 | 0 | 0 | 744VD_ | 05_74_ | 05_ | 0 | 0 | 0 | 0 | 0 | 0 | 0 |  |  | 21
155 | 05 | ELT10.918.751 | Časové relé univerzální modulové 8A/230V, 1 PŘEP, In=8A/AC1, max 2000VA, napětí cívky 12 ÷ 230 V AC/DC | KS | 1 | 0 | 0 | 0 | 0 | R položka | 0 |  | 0 | 0 | 0 | 0 | 0 | 0 | 0 | 05 | 0 | 0 | 0 | 21 | 0 | 0 | 7 |  |  |  | 0 | 0 | 0 | 744VD_ | 05_74_ | 05_ | 0 | 0 | 0 | 0 | 0 | 0 | 0 |  |  | 21
156 | 05 | NONOEZ35570 | Časové relé taktovací modulové 8A/230V, 1 PŘEP, In=8A/AC1, max 2000VA, napětí cívky 12 ÷ 230 V AC/DC | KS | 1 | 0 | 0 | 0 | 0 | R položka | 0 |  | 0 | 0 | 0 | 0 | 0 | 0 | 0 | 05 | 0 | 0 | 0 | 21 | 0 | 0 | 7 |  |  |  | 0 | 0 | 0 | 744VD_ | 05_74_ | 05_ | 0 | 0 | 0 | 0 | 0 | 0 | 0 |  |  | 21
157 | 05 | PVLSVORKA001 | Svorka řadová, šroubová, na DIN lištu, drát 2,5mm2, šířka 5mm, In=24A, bílá | KS | 34 | 0 | 0 | 0 | 0 | R položka | 0 |  | 0 | 0 | 0 | 0 | 0 | 0 | 0 | 05 | 0 | 0 | 0 | 21 | 0 | 0 | 7 |  |  |  | 0 | 0 | 0 | 744VD_ | 05_74_ | 05_ | 0 | 0 | 0 | 0 | 0 | 0 | 0 |  |  | 21
158 | 05 | PVLSVORKA002 | Svorka řadová, šroubová, na DIN lištu, drát 2,5mm2, šířka 5mm, In=24A, světle modrá | KS | 32 | 0 | 0 | 0 | 0 | R položka | 0 |  | 0 | 0 | 0 | 0 | 0 | 0 | 0 | 05 | 0 | 0 | 0 | 21 | 0 | 0 | 7 |  |  |  | 0 | 0 | 0 | 744VD_ | 05_74_ | 05_ | 0 | 0 | 0 | 0 | 0 | 0 | 0 |  |  | 21
159 | 05 | PVLSVORKA003 | Svorka řadová, šroubová, na DIN lištu, drát 2,5mm2, šířka 5mm, In=24A, zelená | KS | 29 | 0 | 0 | 0 | 0 | R položka | 0 |  | 0 | 0 | 0 | 0 | 0 | 0 | 0 | 05 | 0 | 0 | 0 | 21 | 0 | 0 | 7 |  |  |  | 0 | 0 | 0 | 744VD_ | 05_74_ | 05_ | 0 | 0 | 0 | 0 | 0 | 0 | 0 |  |  | 21
160 | 05 | PVLSVORKA004 | Svorka řadová, šroubová, na DIN lištu, drát 2,5mm2, šířka 5mm, In=24A, tmavě modrá | KS | 4 | 0 | 0 | 0 | 0 | R položka | 0 |  | 0 | 0 | 0 | 0 | 0 | 0 | 0 | 05 | 0 | 0 | 0 | 21 | 0 | 0 | 7 |  |  |  | 0 | 0 | 0 | 744VD_ | 05_74_ | 05_ | 0 | 0 | 0 | 0 | 0 | 0 | 0 |  |  | 21
161 | 05 | PVLSVORKA005 | Svorka řadová, šroubová, na DIN lištu, drát 2,5mm2, šířka 5mm, In=24A, rudá | KS | 4 | 0 | 0 | 0 | 0 | R položka | 0 |  | 0 | 0 | 0 | 0 | 0 | 0 | 0 | 05 | 0 | 0 | 0 | 21 | 0 | 0 | 7 |  |  |  | 0 | 0 | 0 | 744VD_ | 05_74_ | 05_ | 0 | 0 | 0 | 0 | 0 | 0 | 0 |  |  | 21
162 | 05 | PVLSVORKA016 | Svorka řadová, šroubová, na DIN lištu, drát 16mm2, šířka 10mm, In=57A, bílá | KS | 6 | 0 | 0 | 0 | 0 | R položka | 0 |  | 0 | 0 | 0 | 0 | 0 | 0 | 0 | 05 | 0 | 0 | 0 | 21 | 0 | 0 | 7 |  |  |  | 0 | 0 | 0 | 744VD_ | 05_74_ | 05_ | 0 | 0 | 0 | 0 | 0 | 0 | 0 |  |  | 21
163 | 05 | PVLSVORKA016B | Svorka řadová, šroubová, na DIN lištu, drát 16mm2, šířka 10mm, In=57A, světle modrá | KS | 1 | 0 | 0 | 0 | 0 | R položka | 0 |  | 0 | 0 | 0 | 0 | 0 | 0 | 0 | 05 | 0 | 0 | 0 | 21 | 0 | 0 | 7 |  |  |  | 0 | 0 | 0 | 744VD_ | 05_74_ | 05_ | 0 | 0 | 0 | 0 | 0 | 0 | 0 |  |  | 21
164 | 05 | PVLSVORKA016C | Svorka řadová, šroubová, na DIN lištu, drát 16mm2, šířka 10mm, In=57A, zelená | KS | 2 | 0 | 0 | 0 | 0 | R položka | 0 |  | 0 | 0 | 0 | 0 | 0 | 0 | 0 | 05 | 0 | 0 | 0 | 21 | 0 | 0 | 7 |  |  |  | 0 | 0 | 0 | 744VD_ | 05_74_ | 05_ | 0 | 0 | 0 | 0 | 0 | 0 | 0 |  |  | 21
165 | 05 | ELT10.055.143 | Jistič modulový 2A/1/B, 1-pólový, In=2A, charakteristika B, Ik=10kA | KS | 22 | 0 | 0 | 0 | 0 | R položka | 0 |  | 0 | 0 | 0 | 0 | 0 | 0 | 0 | 05 | 0 | 0 | 0 | 21 | 0 | 0 | 7 |  |  |  | 0 | 0 | 0 | 744VD_ | 05_74_ | 05_ | 0 | 0 | 0 | 0 | 0 | 0 | 0 |  |  | 21
166 | 05 | PVLSVORKA001 | Svorka řadová, šroubová, na DIN lištu, drát 2,5mm2, šířka 5mm, In=24A, bílá | KS | 19 | 0 | 0 | 0 | 0 | R položka | 0 |  | 0 | 0 | 0 | 0 | 0 | 0 | 0 | 05 | 0 | 0 | 0 | 21 | 0 | 0 | 7 |  |  |  | 0 | 0 | 0 | 744VD_ | 05_74_ | 05_ | 0 | 0 | 0 | 0 | 0 | 0 | 0 |  |  | 21
167 | 05 | HZS2231 | Hodinové zúčtovací sazby profesí PSV provádění stavebních instalací elektrikář | hod | 11 | 0 | 0 | 0 | 0 | R položka | 0 |  | 0 | 0 | 0 | 0 | 0 | 0 | 0 | 05 | 0 | 0 | 0 | 21 | 0 | 0 | 7 |  |  |  | 0 | 0 | 0 | 744VD_ | 05_74_ | 05_ | 0 | 0 | 0 | 0 | 0 | 0 | 0 |  |  | 21
RS1.6.1 - Nový rozváděč
168 | 05 | ELT11.019.192 | Domovní rozváděč pro zapuštěnou montáž - do zdiva, 4 řady přístrojů, 48+8 TE, IP30/20, tř. ochr. II, plastové tělo, ocelová dvířka, pozinkované lišty, | KS | 1 | 0 | 0 | 0 | 0 | R položka | 0 |  | 0 | 0 | 0 | 0 | 0 | 0 | 0 | 05 | 0 | 0 | 0 | 21 | 0 | 0 | 7 |  |  |  | 0 | 0 | 0 | 744VD_ | 05_74_ | 05_ | 0 | 0 | 0 | 0 | 0 | 0 | 0 |  |  | 21
169 | 05 | PVL7220703SB1RS1 | Propojovací sběrnice, vodiče, označení, popisy, výstražné tabulky a ostatní příslušenství | KS | 1 | 0 | 0 | 0 | 0 | R položka | 0 |  | 0 | 0 | 0 | 0 | 0 | 0 | 0 | 05 | 0 | 0 | 0 | 21 | 0 | 0 | 7 |  |  |  | 0 | 0 | 0 | 744VD_ | 05_74_ | 05_ | 0 | 0 | 0 | 0 | 0 | 0 | 0 |  |  | 21
170 | 05 | PVL7220703KSZRS1 | Protokol o kusové zkoušce, výrobní dokumentace | KS | 1 | 0 | 0 | 0 | 0 | R položka | 0 |  | 0 | 0 | 0 | 0 | 0 | 0 | 0 | 05 | 0 | 0 | 0 | 21 | 0 | 0 | 7 |  |  |  | 0 | 0 | 0 | 744VD_ | 05_74_ | 05_ | 0 | 0 | 0 | 0 | 0 | 0 | 0 |  |  | 21
171 | 05 | ELT10.317.536 | Hlavní vypínač na DIN lištu, modulový, 4-pólový, Ith=40A, 23A/11kW/AC-23A/415V, uzamykatelný na visací zámek | KS | 1 | 0 | 0 | 0 | 0 | R položka | 0 |  | 0 | 0 | 0 | 0 | 0 | 0 | 0 | 05 | 0 | 0 | 0 | 21 | 0 | 0 | 7 |  |  |  | 0 | 0 | 0 | 744VD_ | 05_74_ | 05_ | 0 | 0 | 0 | 0 | 0 | 0 | 0 |  |  | 21
172 | 05 | ELT10.840.360 | Pojistkový odpínač válcových pojistek 14x51, 690V/63A AC, modulární, 3 pólový, bez signalizace | KS | 1 | 0 | 0 | 0 | 0 | R položka | 0 |  | 0 | 0 | 0 | 0 | 0 | 0 | 0 | 05 | 0 | 0 | 0 | 21 | 0 | 0 | 7 |  |  |  | 0 | 0 | 0 | 744VD_ | 05_74_ | 05_ | 0 | 0 | 0 | 0 | 0 | 0 | 0 |  |  | 21
173 | 05 | ELT10.081.668 | Pojistková vložka válcová 14x51, 500V/63A AC, charakteristika gG | KS | 3 | 0 | 0 | 0 | 0 | R položka | 0 |  | 0 | 0 | 0 | 0 | 0 | 0 | 0 | 05 | 0 | 0 | 0 | 21 | 0 | 0 | 7 |  |  |  | 0 | 0 | 0 | 744VD_ | 05_74_ | 05_ | 0 | 0 | 0 | 0 | 0 | 0 | 0 |  |  | 21
174 | 05 | ELT10.862.310 | L1-L2-L3-N - Modulový svodič přepětí třídy T2 (II, C) pro sítě TN-C-S 400V/230V/50Hz, Iimp=20kA (8/20 µs), Up(5kA)=1000V (8/20 µs), Imax=40kA | KS | 1 | 0 | 0 | 0 | 0 | R položka | 0 |  | 0 | 0 | 0 | 0 | 0 | 0 | 0 | 05 | 0 | 0 | 0 | 21 | 0 | 0 | 7 |  |  |  | 0 | 0 | 0 | 744VD_ | 05_74_ | 05_ | 0 | 0 | 0 | 0 | 0 | 0 | 0 |  |  | 21
175 | 05 | ELT10.060.031 | Proudový chránič s nadproudovou ochranou modulový, 1+N/10A/B/0,03/AC, 1+N-pólový, In=10A, I?n=30mA, charakteristika B, typ AC, Iraz=250A/8/20 µs, Ik=1 | KS | 3 | 0 | 0 | 0 | 0 | R položka | 0 |  | 0 | 0 | 0 | 0 | 0 | 0 | 0 | 05 | 0 | 0 | 0 | 21 | 0 | 0 | 7 |  |  |  | 0 | 0 | 0 | 744VD_ | 05_74_ | 05_ | 0 | 0 | 0 | 0 | 0 | 0 | 0 |  |  | 21
176 | 05 | ELT10.059.994 | Proudový chránič s nadproudovou ochranou modulový, 1+N/16A/B/0,03/AC, 1+N-pólový, In=16A, I?n=30mA, charakteristika B, typ AC, Iraz=250A/8/20 µs, Ik=1 | KS | 8 | 0 | 0 | 0 | 0 | R položka | 0 |  | 0 | 0 | 0 | 0 | 0 | 0 | 0 | 05 | 0 | 0 | 0 | 21 | 0 | 0 | 7 |  |  |  | 0 | 0 | 0 | 744VD_ | 05_74_ | 05_ | 0 | 0 | 0 | 0 | 0 | 0 | 0 |  |  | 21
177 | 05 | PVLSVORKA001 | Svorka řadová, šroubová, na DIN lištu, drát 2,5mm2, šířka 5mm, In=24A, bílá | KS | 11 | 0 | 0 | 0 | 0 | R položka | 0 |  | 0 | 0 | 0 | 0 | 0 | 0 | 0 | 05 | 0 | 0 | 0 | 21 | 0 | 0 | 7 |  |  |  | 0 | 0 | 0 | 744VD_ | 05_74_ | 05_ | 0 | 0 | 0 | 0 | 0 | 0 | 0 |  |  | 21
178 | 05 | PVLSVORKA002 | Svorka řadová, šroubová, na DIN lištu, drát 2,5mm2, šířka 5mm, In=24A, světle modrá | KS | 11 | 0 | 0 | 0 | 0 | R položka | 0 |  | 0 | 0 | 0 | 0 | 0 | 0 | 0 | 05 | 0 | 0 | 0 | 21 | 0 | 0 | 7 |  |  |  | 0 | 0 | 0 | 744VD_ | 05_74_ | 05_ | 0 | 0 | 0 | 0 | 0 | 0 | 0 |  |  | 21
179 | 05 | PVLSVORKA003 | Svorka řadová, šroubová, na DIN lištu, drát 2,5mm2, šířka 5mm, In=24A, zelená | KS | 11 | 0 | 0 | 0 | 0 | R položka | 0 |  | 0 | 0 | 0 | 0 | 0 | 0 | 0 | 05 | 0 | 0 | 0 | 21 | 0 | 0 | 7 |  |  |  | 0 | 0 | 0 | 744VD_ | 05_74_ | 05_ | 0 | 0 | 0 | 0 | 0 | 0 | 0 |  |  | 21
180 | 05 | PVLSVORKA016 | Svorka řadová, šroubová, na DIN lištu, drát 16mm2, šířka 10mm, In=57A, bílá | KS | 3 | 0 | 0 | 0 | 0 | R položka | 0 |  | 0 | 0 | 0 | 0 | 0 | 0 | 0 | 05 | 0 | 0 | 0 | 21 | 0 | 0 | 7 |  |  |  | 0 | 0 | 0 | 744VD_ | 05_74_ | 05_ | 0 | 0 | 0 | 0 | 0 | 0 | 0 |  |  | 21
181 | 05 | PVLSVORKA016B | Svorka řadová, šroubová, na DIN lištu, drát 16mm2, šířka 10mm, In=57A, světle modrá | KS | 1 | 0 | 0 | 0 | 0 | R položka | 0 |  | 0 | 0 | 0 | 0 | 0 | 0 | 0 | 05 | 0 | 0 | 0 | 21 | 0 | 0 | 7 |  |  |  | 0 | 0 | 0 | 744VD_ | 05_74_ | 05_ | 0 | 0 | 0 | 0 | 0 | 0 | 0 |  |  | 21
182 | 05 | PVLSVORKA016C | Svorka řadová, šroubová, na DIN lištu, drát 16mm2, šířka 10mm, In=57A, zelená | KS | 1 | 0 | 0 | 0 | 0 | R položka | 0 |  | 0 | 0 | 0 | 0 | 0 | 0 | 0 | 05 | 0 | 0 | 0 | 21 | 0 | 0 | 7 |  |  |  | 0 | 0 | 0 | 744VD_ | 05_74_ | 05_ | 0 | 0 | 0 | 0 | 0 | 0 | 0 |  |  | 21
| 05 | M | Práce a dodávky M Slaboproud |  |  |  | 0 |  | 0 | [10 empty] | 05 | [7 empty] | 0 | 0 | 0
183 | 05 | 468101412 | Vysekání rýh pro montáž trubek a kabelů v cihelných zdech hloubky do 5 cm a šířky přes 3 do 5 cm | m | 341 | 0 | 0 | 0 | 0 | R položka | 0 |  | 0 | 0 | 0 | 0 | 0 | 0 | 0 | 05 | 0 | 0 | 0 | 21 | 0 | 0 | 2 |  |  |  | 0 | 0 | 0 | M_ | 05_9_ | 05_ | 0 | 0 | 0 | 0 | 0 | 0 | 0 |  |  | 21
184 | 05 | 468091111 | Vysekání kapes nebo výklenků ve zdivu cihelném pro osazení kotevních prvků nebo elektroinstalačního zařízení veliklosti7x7x5 cm | kus | 206 | 0 | 0 | 0 | 0 | R položka | 0 |  | 0 | 0 | 0 | 0 | 0 | 0 | 0 | 05 | 0 | 0 | 0 | 21 | 0 | 0 | 2 |  |  |  | 0 | 0 | 0 | M_ | 05_9_ | 05_ | 0 | 0 | 0 | 0 | 0 | 0 | 0 |  |  | 21
| 05 | 90 | Hodinové zúčtovací sazby (HZS) Slaboproud |  |  |  | 0 |  | 0 | [10 empty] | 05 | [7 empty] | 0 | 0 | 0
185 | 05 | HZS3232 | Hodinové zúčtovací sazby montáží technologických zařízení na stavebních objektech montér měřících zařízení odborný | hod | 10 | 0 | 0 | 0 | 0 | R položka | 0 |  | 0 | 0 | 0 | 0 | 0 | 0 | 0 | 05 | 0 | 0 | 0 | 21 | 0 | 0 | 1 |  |  |  | 0 | 0 | 0 | 90_ | 05_9_ | 05_ | 0 | 0 | 0 | 0 | 0 | 0 | 0 |  | 90 | 21
Závěrečné měření umělého osvětlení včetně vypracování protokolu
186 | 05 | HZS3232 | Hodinové zúčtovací sazby montáží technologických zařízení na stavebních objektech montér měřících zařízení odborný | hod | 4 | 0 | 0 | 0 | 0 | R položka | 0 |  | 0 | 0 | 0 | 0 | 0 | 0 | 0 | 05 | 0 | 0 | 0 | 21 | 0 | 0 | 1 |  |  |  | 0 | 0 | 0 | 90_ | 05_9_ | 05_ | 0 | 0 | 0 | 0 | 0 | 0 | 0 |  | 90 | 21
Nastavení systému, oživení a uvedení do provozu
187 | 05 | HZS3232 | Hodinové zúčtovací sazby montáží technologických zařízení na stavebních objektech montér měřících zařízení odborný | hod | 10 | 0 | 0 | 0 | 0 | R položka | 0 |  | 0 | 0 | 0 | 0 | 0 | 0 | 0 | 05 | 0 | 0 | 0 | 21 | 0 | 0 | 1 |  |  |  | 0 | 0 | 0 | 90_ | 05_9_ | 05_ | 0 | 0 | 0 | 0 | 0 | 0 | 0 |  | 90 | 21
Koordinace profesí, příprava stavby
188 | 05 | HZS4211 | Hodinové zúčtovací sazby ostatních profesí revizní a kontrolní činnost revizní technik | hod | 20 | 0 | 0 | 0 | 0 | R položka | 0 |  | 0 | 0 | 0 | 0 | 0 | 0 | 0 | 05 | 0 | 0 | 0 | 21 | 0 | 0 | 1 |  |  |  | 0 | 0 | 0 | 90_ | 05_9_ | 05_ | 0 | 0 | 0 | 0 | 0 | 0 | 0 |  | 90 | 21
Vyhotovení výchozí revize
189 | 05 | HZS2232 | Hodinové zúčtovací sazby profesí PSV provádění stavebních instalací elektrikář odborný | hod | 30 | 0 | 0 | 0 | 0 | R položka | 0 |  | 0 | 0 | 0 | 0 | 0 | 0 | 0 | 05 | 0 | 0 | 0 | 21 | 0 | 0 | 1 |  |  |  | 0 | 0 | 0 | 90_ | 05_9_ | 05_ | 0 | 0 | 0 | 0 | 0 | 0 | 0 |  | 90 | 21
Vyhotovení dokumentace skutečného stavu
190 | 05 | HZS2232 | Hodinové zúčtovací sazby profesí PSV provádění stavebních instalací elektrikář odborný | hod | 46 | 0 | 0 | 0 | 0 | R položka | 0 |  | 0 | 0 | 0 | 0 | 0 | 0 | 0 | 05 | 0 | 0 | 0 | 21 | 0 | 0 | 1 |  |  |  | 0 | 0 | 0 | 90_ | 05_9_ | 05_ | 0 | 0 | 0 | 0 | 0 | 0 | 0 |  | 90 | 21
Ostatní montážní práce a přepojení
0
Poznámka:

## Stavební rozpočet (06) (hidden)
Slepý stavební rozpočet (06 - Elektro slaboproud) | [28 empty] | 0 | 0 | 0
Název stavby: |  |  | III ZŠ Šumperk stavební úpravy suterénu a 1NP |  | Doba výstavby: |  |  | Objednatel: | Město šumperk
Druh stavby: |  |  | Stavební úpravy se změnou v užívání |  | Začátek výstavby: |  | 0 | Projektant: | Ing.Ladislav Trčka - PROINK
Lokalita: |  |  | Šumperk |  | Konec výstavby: |  |  | Zhotovitel: | 0
JKSO: |  |  |  |  | Zpracováno dne: |  | 0 | Zpracoval: | 0
Č | Objekt | Kód | Zkrácený popis |  | MJ | Množství | Cena/MJ | Náklady (Kč) | Hmotnost (t) |  | Cenová | [33 empty] | ISWORK | GROUPCODE | VATTAX
|  |  | Rozměry |  |  |  | (Kč) | Celkem | Jednot. | Celkem | soustava | Přesuny | Typ skupiny | HSV mat | HSV prac | PSV mat | PSV prac | Mont mat | Mont prac | Ostatní mat. | [21 empty] | MAT | WORK | CELK
| 06 |  | Elektro slaboproud |  |  |  |  | 0 |  | 0
| 06 | H01 | Strukturovaná kabeláž |  |  |  |  | 0 |  | 0 | [10 empty] | 06 | [7 empty] | 0 | 0 | 0
1 | 06 | 741124701 | Montáž kabelů měděných ovládacích bez ukončení uložených volně stíněných ovládacích s plným jádrem (např. JYTY) počtu a průměru žil 2 až 19x0,8 mm2 |  | m | 880 | 0 | 0 | 0 | 0 | R položka | 0 |  | 0 | 0 | 0 | 0 | 0 | 0 | 0 | 06 | 0 | 0 | 0 | 21 | 0 | 0 | 1 |  |  |  | 0 | 0 | 0 | H01_ | 06_9_ | 06_ | 0 | 0 | 0 | 0 | 0 | 0 | 0 |  |  | 21
2 | 06 | STNART02279 | Kabel datový, metalický, stíněný, pro horizontální rozvody strukturované kabeláže, cat. 6A, STP LSOH |  | M | 880 | 0 | 0 | 0 | 0 | R položka | 0 |  | 0 | 0 | 0 | 0 | 0 | 0 | 0 | 06 | 0 | 0 | 0 | 21 | 0 | 0 | 1 |  |  |  | 0 | 0 | 0 | H01_ | 06_9_ | 06_ | 0 | 0 | 0 | 0 | 0 | 0 | 0 |  |  | 21
3 | 06 | 210290862 | Doplnění orientačních štítků na kovovou desku nebo plast. hmotu |  | kus | 2 | 0 | 0 | 0 | 0 | R položka | 0 |  | 0 | 0 | 0 | 0 | 0 | 0 | 0 | 06 | 0 | 0 | 0 | 21 | 0 | 0 | 2 |  |  |  | 0 | 0 | 0 | H01_ | 06_9_ | 06_ | 0 | 0 | 0 | 0 | 0 | 0 | 0 |  |  | 21
Požární kabelová ucpávka 0.01m2 ve stěnovém průchodu do tloušťky 0,3m
4 | 06 | 741920052 | Montáž a zhotovení ohnivzdorných konstrukcí pro elektrozařízení přepážek z desek nebo vyztužených omítek silikátových s výplní ve stěnovém průchodu, |  | m2 | 0.02 | 0 | 0 | 0 | 0 | R položka | 0 |  | 0 | 0 | 0 | 0 | 0 | 0 | 0 | 06 | 0 | 0 | 0 | 21 | 0 | 0 | 1 |  |  |  | 0 | 0 | 0 | H01_ | 06_9_ | 06_ | 0 | 0 | 0 | 0 | 0 | 0 | 0 |  |  | 21
tl. přes 150 do 300 mm
5 | 06 | 59081026 | zátka protipožární kabelová pro max. průměr otvoru 107mm |  | kus | 2 | 0 | 0 | 0 | 0 | R položka | 0 |  | 0 | 0 | 0 | 0 | 0 | 0 | 0 | 06 | 0 | 0 | 0 | 21 | 0 | 0 | 1 |  |  |  | 0 | 0 | 0 | H01_ | 06_9_ | 06_ | 0 | 0 | 0 | 0 | 0 | 0 | 0 |  |  | 21
6 | 06 | 741112061 | Montáž krabic elektroinstal.bez napojení na trubky a lišty, demontáže a montáže víčka a přístroje přístrojových zapuštěných plast.kruhových do zdiva |  | kus | 11 | 0 | 0 | 0 | 0 | R položka | 0 |  | 0 | 0 | 0 | 0 | 0 | 0 | 0 | 06 | 0 | 0 | 0 | 21 | 0 | 0 | 1 |  |  |  | 0 | 0 | 0 | H01_ | 06_9_ | 06_ | 0 | 0 | 0 | 0 | 0 | 0 | 0 |  |  | 21
7 | 06 | ELT10.079.107 | Krabice přístrojová, H43 mm, PVC, A1-D, pro spojení ve svislém i vodorovném směru s roztečí 71 nebo 81 mm |  | KS | 11 | 0 | 0 | 0 | 0 | R položka | 0 |  | 0 | 0 | 0 | 0 | 0 | 0 | 0 | 06 | 0 | 0 | 0 | 21 | 0 | 0 | 1 |  |  |  | 0 | 0 | 0 | H01_ | 06_9_ | 06_ | 0 | 0 | 0 | 0 | 0 | 0 | 0 |  |  | 21
8 | 06 | 998741101 | Přesun hmot pro silnoproud stanovený z hmotnosti přesunovaného materiálu vodorovná dopravní vzdálenost do 50 m základní v objektech výšky do 6 m |  | t | 0.15 | 0 | 0 | 0 | 0 | R položka | 0 |  | 0 | 0 | 0 | 0 | 0 | 0 | 0 | 06 | 0 | 0 | 0 | 21 | 0 | 0 | 5 |  |  |  | 0 | 0 | 0 | H01_ | 06_9_ | 06_ | 0 | 0 | 0 | 0 | 0 | 0 | 0 |  |  | 21
9 | 06 | 741313471 | Montáž zásuvek vícepólových bez zapojení vodičů s krytem |  | kus | 11 | 0 | 0 | 0 | 0 | R položka | 0 |  | 0 | 0 | 0 | 0 | 0 | 0 | 0 | 06 | 0 | 0 | 0 | 21 | 0 | 0 | 1 |  |  |  | 0 | 0 | 0 | H01_ | 06_9_ | 06_ | 0 | 0 | 0 | 0 | 0 | 0 | 0 |  |  | 21
10 | 06 | 741134031 | Ukončení kabelů uzávěry nebo formami, se zapojením formami s prozvoněním, pro počet žil do 5x2 |  | kus | 22 | 0 | 0 | 0 | 0 | R položka | 0 |  | 0 | 0 | 0 | 0 | 0 | 0 | 0 | 06 | 0 | 0 | 0 | 21 | 0 | 0 | 1 |  |  |  | 0 | 0 | 0 | H01_ | 06_9_ | 06_ | 0 | 0 | 0 | 0 | 0 | 0 | 0 |  |  | 21
11 | 06 | INT23100203 | Datová zásuvka modulární 45x45, modul přímý pro 2 keystony, RAL 9003, vyměnitelné popisové pole, protiprachová krytka s pružinou |  | KS | 11 | 0 | 0 | 0 | 0 | R položka | 0 |  | 0 | 0 | 0 | 0 | 0 | 0 | 0 | 06 | 0 | 0 | 0 | 21 | 0 | 0 | 1 |  |  |  | 0 | 0 | 0 | H01_ | 06_9_ | 06_ | 0 | 0 | 0 | 0 | 0 | 0 | 0 |  |  | 21
12 | 06 | HDE001056 | 10G keystone modul 1xRJ45 CAT6A STP |  | KS | 22 | 0 | 0 | 0 | 0 | R položka | 0 |  | 0 | 0 | 0 | 0 | 0 | 0 | 0 | 06 | 0 | 0 | 0 | 21 | 0 | 0 | 1 |  |  |  | 0 | 0 | 0 | H01_ | 06_9_ | 06_ | 0 | 0 | 0 | 0 | 0 | 0 | 0 |  |  | 21
13 | 06 | ELT10.642.969 | Adaptér pro přístroje MODUL 45x45 |  | KS | 11 | 0 | 0 | 0 | 0 | R položka | 0 |  | 0 | 0 | 0 | 0 | 0 | 0 | 0 | 06 | 0 | 0 | 0 | 21 | 0 | 0 | 1 |  |  |  | 0 | 0 | 0 | H01_ | 06_9_ | 06_ | 0 | 0 | 0 | 0 | 0 | 0 | 0 |  |  | 21
14 | 06 | ELT10.074.097 | Kryt přístroje pro MODUL 45x45, bílý |  | KS | 11 | 0 | 0 | 0 | 0 | R položka | 0 |  | 0 | 0 | 0 | 0 | 0 | 0 | 0 | 06 | 0 | 0 | 0 | 21 | 0 | 0 | 1 |  |  |  | 0 | 0 | 0 | H01_ | 06_9_ | 06_ | 0 | 0 | 0 | 0 | 0 | 0 | 0 |  |  | 21
15 | 06 | ELT10.071.439 | Rámeček jednonásobný pro domovní elektroinstalační přístroje, bílý |  | KS | 11 | 0 | 0 | 0 | 0 | R položka | 0 |  | 0 | 0 | 0 | 0 | 0 | 0 | 0 | 06 | 0 | 0 | 0 | 21 | 0 | 0 | 1 |  |  |  | 0 | 0 | 0 | H01_ | 06_9_ | 06_ | 0 | 0 | 0 | 0 | 0 | 0 | 0 |  |  | 21
16 | 06 | HZS2231 | Hodinové zúčtovací sazby profesí PSV provádění stavebních instalací elektrikář |  | hod | 9 | 0 | 0 | 0 | 0 | R položka | 0 |  | 0 | 0 | 0 | 0 | 0 | 0 | 0 | 06 | 0 | 0 | 0 | 21 | 0 | 0 | 1 |  |  |  | 0 | 0 | 0 | H01_ | 06_9_ | 06_ | 0 | 0 | 0 | 0 | 0 | 0 | 0 |  |  | 21
Montážní práce podružného a spojovacího materiálu
17 | 06 | PSM722070302ŠR | Podružný a spojovací materiál, včetně ostatního příslušenství |  | SET | 1 | 0 | 0 | 0 | 0 | R položka | 0 |  | 0 | 0 | 0 | 0 | 0 | 0 | 0 | 06 | 0 | 0 | 0 | 21 | 0 | 0 | 1 |  |  |  | 0 | 0 | 0 | H01_ | 06_9_ | 06_ | 0 | 0 | 0 | 0 | 0 | 0 | 0 |  |  | 21
18 | 06 | 220490845 | Montáž příslušenství pro telefonní přístroje portu strukturované kabeláže |  | kus | 24 | 0 | 0 | 0 | 0 | R položka | 0 |  | 0 | 0 | 0 | 0 | 0 | 0 | 0 | 06 | 0 | 0 | 0 | 21 | 0 | 0 | 2 |  |  |  | 0 | 0 | 0 | H01_ | 06_9_ | 06_ | 0 | 0 | 0 | 0 | 0 | 0 | 0 |  |  | 21
Krimplovací konektor RJ45 cat 6A STP
19 | 06 | 220490846 | Měření strukturované kabeláže jednoho portu |  | kus | 12 | 0 | 0 | 0 | 0 | R položka | 0 |  | 0 | 0 | 0 | 0 | 0 | 0 | 0 | 06 | 0 | 0 | 0 | 21 | 0 | 0 | 2 |  |  |  | 0 | 0 | 0 | H01_ | 06_9_ | 06_ | 0 | 0 | 0 | 0 | 0 | 0 | 0 |  |  | 21
20 | 06 | 220450007 | Montáž datové skříně rack |  | kus | 1 | 0 | 0 | 0 | 0 | R položka | 0 |  | 0 | 0 | 0 | 0 | 0 | 0 | 0 | 06 | 0 | 0 | 0 | 21 | 0 | 0 | 1 |  |  |  | 0 | 0 | 0 | H01_ | 06_9_ | 06_ | 0 | 0 | 0 | 0 | 0 | 0 | 0 |  |  | 21
Výzbroj datového rozváděče R-DAT [1.03] a doplnění hlavního datového rozváděče
21 | 06 | STNART04647 | 10G keystone CAT6A STP RJ45 |  | KS | 24 | 0 | 0 | 0 | 0 | R položka | 0 |  | 0 | 0 | 0 | 0 | 0 | 0 | 0 | 06 | 0 | 0 | 0 | 21 | 0 | 0 | 1 |  |  |  | 0 | 0 | 0 | H01_ | 06_9_ | 06_ | 0 | 0 | 0 | 0 | 0 | 0 | 0 |  |  | 21
22 | 06 | STNART03764 | Datový rozváděč nástěnný, 18U, 600x600x901 mm (šířka x hloubka x výška) |  | KS | 1 | 0 | 0 | 0 | 0 | R položka | 0 |  | 0 | 0 | 0 | 0 | 0 | 0 | 0 | 06 | 0 | 0 | 0 | 21 | 0 | 0 | 1 |  |  |  | 0 | 0 | 0 | H01_ | 06_9_ | 06_ | 0 | 0 | 0 | 0 | 0 | 0 | 0 |  |  | 21
23 | 06 | STNART04273 | 19" napájecí panel, 6x230V, vypínač, přepěťová ochrana |  | KS | 1 | 0 | 0 | 0 | 0 | R položka | 0 |  | 0 | 0 | 0 | 0 | 0 | 0 | 0 | 06 | 0 | 0 | 0 | 21 | 0 | 0 | 1 |  |  |  | 0 | 0 | 0 | H01_ | 06_9_ | 06_ | 0 | 0 | 0 | 0 | 0 | 0 | 0 |  |  | 21
24 | 06 | ALZTP667k2 | Switch - 16 portový gigabitový switch, bezvětrákový, desktop/rack, 294x180x44 mm |  | KS | 1 | 0 | 0 | 0 | 0 | R položka | 0 |  | 0 | 0 | 0 | 0 | 0 | 0 | 0 | 06 | 0 | 0 | 0 | 21 | 0 | 0 | 1 |  |  |  | 0 | 0 | 0 | H01_ | 06_9_ | 06_ | 0 | 0 | 0 | 0 | 0 | 0 | 0 |  |  | 21
25 | 06 | INT28630109 | Propojovací patch kabel CAT6 UTP PVC 1m modrý snag-proof |  | KS | 3 | 0 | 0 | 0 | 0 | R položka | 0 |  | 0 | 0 | 0 | 0 | 0 | 0 | 0 | 06 | 0 | 0 | 0 | 21 | 0 | 0 | 1 |  |  |  | 0 | 0 | 0 | H01_ | 06_9_ | 06_ | 0 | 0 | 0 | 0 | 0 | 0 | 0 |  |  | 21
26 | 06 | INT28630209 | Propojovací patch kabel CAT6 UTP PVC 2m modrý snag-proof |  | KS | 20 | 0 | 0 | 0 | 0 | R položka | 0 |  | 0 | 0 | 0 | 0 | 0 | 0 | 0 | 06 | 0 | 0 | 0 | 21 | 0 | 0 | 1 |  |  |  | 0 | 0 | 0 | H01_ | 06_9_ | 06_ | 0 | 0 | 0 | 0 | 0 | 0 | 0 |  |  | 21
27 | 06 | INT86010306 | Optická vana s výsuvnou policí eloxovaný hliník 1U bez čela, 44 x 480 x 210 mm (VxŠxH), včetně montážní sady (průchodky PG13, vyvazovací pásky se samo |  | KS | 2 | 0 | 0 | 0 | 0 | R položka | 0 |  | 0 | 0 | 0 | 0 | 0 | 0 | 0 | 06 | 0 | 0 | 0 | 21 | 0 | 0 | 1 |  |  |  | 0 | 0 | 0 | H01_ | 06_9_ | 06_ | 0 | 0 | 0 | 0 | 0 | 0 | 0 |  |  | 21
28 | 06 | INT80190183 | Čelo optické vany 1U ALU pro 24 SC duplex, eloxovaný hliník |  | KS | 2 | 0 | 0 | 0 | 0 | R položka | 0 |  | 0 | 0 | 0 | 0 | 0 | 0 | 0 | 06 | 0 | 0 | 0 | 21 | 0 | 0 | 1 |  |  |  | 0 | 0 | 0 | H01_ | 06_9_ | 06_ | 0 | 0 | 0 | 0 | 0 | 0 | 0 |  |  | 21
29 | 06 | INT70250024 | Optická kazeta pro 24 svárů, 12x168x124mm (VxŠxH), včetně dvou dvoupatrových hřebínků, které společně pojmou kapacitu až 24 ochran svárů do průměru ma |  | KS | 1 | 0 | 0 | 0 | 0 | R položka | 0 |  | 0 | 0 | 0 | 0 | 0 | 0 | 0 | 06 | 0 | 0 | 0 | 21 | 0 | 0 | 1 |  |  |  | 0 | 0 | 0 | H01_ | 06_9_ | 06_ | 0 | 0 | 0 | 0 | 0 | 0 | 0 |  |  | 21
| 06 | H02 | Interaktivní tabule |  |  |  |  | 0 |  | 0 | [10 empty] | 06 | [7 empty] | 0 | 0 | 0
30 | 06 | 210290862 | Doplnění orientačních štítků na kovovou desku nebo plast. hmotu |  | kus | 1 | 0 | 0 | 0 | 0 | R položka | 0 |  | 0 | 0 | 0 | 0 | 0 | 0 | 0 | 06 | 0 | 0 | 0 | 21 | 0 | 0 | 2 |  |  |  | 0 | 0 | 0 | H02_ | 06_9_ | 06_ | 0 | 0 | 0 | 0 | 0 | 0 | 0 |  |  | 21
31 | 06 | 741920052 | Montáž a zhotovení ohnivzdor.kcí pro elektrozařízení přepážek z desek nebo vyztužených omítek silikátových s výplní ve stěnovém průchodu, tl.150-300mm |  | m2 | 0.01 | 0 | 0 | 0 | 0 | R položka | 0 |  | 0 | 0 | 0 | 0 | 0 | 0 | 0 | 06 | 0 | 0 | 0 | 21 | 0 | 0 | 1 |  |  |  | 0 | 0 | 0 | H02_ | 06_9_ | 06_ | 0 | 0 | 0 | 0 | 0 | 0 | 0 |  |  | 21
Požární kabelová ucpávka 0.01m2 ve stěnovém průchodu do tloušťky 0,3m
32 | 06 | 59081026 | zátka protipožární kabelová pro max. průměr otvoru 107mm |  | kus | 1 | 0 | 0 | 0 | 0 | R položka | 0 |  | 0 | 0 | 0 | 0 | 0 | 0 | 0 | 06 | 0 | 0 | 0 | 21 | 0 | 0 | 1 |  |  |  | 0 | 0 | 0 | H02_ | 06_9_ | 06_ | 0 | 0 | 0 | 0 | 0 | 0 | 0 |  |  | 21
33 | 06 | 741124701 | Montáž kabelů měděných ovládacích bez ukončení uložených volně stíněných ovládacích s plným jádrem (např. JYTY) počtu a průměru žil 2 až 19x0,8 mm2 |  | m | 30 | 0 | 0 | 0 | 0 | R položka | 0 |  | 0 | 0 | 0 | 0 | 0 | 0 | 0 | 06 | 0 | 0 | 0 | 21 | 0 | 0 | 1 |  |  |  | 0 | 0 | 0 | H02_ | 06_9_ | 06_ | 0 | 0 | 0 | 0 | 0 | 0 | 0 |  |  | 21
34 | 06 | 741128021 | Ostatní práce při montáži vodičů a kabelů Příplatek k cenám montáže vodičů a kabelů za zatahování vodičů a kabelů do tvárnicových tras s komorami nebo |  | m | 30 | 0 | 0 | 0 | 0 | R položka | 0 |  | 0 | 0 | 0 | 0 | 0 | 0 | 0 | 06 | 0 | 0 | 0 | 21 | 0 | 0 | 1 |  |  |  | 0 | 0 | 0 | H02_ | 06_9_ | 06_ | 0 | 0 | 0 | 0 | 0 | 0 | 0 |  |  | 21
35 | 06 | MRN96008865 | Kabel metalický, propojovací HDMI celková délka cca 10m |  | KS | 3 | 0 | 0 | 0 | 0 | R položka | 0 |  | 0 | 0 | 0 | 0 | 0 | 0 | 0 | 06 | 0 | 0 | 0 | 21 | 0 | 0 | 1 |  |  |  | 0 | 0 | 0 | H02_ | 06_9_ | 06_ | 0 | 0 | 0 | 0 | 0 | 0 | 0 |  |  | 21
36 | 06 | 741112061 | Montáž krabic elektroinstalačních bez napojení na trubky a lišty, demontáže a montáže víčka a přístroje přístrojových zapuštěných plastových kruhových |  | kus | 6 | 0 | 0 | 0 | 0 | R položka | 0 |  | 0 | 0 | 0 | 0 | 0 | 0 | 0 | 06 | 0 | 0 | 0 | 21 | 0 | 0 | 1 |  |  |  | 0 | 0 | 0 | H02_ | 06_9_ | 06_ | 0 | 0 | 0 | 0 | 0 | 0 | 0 |  |  | 21
37 | 06 | ELT10.079.107 | Krabice přístrojová, H43 mm, PVC, A1-D, pro spojení ve svislém i vodorovném směru s roztečí 71 nebo 81 mm |  | KS | 6 | 0 | 0 | 0 | 0 | R položka | 0 |  | 0 | 0 | 0 | 0 | 0 | 0 | 0 | 06 | 0 | 0 | 0 | 21 | 0 | 0 | 1 |  |  |  | 0 | 0 | 0 | H02_ | 06_9_ | 06_ | 0 | 0 | 0 | 0 | 0 | 0 | 0 |  |  | 21
38 | 06 | 998741101 | Přesun hmot pro silnoproud stanovený z hmotnosti přesunovaného materiálu vodorovná dopravní vzdálenost do 50 m základní v objektech výšky do 6 m |  | t | 0.05 | 0 | 0 | 0 | 0 | R položka | 0 |  | 0 | 0 | 0 | 0 | 0 | 0 | 0 | 06 | 0 | 0 | 0 | 21 | 0 | 0 | 5 |  |  |  | 0 | 0 | 0 | H02_ | 06_9_ | 06_ | 0 | 0 | 0 | 0 | 0 | 0 | 0 |  |  | 21
39 | 06 | 741313471 | Montáž zásuvek vícepólových bez zapojení vodičů s krytem |  | kus | 6 | 0 | 0 | 0 | 0 | R položka | 0 |  | 0 | 0 | 0 | 0 | 0 | 0 | 0 | 06 | 0 | 0 | 0 | 21 | 0 | 0 | 1 |  |  |  | 0 | 0 | 0 | H02_ | 06_9_ | 06_ | 0 | 0 | 0 | 0 | 0 | 0 | 0 |  |  | 21
40 | 06 | 741134031 | Ukončení kabelů uzávěry nebo formami, se zapojením formami s prozvoněním, pro počet žil do 5x2 |  | kus | 6 | 0 | 0 | 0 | 0 | R položka | 0 |  | 0 | 0 | 0 | 0 | 0 | 0 | 0 | 06 | 0 | 0 | 0 | 21 | 0 | 0 | 1 |  |  |  | 0 | 0 | 0 | H02_ | 06_9_ | 06_ | 0 | 0 | 0 | 0 | 0 | 0 | 0 |  |  | 21
41 | 06 | PANCMHDMIWH | Modul A female/female, bílý, velikost - 2 moduly |  | KS | 6 | 0 | 0 | 0 | 0 | R položka | 0 |  | 0 | 0 | 0 | 0 | 0 | 0 | 0 | 06 | 0 | 0 | 0 | 21 | 0 | 0 | 1 |  |  |  | 0 | 0 | 0 | H02_ | 06_9_ | 06_ | 0 | 0 | 0 | 0 | 0 | 0 | 0 |  |  | 21
42 | 06 | PANCFPFF2AW | Zásuvka modulární 45x45 pro dva moduly MINI-COM |  | KS | 6 | 0 | 0 | 0 | 0 | R položka | 0 |  | 0 | 0 | 0 | 0 | 0 | 0 | 0 | 06 | 0 | 0 | 0 | 21 | 0 | 0 | 1 |  |  |  | 0 | 0 | 0 | H02_ | 06_9_ | 06_ | 0 | 0 | 0 | 0 | 0 | 0 | 0 |  |  | 21
43 | 06 | ELT10.642.969 | Adaptér pro přístroje MODUL 45x45 |  | KS | 6 | 0 | 0 | 0 | 0 | R položka | 0 |  | 0 | 0 | 0 | 0 | 0 | 0 | 0 | 06 | 0 | 0 | 0 | 21 | 0 | 0 | 1 |  |  |  | 0 | 0 | 0 | H02_ | 06_9_ | 06_ | 0 | 0 | 0 | 0 | 0 | 0 | 0 |  |  | 21
44 | 06 | ELT10.074.097 | Kryt přístroje pro MODUL 45x45, bílý |  | KS | 6 | 0 | 0 | 0 | 0 | R položka | 0 |  | 0 | 0 | 0 | 0 | 0 | 0 | 0 | 06 | 0 | 0 | 0 | 21 | 0 | 0 | 1 |  |  |  | 0 | 0 | 0 | H02_ | 06_9_ | 06_ | 0 | 0 | 0 | 0 | 0 | 0 | 0 |  |  | 21
45 | 06 | ELT10.071.439 | Rámeček jednonásobný pro domovní elektroinstalační přístroje, bílý |  | KS | 6 | 0 | 0 | 0 | 0 | R položka | 0 |  | 0 | 0 | 0 | 0 | 0 | 0 | 0 | 06 | 0 | 0 | 0 | 21 | 0 | 0 | 1 |  |  |  | 0 | 0 | 0 | H02_ | 06_9_ | 06_ | 0 | 0 | 0 | 0 | 0 | 0 | 0 |  |  | 21
46 | 06 | 741110062 | Montáž trubek elektroinstalačních s nasunutím nebo našroubováním do krabic plastových ohebných, uložených pod omítku, vnější O přes 23 do 35 mm |  | m | 25 | 0 | 0 | 0 | 0 | R položka | 0 |  | 0 | 0 | 0 | 0 | 0 | 0 | 0 | 06 | 0 | 0 | 0 | 21 | 0 | 0 | 1 |  |  |  | 0 | 0 | 0 | H02_ | 06_9_ | 06_ | 0 | 0 | 0 | 0 | 0 | 0 | 0 |  |  | 21
Trubka ohebná PVC 25 pod omítkou - střední mechanická odolnost (750 N/5 cm)
47 | 06 | ELT10.075.430 | Trubka, pro instalaci na povrch, do omítky nebo pod omítku, vhodná pro montáž do dutých zdí, příček, stropů, střední mechanická odolnost (750 N/5 cm), |  | M | 25 | 0 | 0 | 0 | 0 | R položka | 0 |  | 0 | 0 | 0 | 0 | 0 | 0 | 0 | 06 | 0 | 0 | 0 | 21 | 0 | 0 | 1 |  |  |  | 0 | 0 | 0 | H02_ | 06_9_ | 06_ | 0 | 0 | 0 | 0 | 0 | 0 | 0 |  |  | 21
48 | 06 | HZS2231 | Hodinové zúčtovací sazby profesí PSV provádění stavebních instalací elektrikář |  | hod | 1 | 0 | 0 | 0 | 0 | R položka | 0 |  | 0 | 0 | 0 | 0 | 0 | 0 | 0 | 06 | 0 | 0 | 0 | 21 | 0 | 0 | 1 |  |  |  | 0 | 0 | 0 | H02_ | 06_9_ | 06_ | 0 | 0 | 0 | 0 | 0 | 0 | 0 |  |  | 21
Montážní práce podružného a spojovacího materiálu
49 | 06 | PSM722070302IR | Podružný a spojovací materiál, včetně ostatního příslušenství |  | SET | 1 | 0 | 0 | 0 | 0 | R položka | 0 |  | 0 | 0 | 0 | 0 | 0 | 0 | 0 | 06 | 0 | 0 | 0 | 21 | 0 | 0 | 1 |  |  |  | 0 | 0 | 0 | H02_ | 06_9_ | 06_ | 0 | 0 | 0 | 0 | 0 | 0 | 0 |  |  | 21
50 | 06 | HZS2231 | Hodinové zúčtovací sazby profesí PSV provádění stavebních instalací elektrikář |  | hod | 9 | 0 | 0 | 0 | 0 | R položka | 0 |  | 0 | 0 | 0 | 0 | 0 | 0 | 0 | 06 | 0 | 0 | 0 | 21 | 0 | 0 | 1 |  |  |  | 0 | 0 | 0 | H02_ | 06_9_ | 06_ | 0 | 0 | 0 | 0 | 0 | 0 | 0 |  |  | 21
Projektor školní s krátkou projekční vzdáleností
51 | 06 | ALZEBXNJD89 | Projektor DLP LED, Full HD, nativní rozlišení 1920 × 1080, 16:9, 3D, svítivost 1500 ANSI lm, HDMI 2.0, LAN, Android |  | KS | 3 | 0 | 0 | 0 | 0 | R položka | 0 |  | 0 | 0 | 0 | 0 | 0 | 0 | 0 | 06 | 0 | 0 | 0 | 21 | 0 | 0 | 1 |  |  |  | 0 | 0 | 0 | H02_ | 06_9_ | 06_ | 0 | 0 | 0 | 0 | 0 | 0 | 0 |  |  | 21
52 | 06 | HZS2231 | Hodinové zúčtovací sazby profesí PSV provádění stavebních instalací elektrikář |  | hod | 12 | 0 | 0 | 0 | 0 | R položka | 0 |  | 0 | 0 | 0 | 0 | 0 | 0 | 0 | 06 | 0 | 0 | 0 | 21 | 0 | 0 | 1 |  |  |  | 0 | 0 | 0 | H02_ | 06_9_ | 06_ | 0 | 0 | 0 | 0 | 0 | 0 | 0 |  |  | 21
Interaktivní tabule
53 | 06 | ALZAN010d1 | Interaktivní tabule 16:10 |  | KS | 3 | 0 | 0 | 0 | 0 | R položka | 0 |  | 0 | 0 | 0 | 0 | 0 | 0 | 0 | 06 | 0 | 0 | 0 | 21 | 0 | 0 | 1 |  |  |  | 0 | 0 | 0 | H02_ | 06_9_ | 06_ | 0 | 0 | 0 | 0 | 0 | 0 | 0 |  |  | 21
| 06 | H03 | Školní zvonek |  |  |  |  | 0 |  | 0 | [10 empty] | 06 | [7 empty] | 0 | 0 | 0
54 | 06 | 741122011 | Montáž kabelů měděných bez ukončení uložených pod omítku plných kulatých (např. CYKY), počtu a průřezu žil 2x1,5 až 2,5 mm2 |  | m | 104 | 0 | 0 | 0 | 0 | R položka | 0 |  | 0 | 0 | 0 | 0 | 0 | 0 | 0 | 06 | 0 | 0 | 0 | 21 | 0 | 0 | 1 |  |  |  | 0 | 0 | 0 | H03_ | 06_9_ | 06_ | 0 | 0 | 0 | 0 | 0 | 0 | 0 |  |  | 21
55 | 06 | ELT10.048.299 | Kabel CYKY-O 2x2,5 (2D) |  | M | 104 | 0 | 0 | 0 | 0 | R položka | 0 |  | 0 | 0 | 0 | 0 | 0 | 0 | 0 | 06 | 0 | 0 | 0 | 21 | 0 | 0 | 1 |  |  |  | 0 | 0 | 0 | H03_ | 06_9_ | 06_ | 0 | 0 | 0 | 0 | 0 | 0 | 0 |  |  | 21
56 | 06 | 210290862 | Doplnění orientačních štítků na kovovou desku nebo plast. hmotu |  | kus | 1 | 0 | 0 | 0 | 0 | R položka | 0 |  | 0 | 0 | 0 | 0 | 0 | 0 | 0 | 06 | 0 | 0 | 0 | 21 | 0 | 0 | 2 |  |  |  | 0 | 0 | 0 | H03_ | 06_9_ | 06_ | 0 | 0 | 0 | 0 | 0 | 0 | 0 |  |  | 21
57 | 06 | 741920052 | Montáž a zhotovení ohnivzdor kcí pro elektrozařízení přepážek z desek nebo vyztužených omítek silikátových s výplní ve stěnovém průchodu, tl.150-300mm |  | m2 | 0.01 | 0 | 0 | 0 | 0 | R položka | 0 |  | 0 | 0 | 0 | 0 | 0 | 0 | 0 | 06 | 0 | 0 | 0 | 21 | 0 | 0 | 1 |  |  |  | 0 | 0 | 0 | H03_ | 06_9_ | 06_ | 0 | 0 | 0 | 0 | 0 | 0 | 0 |  |  | 21
Požární kabelová ucpávka 0.01m2 ve stěnovém průchodu do tloušťky 0,3m
58 | 06 | 59081026 | zátka protipožární kabelová pro max. průměr otvoru 107mm |  | kus | 1 | 0 | 0 | 0 | 0 | R položka | 0 |  | 0 | 0 | 0 | 0 | 0 | 0 | 0 | 06 | 0 | 0 | 0 | 21 | 0 | 0 | 1 |  |  |  | 0 | 0 | 0 | H03_ | 06_9_ | 06_ | 0 | 0 | 0 | 0 | 0 | 0 | 0 |  |  | 21
59 | 06 | 741112101 | Montáž krabic elektroinstalačních bez napojení na trubky a lišty, demontáže a montáže víčka a přístroje rozvodek se zapojením vodičů na svorkovnici za |  | kus | 6 | 0 | 0 | 0 | 0 | R položka | 0 |  | 0 | 0 | 0 | 0 | 0 | 0 | 0 | 06 | 0 | 0 | 0 | 21 | 0 | 0 | 1 |  |  |  | 0 | 0 | 0 | H03_ | 06_9_ | 06_ | 0 | 0 | 0 | 0 | 0 | 0 | 0 |  |  | 21
60 | 06 | ELT10.074.803 | Krabice rozvodná s víčkem a svorkovnicí, D71, H43,5 mm, PVC, A1-D |  | KS | 6 | 0 | 0 | 0 | 0 | R položka | 0 |  | 0 | 0 | 0 | 0 | 0 | 0 | 0 | 06 | 0 | 0 | 0 | 21 | 0 | 0 | 1 |  |  |  | 0 | 0 | 0 | H03_ | 06_9_ | 06_ | 0 | 0 | 0 | 0 | 0 | 0 | 0 |  |  | 21
61 | 06 | 741112001 | Montáž krabic elektroinstalačních bez napojení na trubky a lišty, demontáže a montáže víčka a přístroje protahovacích nebo odbočných zapuštěných plast |  | kus | 5 | 0 | 0 | 0 | 0 | R položka | 0 |  | 0 | 0 | 0 | 0 | 0 | 0 | 0 | 06 | 0 | 0 | 0 | 21 | 0 | 0 | 1 |  |  |  | 0 | 0 | 0 | H03_ | 06_9_ | 06_ | 0 | 0 | 0 | 0 | 0 | 0 | 0 |  |  | 21
62 | 06 | ELT10.079.363 | Krabice odbočná s víčkem, D71, H43,5 mm, PVC, A1-D |  | KS | 5 | 0 | 0 | 0 | 0 | R položka | 0 |  | 0 | 0 | 0 | 0 | 0 | 0 | 0 | 06 | 0 | 0 | 0 | 21 | 0 | 0 | 1 |  |  |  | 0 | 0 | 0 | H03_ | 06_9_ | 06_ | 0 | 0 | 0 | 0 | 0 | 0 | 0 |  |  | 21
63 | 06 | 998741101 | Přesun hmot pro silnoproud stanovený z hmotnosti přesunovaného materiálu vodorovná dopravní vzdálenost do 50 m základní v objektech výšky do 6 m |  | t | 0.05 | 0 | 0 | 0 | 0 | R položka | 0 |  | 0 | 0 | 0 | 0 | 0 | 0 | 0 | 06 | 0 | 0 | 0 | 21 | 0 | 0 | 5 |  |  |  | 0 | 0 | 0 | H03_ | 06_9_ | 06_ | 0 | 0 | 0 | 0 | 0 | 0 | 0 |  |  | 21
64 | 06 | 741128002 | Ostatní práce při montáži vodičů a kabelů úpravy vodičů a kabelů označování dalším štítkem |  | kus | 1 | 0 | 0 | 0 | 0 | R položka | 0 |  | 0 | 0 | 0 | 0 | 0 | 0 | 0 | 06 | 0 | 0 | 0 | 21 | 0 | 0 | 1 |  |  |  | 0 | 0 | 0 | H03_ | 06_9_ | 06_ | 0 | 0 | 0 | 0 | 0 | 0 | 0 |  |  | 21
65 | 06 | CNR394053 | Štítek označovací se stahovamím páskem, transparetní, polypropylen, 30x8x3,5mm (délka x šířka x výška) včetně terminální značky 27x6,3 mm (pásek) |  | KS | 1 | 0 | 0 | 0 | 0 | R položka | 0 |  | 0 | 0 | 0 | 0 | 0 | 0 | 0 | 06 | 0 | 0 | 0 | 21 | 0 | 0 | 1 |  |  |  | 0 | 0 | 0 | H03_ | 06_9_ | 06_ | 0 | 0 | 0 | 0 | 0 | 0 | 0 |  |  | 21
66 | 06 | 220320201 | Montáž zvonku pro vnitřní použití na střídavý nebo stejnosměrný proud napětí 3 až 24 V |  | kus | 5 | 0 | 0 | 0 | 0 | R položka | 0 |  | 0 | 0 | 0 | 0 | 0 | 0 | 0 | 06 | 0 | 0 | 0 | 21 | 0 | 0 | 2 |  |  |  | 0 | 0 | 0 | H03_ | 06_9_ | 06_ | 0 | 0 | 0 | 0 | 0 | 0 | 0 |  |  | 21
67 | 06 | ALC9730072 | Školní zvonek pro standardní použití |  | KS | 5 | 0 | 0 | 0 | 0 | R položka | 0 |  | 0 | 0 | 0 | 0 | 0 | 0 | 0 | 06 | 0 | 0 | 0 | 21 | 0 | 0 | 1 |  |  |  | 0 | 0 | 0 | H03_ | 06_9_ | 06_ | 0 | 0 | 0 | 0 | 0 | 0 | 0 |  |  | 21
68 | 06 | HZS2231 | Hodinové zúčtovací sazby profesí PSV provádění stavebních instalací elektrikář |  | hod | 3 | 0 | 0 | 0 | 0 | R položka | 0 |  | 0 | 0 | 0 | 0 | 0 | 0 | 0 | 06 | 0 | 0 | 0 | 21 | 0 | 0 | 1 |  |  |  | 0 | 0 | 0 | H03_ | 06_9_ | 06_ | 0 | 0 | 0 | 0 | 0 | 0 | 0 |  |  | 21
Montážní práce podružného a spojovacího materiálu
69 | 06 | PSM722070302ŠZ | Podružný a spojovací materiál, včetně ostatního příslušenství |  | SET | 1 | 0 | 0 | 0 | 0 | R položka | 0 |  | 0 | 0 | 0 | 0 | 0 | 0 | 0 | 06 | 0 | 0 | 0 | 21 | 0 | 0 | 1 |  |  |  | 0 | 0 | 0 | H03_ | 06_9_ | 06_ | 0 | 0 | 0 | 0 | 0 | 0 | 0 |  |  | 21
| 06 | H04 | Školní rozhlas |  |  |  |  | 0 |  | 0 | [10 empty] | 06 | [7 empty] | 0 | 0 | 0
70 | 06 | 741122011 | Montáž kabelů měděných bez ukončení uložených pod omítku plných kulatých (např. CYKY), počtu a průřezu žil 2x1,5 až 2,5 mm2 |  | m | 40 | 0 | 0 | 0 | 0 | R položka | 0 |  | 0 | 0 | 0 | 0 | 0 | 0 | 0 | 06 | 0 | 0 | 0 | 21 | 0 | 0 | 1 |  |  |  | 0 | 0 | 0 | H04_ | 06_9_ | 06_ | 0 | 0 | 0 | 0 | 0 | 0 | 0 |  |  | 21
71 | 06 | ELT10.048.299 | Kabel CYKY-O 2x2,5 (2D) |  | M | 40 | 0 | 0 | 0 | 0 | R položka | 0 |  | 0 | 0 | 0 | 0 | 0 | 0 | 0 | 06 | 0 | 0 | 0 | 21 | 0 | 0 | 1 |  |  |  | 0 | 0 | 0 | H04_ | 06_9_ | 06_ | 0 | 0 | 0 | 0 | 0 | 0 | 0 |  |  | 21
72 | 06 | 741122031 | Montáž kabelů měděných bez ukončení uložených pod omítku plných kulatých (např. CYKY), počtu a průřezu žil 5x1,5 až 2,5 mm2 |  | m | 78 | 0 | 0 | 0 | 0 | R položka | 0 |  | 0 | 0 | 0 | 0 | 0 | 0 | 0 | 06 | 0 | 0 | 0 | 21 | 0 | 0 | 1 |  |  |  | 0 | 0 | 0 | H04_ | 06_9_ | 06_ | 0 | 0 | 0 | 0 | 0 | 0 | 0 |  |  | 21
73 | 06 | ELT10.048.403 | Kabel CYKY-J 5x2,5 (5C) |  | M | 78 | 0 | 0 | 0 | 0 | R položka | 0 |  | 0 | 0 | 0 | 0 | 0 | 0 | 0 | 06 | 0 | 0 | 0 | 21 | 0 | 0 | 1 |  |  |  | 0 | 0 | 0 | H04_ | 06_9_ | 06_ | 0 | 0 | 0 | 0 | 0 | 0 | 0 |  |  | 21
74 | 06 | 210290862 | Doplnění orientačních štítků na kovovou desku nebo plast. hmotu |  | kus | 1 | 0 | 0 | 0 | 0 | R položka | 0 |  | 0 | 0 | 0 | 0 | 0 | 0 | 0 | 06 | 0 | 0 | 0 | 21 | 0 | 0 | 2 |  |  |  | 0 | 0 | 0 | H04_ | 06_9_ | 06_ | 0 | 0 | 0 | 0 | 0 | 0 | 0 |  |  | 21
75 | 06 | 741920052 | Montáž a zhotovení ohnivzdorných konstrukcí pro elektrozařízení přepážek z desek nebo vyztužených omítek silikátových s výplní ve stěnovém průchodu, t |  | m2 | 0.01 | 0 | 0 | 0 | 0 | R položka | 0 |  | 0 | 0 | 0 | 0 | 0 | 0 | 0 | 06 | 0 | 0 | 0 | 21 | 0 | 0 | 1 |  |  |  | 0 | 0 | 0 | H04_ | 06_9_ | 06_ | 0 | 0 | 0 | 0 | 0 | 0 | 0 |  |  | 21
76 | 06 | 59081026 | zátka protipožární kabelová pro max. průměr otvoru 107mm |  | kus | 1 | 0 | 0 | 0 | 0 | R položka | 0 |  | 0 | 0 | 0 | 0 | 0 | 0 | 0 | 06 | 0 | 0 | 0 | 21 | 0 | 0 | 1 |  |  |  | 0 | 0 | 0 | H04_ | 06_9_ | 06_ | 0 | 0 | 0 | 0 | 0 | 0 | 0 |  |  | 21
77 | 06 | 741112061 | Montáž krabic elektroinstal.bez napojení na trubky a lišty, demontáže a montáže víčka a přístroje přístrojových zapuštěných plast.kruhových do zdiva |  | kus | 5 | 0 | 0 | 0 | 0 | R položka | 0 |  | 0 | 0 | 0 | 0 | 0 | 0 | 0 | 06 | 0 | 0 | 0 | 21 | 0 | 0 | 1 |  |  |  | 0 | 0 | 0 | H04_ | 06_9_ | 06_ | 0 | 0 | 0 | 0 | 0 | 0 | 0 |  |  | 21
78 | 06 | ELT10.079.107 | Krabice přístrojová, H43 mm, PVC, A1-D, pro spojení ve svislém i vodorovném směru s roztečí 71 nebo 81 mm |  | KS | 5 | 0 | 0 | 0 | 0 | R položka | 0 |  | 0 | 0 | 0 | 0 | 0 | 0 | 0 | 06 | 0 | 0 | 0 | 21 | 0 | 0 | 1 |  |  |  | 0 | 0 | 0 | H04_ | 06_9_ | 06_ | 0 | 0 | 0 | 0 | 0 | 0 | 0 |  |  | 21
79 | 06 | 741112101 | Montáž krabic elektroinstalačních bez napojení na trubky a lišty, demontáže a montáže víčka a přístroje rozvodek se zapojením vodičů na svorkovnici |  | kus | 6 | 0 | 0 | 0 | 0 | R položka | 0 |  | 0 | 0 | 0 | 0 | 0 | 0 | 0 | 06 | 0 | 0 | 0 | 21 | 0 | 0 | 1 |  |  |  | 0 | 0 | 0 | H04_ | 06_9_ | 06_ | 0 | 0 | 0 | 0 | 0 | 0 | 0 |  |  | 21
krabice zapuštěná plastová kruhová do zdiva
80 | 06 | ELT10.074.803 | Krabice rozvodná s víčkem a svorkovnicí, D71, H43,5 mm, PVC, A1-D |  | KS | 6 | 0 | 0 | 0 | 0 | R položka | 0 |  | 0 | 0 | 0 | 0 | 0 | 0 | 0 | 06 | 0 | 0 | 0 | 21 | 0 | 0 | 1 |  |  |  | 0 | 0 | 0 | H04_ | 06_9_ | 06_ | 0 | 0 | 0 | 0 | 0 | 0 | 0 |  |  | 21
81 | 06 | 998741101 | Přesun hmot pro silnoproud stanovený z hmotnosti přesunovaného materiálu vodorovná dopravní vzdálenost do 50 m základní v objektech výšky do 6 m |  | t | 0.05 | 0 | 0 | 0 | 0 | R položka | 0 |  | 0 | 0 | 0 | 0 | 0 | 0 | 0 | 06 | 0 | 0 | 0 | 21 | 0 | 0 | 5 |  |  |  | 0 | 0 | 0 | H04_ | 06_9_ | 06_ | 0 | 0 | 0 | 0 | 0 | 0 | 0 |  |  | 21
82 | 06 | 741310401 | Montáž spínačů tří nebo čtyřpólových nástěnných se zapojením vodičů, pro prostředí normální do 16 A |  | kus | 5 | 0 | 0 | 0 | 0 | R položka | 0 |  | 0 | 0 | 0 | 0 | 0 | 0 | 0 | 06 | 0 | 0 | 0 | 21 | 0 | 0 | 1 |  |  |  | 0 | 0 | 0 | H04_ | 06_9_ | 06_ | 0 | 0 | 0 | 0 | 0 | 0 | 0 |  |  | 21
Regulátor hlasitosti, s nuceným poslechem, bílý
83 | 06 | 741134031 | Ukončení kabelů uzávěry nebo formami, se zapojením formami s prozvoněním, pro počet žil do 5x2 |  | kus | 5 | 0 | 0 | 0 | 0 | R položka | 0 |  | 0 | 0 | 0 | 0 | 0 | 0 | 0 | 06 | 0 | 0 | 0 | 21 | 0 | 0 | 1 |  |  |  | 0 | 0 | 0 | H04_ | 06_9_ | 06_ | 0 | 0 | 0 | 0 | 0 | 0 | 0 |  |  | 21
84 | 06 | ELT10.043.676 | Regulátor hlasitosti otočný, s nuceným poslechem po systémy 100V, regulovaný výstupní nf výkon: 0 - 5 W, šroubové svorky, bílý |  | KS | 5 | 0 | 0 | 0 | 0 | R položka | 0 |  | 0 | 0 | 0 | 0 | 0 | 0 | 0 | 06 | 0 | 0 | 0 | 21 | 0 | 0 | 1 |  |  |  | 0 | 0 | 0 | H04_ | 06_9_ | 06_ | 0 | 0 | 0 | 0 | 0 | 0 | 0 |  |  | 21
85 | 06 | ELT10.071.439 | Rámeček jednonásobný pro domovní elektroinstalační přístroje, bílý |  | KS | 5 | 0 | 0 | 0 | 0 | R položka | 0 |  | 0 | 0 | 0 | 0 | 0 | 0 | 0 | 06 | 0 | 0 | 0 | 21 | 0 | 0 | 1 |  |  |  | 0 | 0 | 0 | H04_ | 06_9_ | 06_ | 0 | 0 | 0 | 0 | 0 | 0 | 0 |  |  | 21
86 | 06 | 220370536 | Montáž reproduktoru bez připojeného regulátoru hlasitosti skříňového do 6 W nástěnného |  | kus | 5 | 0 | 0 | 0 | 0 | R položka | 0 |  | 0 | 0 | 0 | 0 | 0 | 0 | 0 | 06 | 0 | 0 | 0 | 21 | 0 | 0 | 2 |  |  |  | 0 | 0 | 0 | H04_ | 06_9_ | 06_ | 0 | 0 | 0 | 0 | 0 | 0 | 0 |  |  | 21
Skříň reproduktorová, nástěnná, bílá, 100V
87 | 06 | DEX03465 | Skříň reproduktorová 3-6 W rms / 100 V, ekv. citlivost 92 dB / 1W, 1m, frekv. rozsah 130 – 17 000 Hz, rozměry 266×165×76 mm, plast ABS, bílá |  | KS | 5 | 0 | 0 | 0 | 0 | R položka | 0 |  | 0 | 0 | 0 | 0 | 0 | 0 | 0 | 06 | 0 | 0 | 0 | 21 | 0 | 0 | 1 |  |  |  | 0 | 0 | 0 | H04_ | 06_9_ | 06_ | 0 | 0 | 0 | 0 | 0 | 0 | 0 |  |  | 21
88 | 06 | HZS2231 | Hodinové zúčtovací sazby profesí PSV provádění stavebních instalací elektrikář |  | hod | 3 | 0 | 0 | 0 | 0 | R položka | 0 |  | 0 | 0 | 0 | 0 | 0 | 0 | 0 | 06 | 0 | 0 | 0 | 21 | 0 | 0 | 1 |  |  |  | 0 | 0 | 0 | H04_ | 06_9_ | 06_ | 0 | 0 | 0 | 0 | 0 | 0 | 0 |  |  | 21
Montážní práce podružného a spojovacího materiálu
89 | 06 | PSM722070302ŠR | Podružný a spojovací materiál, včetně ostatního příslušenství |  | SET | 1 | 0 | 0 | 0 | 0 | R položka | 0 |  | 0 | 0 | 0 | 0 | 0 | 0 | 0 | 06 | 0 | 0 | 0 | 21 | 0 | 0 | 1 |  |  |  | 0 | 0 | 0 | H04_ | 06_9_ | 06_ | 0 | 0 | 0 | 0 | 0 | 0 | 0 |  |  | 21
| 06 | M | Práce a dodávky M Slaboproud |  |  |  |  | 0 |  | 0 | [10 empty] | 06 | [7 empty] | 0 | 0 | 0
90 | 06 | 468091111 | Vysekání kapes nebo výklenků ve zdivu cihelném pro osazení kotevních prvků nebo elektroinstalačního zařízení veliklosti7x7x5 cm |  | kus | 39 | 0 | 0 | 0 | 0 | R položka | 0 |  | 0 | 0 | 0 | 0 | 0 | 0 | 0 | 06 | 0 | 0 | 0 | 21 | 0 | 0 | 2 |  |  |  | 0 | 0 | 0 | M_ | 06_9_ | 06_ | 0 | 0 | 0 | 0 | 0 | 0 | 0 |  |  | 21
slaboproud
|  |  | 11 | strukturovaná kabeláž |  | 11
|  |  | 6 | interaktivní tabule |  | 6
|  |  | 11 | školní zvonek |  | 11
|  |  | 11 | školní rozhlas |  | 11
91 | 06 | 468101412 | Vysekání rýh pro montáž trubek a kabelů v cihelných zdech hloubky do 5 cm a šířky přes 3 do 5 cm |  | m | 460 | 0 | 0 | 0 | 0 | R položka | 0 |  | 0 | 0 | 0 | 0 | 0 | 0 | 0 | 06 | 0 | 0 | 0 | 21 | 0 | 0 | 2 |  |  |  | 0 | 0 | 0 | M_ | 06_9_ | 06_ | 0 | 0 | 0 | 0 | 0 | 0 | 0 |  |  | 21
slaboproud
|  |  | 212 | strukturovaná kabeláž |  | 212
|  |  | 25 | interaktivní tabule |  | 25
|  |  | 103 | školní zvonek |  | 103
|  |  | 120 | školní rozhlas |  | 120
| 06 | 90 | Hodinové zúčtovací sazby (HZS) Slaboproud |  |  |  |  | 0 |  | 0 | [10 empty] | 06 | [7 empty] | 0 | 0 | 0
92 | 06 | HZS3232 | Hodinové zúčtovací sazby montáží technologických zařízení na stavebních objektech montér měřících zařízení odborný |  | hod | 20 | 0 | 0 | 0 | 0 | R položka | 0 |  | 0 | 0 | 0 | 0 | 0 | 0 | 0 | 06 | 0 | 0 | 0 | 21 | 0 | 0 | 1 |  |  |  | 0 | 0 | 0 | 90_ | 06_9_ | 06_ | 0 | 0 | 0 | 0 | 0 | 0 | 0 |  | 90 | 21
nastavení systému, oživení a uvedení do provozu
|  |  | 10 | strukturovaná kabeláž |  | 10
|  |  | 2 | interaktivní tabule |  | 2
|  |  | 4 | školní zvonek |  | 4
|  |  | 4 | školní rozhlas |  | 4
93 | 06 | HZS3232 | Hodinové zúčtovací sazby montáží technologických zařízení na stavebních objektech montér měřících zařízení odborný |  | hod | 20 | 0 | 0 | 0 | 0 | R položka | 0 |  | 0 | 0 | 0 | 0 | 0 | 0 | 0 | 06 | 0 | 0 | 0 | 21 | 0 | 0 | 1 |  |  |  | 0 | 0 | 0 | 90_ | 06_9_ | 06_ | 0 | 0 | 0 | 0 | 0 | 0 | 0 |  | 90 | 21
koordinace profesí, příprava stavby
|  |  | 10 | strukturovaná kabeláž |  | 10
|  |  | 2 | interaktivní tabule |  | 2
|  |  | 4 | školní zvonek |  | 4
|  |  | 4 | školní rozhlas |  | 4
94 | 06 | HZS4211 | Hodinové zúčtovací sazby ostatních profesí revizní a kontrolní činnost revizní technik |  | hod | 20 | 0 | 0 | 0 | 0 | R položka | 0 |  | 0 | 0 | 0 | 0 | 0 | 0 | 0 | 06 | 0 | 0 | 0 | 21 | 0 | 0 | 1 |  |  |  | 0 | 0 | 0 | 90_ | 06_9_ | 06_ | 0 | 0 | 0 | 0 | 0 | 0 | 0 |  | 90 | 21
vyhotovení výchozí revize
|  |  | 10 | strukturovaná kabeláž |  | 10
|  |  | 2 | interaktivní tabule |  | 2
|  |  | 4 | školní zvonek |  | 4
|  |  | 4 | školní rozhlas |  | 4
95 | 06 | HZS2232 | Hodinové zúčtovací sazby profesí PSV provádění stavebních instalací elektrikář odborný |  | hod | 22 | 0 | 0 | 0 | 0 | R položka | 0 |  | 0 | 0 | 0 | 0 | 0 | 0 | 0 | 06 | 0 | 0 | 0 | 21 | 0 | 0 | 1 |  |  |  | 0 | 0 | 0 | 90_ | 06_9_ | 06_ | 0 | 0 | 0 | 0 | 0 | 0 | 0 |  | 90 | 21
vyhotovení dokumentace skutečného stavu
|  |  | 10 | strukturovaná kabeláž |  | 10
|  |  | 2 | interaktivní tabule |  | 2
|  |  | 5 | školní zvonek |  | 5
|  |  | 5 | školní rozhlas |  | 5
0
Poznámka:

## Stavební rozpočet (VORN) (hidden)
Slepý stavební rozpočet (VORN - Vedlejší a ostatní rozpočtové náklady) | [27 empty] | 0 | 0 | 0
Název stavby: |  |  | III ZŠ Šumperk stavební úpravy suterénu a 1NP |  |  | Doba výstavby: |  |  | Objednatel: | Město šumperk
Druh stavby: |  |  | Stavební úpravy se změnou v užívání |  |  | Začátek výstavby: |  | 0 | Projektant: | Ing.Ladislav Trčka - PROINK
Lokalita: |  |  | Šumperk |  |  | Konec výstavby: |  |  | Zhotovitel: | 0
JKSO: | [5 empty] | Zpracováno dne: |  | 0 | Zpracoval: | 0
Č | Objekt | Kód | Zkrácený popis | MJ | Množství | Cena/MJ | Náklady (Kč) | Hmotnost (t) |  | Cenová | [33 empty] | ISWORK | GROUPCODE |  |  |  | VATTAX
|  |  | Rozměry |  |  | (Kč) | Celkem | Jednot. | Celkem | soustava | Přesuny | Typ skupiny | HSV mat | HSV prac | PSV mat | PSV prac | Mont mat | Mont prac | Ostatní mat. | [21 empty] | MAT | WORK | CELK
| VORN |  | Vedlejší a ostatní rozpočtové náklady |  |  |  | 0 |  | 0
| VORN |  | VORN - Vedlejší a ostatní rozpočtové náklady |  |  |  | 0 |  | 0 | [10 empty] | VORN
| VORN | 03VRN | Zařízení staveniště |  |  |  | 0 |  | 0 | [10 empty] | VORN | [7 empty] | 0 | 0 | 0
1 | VORN | 030001VRN | Zařízení staveniště | Soubor | 1 | 0 | 0 | 0 | 0 | R položka | 0 |  | 0 | 0 | 0 | 0 | 0 | 0 | 0 | VORN | 0 | 0 | 0 | 21 | 0 | 0 | 99 |  |  |  | 0 | 0 | 0 | 03VRN_ | VORN_ _ | VORN_ | 0 | 0 | 0 | 0 | 0 | 0 | 0 |  |  | 0 |  |  | 21
vybudování, provoz a odstranění - oplocení, hygienické a pracovní zázemí pro pracovníky; spotřebované energie, provádění bezpečnostních a hygienických opatření na staveništi
|  |  | 1 |  | 1
| VORN | 07VRN | Provozní vlivy |  |  |  | 0 |  | 0 | [10 empty] | VORN | [7 empty] | 0 | 0 | 0
2 | VORN | 079002VRN | Provozní vlivy | Soubor | 1 | 0 | 0 | 0 | 0 | R položka | 0 |  | 0 | 0 | 0 | 0 | 0 | 0 | 0 | VORN | 0 | 0 | 0 | 21 | 0 | 0 | 99 |  |  |  | 0 | 0 | 0 | 07VRN_ | VORN_ _ | VORN_ | 0 | 0 | 0 | 0 | 0 | 0 | 0 |  |  |  | 0 |  | 21
provoz investora (ztížení provádění prací provozem školy)
|  |  | 1 |  | 1
| VORN | 09VRN | Ostatní náklady |  |  |  | 0 |  | 0 | [10 empty] | VORN | [7 empty] | 0 | 0 | 0
3 | VORN | 090001VRN | Kompletační a koordinjační činnost zhotovitele | Soubor | 1 | 0 | 0 | 0 | 0 | R položka | 0 |  | 0 | 0 | 0 | 0 | 0 | 0 | 0 | VORN | 0 | 0 | 0 | 21 | 0 | 0 | 99 |  |  |  | 0 | 0 | 0 | 09VRN_ | VORN_ _ | VORN_ | 0 | 0 | 0 | 0 | 0 | 0 | 0 |  |  |  |  | 0 | 21
|  |  | 1 |  | 1
4 | VORN | 090002VRN | Dokumentace skutečného provedení | Soubor | 1 | 0 | 0 | 0 | 0 | R položka | 0 |  | 0 | 0 | 0 | 0 | 0 | 0 | 0 | VORN | 0 | 0 | 0 | 21 | 0 | 0 | 99 |  |  |  | 0 | 0 | 0 | 09VRN_ | VORN_ _ | VORN_ | 0 | 0 | 0 | 0 | 0 | 0 | 0 |  |  |  |  | 0 | 21
|  |  | 1 |  | 1
5 | VORN | 090003VRN | Geometrický plán | Soubor | 1 | 0 | 0 | 0 | 0 | R položka | 0 |  | 0 | 0 | 0 | 0 | 0 | 0 | 0 | VORN | 0 | 0 | 0 | 21 | 0 | 0 | 99 |  |  |  | 0 | 0 | 0 | 09VRN_ | VORN_ _ | VORN_ | 0 | 0 | 0 | 0 | 0 | 0 | 0 |  |  |  |  | 0 | 21
|  |  | 1 |  | 1
0
Poznámka: