## Rekapitulace stavby
Export Komplet | [25 empty] | VZ | 2.0 | [5 empty] | False | False | {b9557e63-f3ff-48df-b62c-6a1541b5f60b}
[18 empty] | >> skryté sloupce << | [13 empty] | 0,01 | 21
[32 empty] | 0,01 | 12
|  | REKAPITULACE STAVBY | [16 empty] | v --- níže se nacházejí doplnkové a pomocné údaje k sestavám --- v | [11 empty] | Návod na vyplnění | 0,001
|  | Kód: |  |  |  |  | 2024/038 | [23 empty] | Měnit lze pouze buňky se žlutým podbarvením! 1) v Rekapitulaci stavby vyplňte údaje o Uchazeči (přenesou se do ostatních sestav i v jiných listech) 2) na vybraných listech vyplňte v sestavě Soupis prací ceny u položek | 0,01
|  | Stavba: |  |  |  |  | Foyer ZŠ Šumperk | [24 empty] | 0,01
|  | KSO: | [11 empty] | CC-CZ: | [17 empty] | 0,01
|  | Místo: | [11 empty] | Datum: |  | 31. 10. 2024 | [15 empty] | 0,01
0,01
|  | Zadavatel: | [11 empty] | IČ: | [17 empty] | 0,01
[14 empty] | DIČ: | [17 empty] | 0,01
0,01
|  | Uchazeč: | [11 empty] | IČ: |  | Vyplň údaj | [15 empty] | 0,01
|  |  | Vyplň údaj | [10 empty] | DIČ: |  | Vyplň údaj | [15 empty] | 0,01
False
|  | Projektant: | [11 empty] | IČ: | [17 empty] | False
[14 empty] | DIČ: | [17 empty] | True
0,01
|  | Zpracovatel: | [11 empty] | IČ: | [17 empty] | 0,01
|  |  | Bc. Kateřina Vaculíková | [10 empty] | DIČ: | [17 empty] | False
Poznámka:
Soupis prací je sestaven s využitím Cenové soustavy ÚRS. Položky, které pochází z této cenové soustavy, jsou ve sloupci 'Cenová soustava' označeny popisem 'CS ÚRS' a úrovní příslušného kalendářního pololetí. Veškeré další informace vymezující popis a podmínky použití těchto položek z Cenové soustavy, které nejsou uvedeny přímo v soupisu prací, jsou neomezeně dálkově k dispozici na webu podminky.urs.cz. Zpracováno dle URS Praha 2024/II - uvedená cena je orientační Zhotovitel (stavby) podrobně prostudoval rozsah projektu a prověřil položky a výměry uvedené ve výkazu výměr. Tento soupis výkonů je pouze informativní, dodavatel je povinnen veškeré výměry přepočítat na základě projektové dokumentace.
|  | Cena bez DPH | [11 empty] | 0
[8 empty] | Sazba daně |  | Základ daně |  |  |  | Výše daně
|  | DPH |  | základní |  |  |  | 21% |  | 0 |  |  |  | 0
|  |  |  | snížená |  |  |  | 12% |  | 0 |  |  |  | 0
|  |  |  | zákl. přenesená |  |  |  | 21% |  | 0 |  |  |  | 0
|  |  |  | sníž. přenesená |  |  |  | 12% |  | 0 |  |  |  | 0
|  |  |  | nulová |  |  |  | 0% |  | 0 |  |  |  | 0
|  | Cena s DPH | [6 empty] | v |  | CZK |  |  | 0
REKAPITULACE OBJEKTŮ STAVBY A SOUPISŮ PRACÍ
| Kód: | [6 empty] | 2024/038
| Stavba: | [6 empty] | Foyer ZŠ Šumperk
| Místo: | [11 empty] | Datum: |  | 31. 10. 2024
| Zadavatel: | [11 empty] | Projektant: | [5 empty] | Informatívní údaje z listů zakázek
| Uchazeč: | [11 empty] | Zpracovatel: |  | Bc. Kateřina Vaculíková
| Kód |  |  |  | Popis | [6 empty] | Cena bez DPH [CZK] |  |  |  | Cena s DPH [CZK] | Typ |  | z toho Ostat. náklady [CZK] | DPH [CZK] | Normohodiny [h] | DPH základní [CZK] | DPH snížená [CZK] | DPH základní přenesená [CZK] | DPH snížená přenesená [CZK] | Základna DPH základní | Základna DPH snížená | Základna DPH zákl. přenesená | Základna DPH sníž. přenesená | Základna DPH nulová
| Náklady stavby celkem | [10 empty] | 0 |  |  |  | 0 |  |  | 0 | 0 | 0 | 0 | 0 | 0 | 0 | 0 | 0 | 0 | 0 | 0 |  | D | 0 | ###NOIMPORT### | IMPORT | {b9557e63-f3ff-48df-b62c-6a1541b5f60b} | {00000000-0000-0000-0000-000000000000}
/ |  | 2024/038/a |  |  |  | Bourací práce | [5 empty] | 0 |  |  |  | 0 | STA |  | 0 | 0 | 0 | 0 | 0 | 0 | 0 | 0 | 0 | 0 | 0 | 0 |  |  | 1 |  | IMPORT | {62f71941-9130-4987-9b5a-d905084b02f2} | {b9557e63-f3ff-48df-b62c-6a1541b5f60b} | 2
/ |  | 2024/038/b |  |  |  | Architektonicko stavební a konstrukční řešení | [5 empty] | 0 |  |  |  | 0 | STA |  | 0 | 0 | 0 | 0 | 0 | 0 | 0 | 0 | 0 | 0 | 0 | 0 |  |  | 1 |  | IMPORT | {9a186734-cb1b-4e78-a09f-92653fc2b5d0} | {b9557e63-f3ff-48df-b62c-6a1541b5f60b} | 2
/ |  | 2024/038/c |  |  |  | VZT | [5 empty] | 0 |  |  |  | 0 | STA |  | 0 | 0 | 0 | 0 | 0 | 0 | 0 | 0 | 0 | 0 | 0 | 0 |  |  | 1 |  | IMPORT | {edbb8da7-e424-439f-9195-286177ad67a9} | {b9557e63-f3ff-48df-b62c-6a1541b5f60b} | 2
/ |  | 2024/038/d |  |  |  | Vytápění | [5 empty] | 0 |  |  |  | 0 | STA |  | 0 | 0 | 0 | 0 | 0 | 0 | 0 | 0 | 0 | 0 | 0 | 0 |  |  | 1 |  | IMPORT | {c2f42409-f496-4f9a-8a3f-5a17c2012196} | {b9557e63-f3ff-48df-b62c-6a1541b5f60b} | 2
/ |  | 2024/038/e |  |  |  | Elektroinstalace | [5 empty] | 0 |  |  |  | 0 | STA |  | 0 | 0 | 0 | 0 | 0 | 0 | 0 | 0 | 0 | 0 | 0 | 0 |  |  | 1 |  | IMPORT | {e12db5c4-a2a7-45c4-ac39-4d5e041cb4f6} | {b9557e63-f3ff-48df-b62c-6a1541b5f60b} | 2
/ |  | 2024/038/f |  |  |  | VRN | [5 empty] | 0 |  |  |  | 0 | STA |  | 0 | 0 | 0 | 0 | 0 | 0 | 0 | 0 | 0 | 0 | 0 | 0 |  |  | 1 |  | IMPORT | {62b840c0-6c97-4b27-a792-56d1dac4ed11} | {b9557e63-f3ff-48df-b62c-6a1541b5f60b} | 2

## 2024-038-a - Bourací práce
[9 empty] | >> skryté sloupce << | [9 empty] | {62f71941-9130-4987-9b5a-d905084b02f2} | [5 empty] | VV0001 | B - sokl keram. dlažba | 21,915 | 3
2
| KRYCÍ LIST SOUPISU PRACÍ | [8 empty] | v --- níže se nacházejí doplnkové a pomocné údaje k sestavám --- v | [8 empty] | False
Stavba:
Foyer ZŠ Šumperk
Objekt:
2024/038/a - Bourací práce
| KSO: |  |  |  |  | CC-CZ:
| Místo: |  |  |  |  | Datum: | 31. 10. 2024
| Zadavatel: |  |  |  |  | IČ:
DIČ:
| Uchazeč: |  |  |  |  | IČ: | Vyplň údaj
|  | Vyplň údaj |  |  |  | DIČ: | Vyplň údaj
| Projektant: |  |  |  |  | IČ:
DIČ:
| Zpracovatel: |  |  |  |  | IČ:
|  | Bc. Kateřina Vaculíková |  |  |  | DIČ:
Poznámka:
| Cena bez DPH | [5 empty] | 0
|  |  | Základ daně |  |  | Sazba daně | Výše daně
| DPH | základní | 0 |  |  | 21% | 0
|  | snížená | 0 |  |  | 12% | 0
|  | zákl. přenesená | 0 |  |  | 21% | 0
|  | sníž. přenesená | 0 |  |  | 12% | 0
|  | nulová | 0 |  |  | 0% | 0
| Cena s DPH |  |  | v | CZK |  | 0
REKAPITULACE ČLENĚNÍ SOUPISU PRACÍ
Stavba:
Foyer ZŠ Šumperk
Objekt:
2024/038/a - Bourací práce
Místo: | [5 empty] | Datum: | 31. 10. 2024
Zadavatel: | [5 empty] | Projektant:
Uchazeč: |  |  | Vyplň údaj |  |  | Zpracovatel: | Bc. Kateřina Vaculíková
Kód dílu - Popis | [6 empty] | Cena celkem [CZK]
Náklady stavby celkem | [6 empty] | 0 | [12 empty] | -1
| HSV - Práce a dodávky HSV | [5 empty] | 0
| 6 - Úpravy povrchů, podlahy a osazování výplní | [5 empty] | 0
| 9 - Ostatní konstrukce a práce, bourání | [5 empty] | 0
| 997 - Přesun sutě | [5 empty] | 0
| 998 - Přesun hmot | [5 empty] | 0
| PSV - Práce a dodávky PSV | [5 empty] | 0
| 713 - Izolace tepelné | [5 empty] | 0
| 766 - Konstrukce truhlářské | [5 empty] | 0
| 767 - Konstrukce zámečnické | [5 empty] | 0
| 771 - Podlahy z dlaždic | [5 empty] | 0
| 772 - Podlahy z kamene | [5 empty] | 0
SOUPIS PRACÍ
Stavba:
Foyer ZŠ Šumperk
Objekt:
2024/038/a - Bourací práce
Místo: | [5 empty] | Datum: | 31. 10. 2024
Zadavatel: | [5 empty] | Projektant:
Uchazeč: |  |  | Vyplň údaj |  |  | Zpracovatel: | Bc. Kateřina Vaculíková
PČ | Typ | Kód | Popis | MJ | Množství | J.cena [CZK] | Cena celkem [CZK] | Cenová soustava |  |  | DPH | J. Nh [h] | Nh celkem [h] | J. hmotnost [t] | Hmotnost celkem [t] | J. suť [t] | Suť Celkem [t]
Náklady soupisu celkem | [6 empty] | 0 | [5 empty] | 0 |  | 0.16447 |  | 13.9592 |  | D | -1 | [14 empty] | 0
| D | HSV | Práce a dodávky HSV |  |  |  | 0 | [5 empty] | 0 |  | 0.16447 |  | 7.845 | 1 | D | 0 |  |  |  | ROZPOCET | [10 empty] | 0
| D | 6 | Úpravy povrchů, podlahy a osazování výplní |  |  |  | 0 | [5 empty] | 0 |  | 0.16009 |  | 0 | 1 | D | 1 |  |  |  | ROZPOCET | [10 empty] | 0
1 | K | 619995001 | Začištění omítek (s dodáním hmot) kolem oken, dveří, podlah, obkladů apod. | m | 69.298 |  | 0 | CS ÚRS 2024 02 |  |  | základní |  | 0 | 0.0015 | 0.10395 | 0 | 0 | 4 | K | 2 |  |  |  | ROZPOCET |  |  |  |  | 0 | 0 | 0 | 0 | 0 | 1 | 0 | 4 | 1020647718
| Online PSC |  | https://podminky.urs.cz/item/CS_URS_2024_02/619995001 | [15 empty] | Online PSC | 2
| P |  | Poznámka k položce: Pozn. 1 - Odstranění prosklené dělící příčky mezi zádveřím a vstupní halou - rám z ocelových "L" profilů, jednoduché zasklení. V místech, kde prosklená příčka navazuje na nosnou zděnou konstrukci, bude tato zapravena, respektive zhotovena příprava na osazení nového prvku. Výška konstrukce je 2500 mm, délka je 3,5 m. Pozn. 2 - Odstranění prosklené dělící příčky mezi zádveřím a vstupní halou - rám z ocelových "L" profilů, jednoduché zasklení. V místech, kde prosklená příčka navazuje na nosnou zděnou konstrukci, bude tato zapravena, respektive zhotovena příprava na osazení nového prvku. Výška konstrukce je 2500 mm, délka je 4,8 m. Pozn. 3 - Odstranění prosklené dělící příčky mezi zádveřím a místností školníka - rám z ocelových "L" profilů, jednoduché zasklení. V místech, kde prosklená příčka navazuje na nosnou zděnou konstrukci, bude tato zapravena, respektive zhotovena příprava na osazení nového prvku. Výška konstrukce je 3100 mm, délka je 2,7 m. Pozn. 4 - Odstranění prosklené dělící příčky v rámci vstupní haly - rám z ocelových "L" profilů, jednoduché zasklení. V místech, kde prosklená příčka navazuje na nosnou zděnou konstrukci, bude tato zapravena. V místě, kde je příčka kotvená k podlahové konstrukci, bude tato také zapravena (resp. Kamenná dlažba zde může být nahrazena neporušenými dlaždicemi). Výška konstrukce je 3100 mm, délka je 5,7 m. Pozn. 14 - Všechny zděné konstrukce, které jsou ve styku s odstraňovanými prvky či konstrukcemi budou začištěny, zapraveny a připraveny na novou výmalbu. Nové kce pozn. 9 - otvory v obvodové stěna pro nasávání a výdech vzduchu pro místnost 113 budou po realizaci utěsněny, začištěny a zapraveny především ze strany exteriéru. Míru začištění je pak nutno koordinovat s vybranými krycími mřížkami/protidešťovými žaluziemi (viz část VZT). Nové kce - pozn. 10 - Stěny po realizaci okenních otvorů a ossazení výplní budou zapraveny jak s exteriéru, tak interiéru. Z exteriéru bude dle potřeby doplněn kontaktní zateplovací systém. Barevnost fasády bude zachována. Nové kce - pozn. 11 - Stěna po realizaci orvotu pro skleněnou příčku bude po osazení plastového prvku začištěna a vyspravena, zejména pak ostění a nadpraží otvoru. | [15 empty] | P | 2
| VV |  | Zděné konstrukce na styku s odstraňovanými | [15 empty] | VV | 2 | 1 | True | 0 | ROZPOCET
| VV |  | Pozn. 1 | [15 empty] | VV | 2 | 1 | True | 0 | ROZPOCET
| VV |  | 2,5*2+3,5 |  | 8.5 | [13 empty] | VV | 2 | 2 | True | 0 | ROZPOCET
| VV |  | Pozn. 2 | [15 empty] | VV | 2 | 1 | True | 0 | ROZPOCET
| VV |  | 2,5*2+4,8 |  | 9.8 | [13 empty] | VV | 2 | 2 | True | 0 | ROZPOCET
| VV |  | Pozn. 3 | [15 empty] | VV | 2 | 1 | True | 0 | ROZPOCET
| VV |  | 3,1*2+2,7 |  | 8.9 | [13 empty] | VV | 2 | 2 | True | 0 | ROZPOCET
| VV |  | Pozn. 4 | [15 empty] | VV | 2 | 1 | True | 0 | ROZPOCET
| VV |  | 3,1*2+5,7 |  | 11.9 | [13 empty] | VV | 2 | 2 | True | 0 | ROZPOCET
| VV |  | Mezisoučet |  | 39.1 | [13 empty] | VV | 2 | 3 | True | 0 | ROZPOCET
| VV |  | Pozn. 14 - zapravení po bourání mimo pozn. 1 - 4 | [15 empty] | VV | 2 | 1 | True | 0 | ROZPOCET
| VV |  | Bourání dle pozn. 8 | [15 empty] | VV | 2 | 1 | True | 0 | ROZPOCET
| VV |  | 3,1*2+4 |  | 10.2 | [13 empty] | VV | 2 | 2 | True | 0 | ROZPOCET
| VV |  | Bourání dle pozn. 15 + nové kce pozn. 11 | [15 empty] | VV | 2 | 1 | True | 0 | ROZPOCET
| VV |  | 2,5*2+2 |  | 7 | [13 empty] | VV | 2 | 2 | True | 0 | ROZPOCET
| VV |  | Bourání dle pozn. 16 + nové kce pozn. 10 | [15 empty] | VV | 2 | 1 | True | 0 | ROZPOCET
| VV |  | (2*2+0,7*2)*2 |  | 10.8 | [13 empty] | VV | 2 | 2 | True | 0 | ROZPOCET
| VV |  | Mezisoučet |  | 28 | [13 empty] | VV | 2 | 3 | True | 0 | ROZPOCET
| VV |  | Začištění VZT otvorů - Nové kce - pozn. 9 | [15 empty] | VV | 2 | 1 | True | 0 | ROZPOCET
| VV |  | 2*3,14*0,175*2 |  | 2.198 | [13 empty] | VV | 2 | 2 | True | 0 | ROZPOCET
| VV |  | Mezisoučet |  | 2.198 | [13 empty] | VV | 2 | 3 | True | 0 | ROZPOCET
| VV |  | Součet |  | 69.298 | [13 empty] | VV | 2 | 4 | True | 1 | ROZPOCET
2 | K | 622215122 | Oprava kontaktního zateplení z polystyrenových desek jednotlivých malých ploch tloušťky přes 80 do 120 mm stěn, plochy jednotlivě přes 0,1 do 0,25 m2 | kus | 2 |  | 0 | CS ÚRS 2024 02 |  |  | základní |  | 0 | 0.00339 | 0.00678 | 0 | 0 | 4 | K | 2 |  |  |  | ROZPOCET |  |  |  |  | 0 | 0 | 0 | 0 | 0 | 1 | 0 | 4 | -334896646
| Online PSC |  | https://podminky.urs.cz/item/CS_URS_2024_02/622215122 | [15 empty] | Online PSC | 2
| P |  | Poznámka k položce: Nové kce pozn. 9 - otvory v obvodové stěna pro nasávání a výdech vzduchu pro místnost 113 budou po realizaci utěsněny, začištěny a zapraveny především ze strany exteriéru. Míru začištění je pak nutno koordinovat s vybranými krycími mřížkami/protidešťovými žaluziemi (viz část VZT). | [15 empty] | P | 2
| VV |  | Zapravení okolo výdechů VZT mřížek - nové kce - pozn. 9 | [15 empty] | VV | 2 | 1 | True | 0 | ROZPOCET
| VV |  | 2 |  | 2 | [13 empty] | VV | 2 | 2 | True | 0 | ROZPOCET
| VV |  | Součet |  | 2 | [13 empty] | VV | 2 | 4 | True | 1 | ROZPOCET
3 | K | 622215123 | Oprava kontaktního zateplení z polystyrenových desek jednotlivých malých ploch tloušťky přes 80 do 120 mm stěn, plochy jednotlivě přes 0,25 do 0,5 m2 | kus | 8 |  | 0 | CS ÚRS 2024 02 |  |  | základní |  | 0 | 0.00617 | 0.04936 | 0 | 0 | 4 | K | 2 |  |  |  | ROZPOCET |  |  |  |  | 0 | 0 | 0 | 0 | 0 | 1 | 0 | 4 | -555881628
| Online PSC |  | https://podminky.urs.cz/item/CS_URS_2024_02/622215123 | [15 empty] | Online PSC | 2
| P |  | Poznámka k položce: Nové kce - pozn. 10 - Stěny po realizaci okenních otvorů a ossazení výplní budou zapraveny jak s exteriéru, tak interiéru. Z exteriéru bude dle potřeby doplněn kontaktní zateplovací systém. Barevnost fasády bude zachována. | [15 empty] | P | 2
| VV |  | Zapravení okolo nových oken O1 - nové kce - pozn. 10 | [15 empty] | VV | 2 | 1 | True | 0 | ROZPOCET
| VV |  | 4*2 |  | 8 | [13 empty] | VV | 2 | 2 | True | 0 | ROZPOCET
| VV |  | Součet |  | 8 | [13 empty] | VV | 2 | 4 | True | 1 | ROZPOCET
| D | 9 | Ostatní konstrukce a práce, bourání |  |  |  | 0 | [5 empty] | 0 |  | 0.0043844 |  | 7.845 | 1 | D | 1 |  |  |  | ROZPOCET | [10 empty] | 0
4 | K | 962031133 | Bourání příček nebo přizdívek z cihel pálených plných nebo dutých, tl. přes 100 do 150 mm | m2 | 12.4 |  | 0 | CS ÚRS 2024 02 |  |  | základní |  | 0 | 0 | 0 | 0.261 | 3.2364 | 4 | K | 2 |  |  |  | ROZPOCET |  |  |  |  | 0 | 0 | 0 | 0 | 0 | 1 | 0 | 4 | -1791972545
| Online PSC |  | https://podminky.urs.cz/item/CS_URS_2024_02/962031133 | [15 empty] | Online PSC | 2
| P |  | Poznámka k položce: Pozn. 8 - Vybourání příčky z dutinových cihel, příčka bude vybourána až na úroveň stávající HI, tl. 150 mm, výška 3100 mm, délka 4 m. | [15 empty] | P | 2
| VV |  | Vybourání příčky tl. 150 mm - pozn. 8 | [15 empty] | VV | 2 | 1 | True | 0 | ROZPOCET
| VV |  | 3,1*4 |  | 12.4 | [13 empty] | VV | 2 | 2 | True | 0 | ROZPOCET
| VV |  | Součet |  | 12.4 | [13 empty] | VV | 2 | 4 | True | 1 | ROZPOCET
5 | K | 962032112 | Bourání zdiva nadzákladového z cihel keramických děrovaných na maltu vápenocementovou, objemu přes 1 m3 | m3 | 1.5 |  | 0 | CS ÚRS 2024 02 |  |  | základní |  | 0 | 0 | 0 | 1 | 1.5 | 4 | K | 2 |  |  |  | ROZPOCET |  |  |  |  | 0 | 0 | 0 | 0 | 0 | 1 | 0 | 4 | -533681483
| Online PSC |  | https://podminky.urs.cz/item/CS_URS_2024_02/962032112 | [15 empty] | Online PSC | 2
| P |  | Poznámka k položce: Pozn. 15 - Vybourání otvoru pro dveře do budoucí multifunkční místnosti v nosné stěně mezi místnostmi 111 a 113. Výška otvoru je 2500 mm, délka je 2 m. | [15 empty] | P | 2
| VV |  | Vybourání otvoru pro dveře, tl. 300 mm - pozn. 15 | [15 empty] | VV | 2 | 1 | True | 0 | ROZPOCET
| VV |  | 2*2,5*0,3 |  | 1.5 | [13 empty] | VV | 2 | 2 | True | 0 | ROZPOCET
| VV |  | Součet |  | 1.5 | [13 empty] | VV | 2 | 4 | True | 1 | ROZPOCET
6 | K | 965042141 | Bourání mazanin betonových nebo z litého asfaltu tl. do 100 mm, plochy přes 4 m2 | m3 | 0.213 |  | 0 | CS ÚRS 2024 02 |  |  | základní |  | 0 | 0 | 0 | 2.2 | 0.4686 | 16 | K | 2 |  |  |  | ROZPOCET |  |  |  |  | 0 | 0 | 0 | 0 | 0 | 1 | 0 | 16 | 842153726
| Online PSC |  | https://podminky.urs.cz/item/CS_URS_2024_02/965042141 | [15 empty] | Online PSC | 2
| P |  | Poznámka k položce: Pozn. 12 - Vybourání roznášecí betonové vrstvy podlahy až na úroveň stávající HI, pod nově budovanými příčkami, v šíři navržené konstrukce - 150 mm. Délka 8,5 m. Šířka takto připravené rýhy bude taková, aby bylo možno zajistit správné provedení detailu paty příčky a navázání na stávající podlahovou konstrukci. | [15 empty] | P | 2
| VV |  | Vybourání roznášecí betonové vrstvy až po HI pod novou příčku, předpokládaná tl. 100 mm, š. 250 mm - pozn. 12 | [15 empty] | VV | 2 | 1 | True | 0 | ROZPOCET
| VV |  | 8,5*0,25*0,1 |  | 0.213 | [13 empty] | VV | 2 | 2 | True | 0 | ROZPOCET
| VV |  | Součet |  | 0.213 | [13 empty] | VV | 2 | 4 | True | 1 | ROZPOCET
7 | K | 965046111 | Broušení stávajících betonových podlah úběr do 3 mm | m2 | 33 |  | 0 | CS ÚRS 2024 02 |  |  | základní |  | 0 | 0 | 0 | 0 | 0 | 16 | K | 2 |  |  |  | ROZPOCET |  |  |  |  | 0 | 0 | 0 | 0 | 0 | 1 | 0 | 16 | 1346005923
| Online PSC |  | https://podminky.urs.cz/item/CS_URS_2024_02/965046111 | [15 empty] | Online PSC | 2
| P |  | Poznámka k položce: Pozn. 9 - Odstranění nášlapné vrstvy podlahy, tj. keramické dlažby vč. lepidla. Před realizací nové nášlapné vrstvy bude betonová roznášecí vrstva zbroušena, začištěna a vysáta. Pokud se po odstranění keramické dlažby v betonové dlažbě najdou praskliny či jiná místa s defekty, bude svolán KD a dále bude řešeno dle doporučení projektanta. Celková plocha odstaňované dlažby je 20 m2. Pozn. 10 - Odstranění nášlapné vrstvy podlahy, tj. kamenné dlažby vč. lepidla a části roznášecí betonové vrstvy tak, aby bylo možné osazení zapuštěné čistící zóny (úroveň bude odpovídat dnu současných čistících zón). Část kamenné dlažby bude odstraněna tak, aby bylo možné využít zachované dlaždice jako náhradu na místa s defekty apod. Před realizací nové podlahové skladby bude betonová roznášecí vrstva zbroušena, začištěna a vysáta. Pokud se po odstranění kamenné dlažby v betonové dlažbě najdou praskliny či jiná místa s defekty, bude svolán KD a dále bude řešeno dle doporučení projektanta. Celková plocha odstraňované dlažby je 13 m2. | [15 empty] | P | 2
| VV |  | Odstranění nášlapné vrstvy podlahy - pozn. 9 | [15 empty] | VV | 2 | 1 | True | 0 | ROZPOCET
| VV |  | 20 |  | 20 | [13 empty] | VV | 2 | 2 | True | 0 | ROZPOCET
| VV |  | Odstranění nášlapné vrstvy podlahy, tj. kamenné dlažby, předpokládaný úběr 20 mm - pozn. 10 | [15 empty] | VV | 2 | 1 | True | 0 | ROZPOCET
| VV |  | 13 |  | 13 | [13 empty] | VV | 2 | 2 | True | 0 | ROZPOCET
| VV |  | Součet |  | 33 | [13 empty] | VV | 2 | 4 | True | 1 | ROZPOCET
8 | K | 968072455 | Vybourání kovových rámů oken s křídly, dveřních zárubní, vrat, stěn, ostění nebo obkladů dveřních zárubní, plochy do 2 m2 | m2 | 1.773 |  | 0 | CS ÚRS 2024 02 |  |  | základní |  | 0 | 0 | 0 | 0.076 | 0.13475 | 4 | K | 2 |  |  |  | ROZPOCET |  |  |  |  | 0 | 0 | 0 | 0 | 0 | 1 | 0 | 4 | 2110059131
| Online PSC |  | https://podminky.urs.cz/item/CS_URS_2024_02/968072455 | [15 empty] | Online PSC | 2
| P |  | Poznámka k položce: Pozn. 7 - Demontáž vnitřních dveří vč. ocelovýchzárubní, 900x1970 mm, 1 ks. | [15 empty] | P | 2
| VV |  | Demontáž vnitřních dveří 900x1970 mm - pozn. 7 | [15 empty] | VV | 2 | 1 | True | 0 | ROZPOCET
| VV |  | 0,9*1,97*1 |  | 1.773 | [13 empty] | VV | 2 | 2 | True | 0 | ROZPOCET
| VV |  | Součet |  | 1.773 | [13 empty] | VV | 2 | 4 | True | 1 | ROZPOCET
9 | K | 971033651 | Vybourání otvorů ve zdivu základovém nebo nadzákladovém z cihel, tvárnic, příčkovek z cihel pálených na maltu vápennou nebo vápenocementovou plochy do 4 m2, tl. do 600 mm | m3 | 1.26 |  | 0 | CS ÚRS 2024 02 |  |  | základní |  | 0 | 0 | 0 | 1.8 | 2.268 | 4 | K | 2 |  |  |  | ROZPOCET |  |  |  |  | 0 | 0 | 0 | 0 | 0 | 1 | 0 | 4 | 1724879082
| Online PSC |  | https://podminky.urs.cz/item/CS_URS_2024_02/971033651 | [15 empty] | Online PSC | 2
| P |  | Poznámka k položce: Pozn. 16 - Vybourání otvoru pro okna do budoucího prostoru pro školníka v obvodové stěně s kontaktním zateplením fasády. Výška otvoru je 700 mm, výška parapetu 1800 mm, délka je 2 m. Celkem vybourány 2 otvory. | [15 empty] | P | 2
| VV |  | Vybourání otvoru pro okna, tl. 450 mm - pozn. 16 | [15 empty] | VV | 2 | 1 | True | 0 | ROZPOCET
| VV |  | 2*0,7*0,45*2 |  | 1.26 | [13 empty] | VV | 2 | 2 | True | 0 | ROZPOCET
| VV |  | Součet |  | 1.26 | [13 empty] | VV | 2 | 4 | True | 1 | ROZPOCET
10 | K | 977151129 | Jádrové vrty diamantovými korunkami do stavebních materiálů (železobetonu, betonu, cihel, obkladů, dlažeb, kamene) průměru přes 300 do 350 mm | m | 1.13 |  | 0 | CS ÚRS 2024 02 |  |  | základní |  | 0 | 0.00388 | 0.0043844 | 0.21 | 0.2373 | 4 | K | 2 |  |  |  | ROZPOCET |  |  |  |  | 0 | 0 | 0 | 0 | 0 | 1 | 0 | 4 | 1503736639
| Online PSC |  | https://podminky.urs.cz/item/CS_URS_2024_02/977151129 | [15 empty] | Online PSC | 2
| P |  | Poznámka k položce: Pozn. 17 - Realizace prostupu pro vedení potrubí VZT z budoucí multifunční místnosti, d = 350 mm. Celkem budou realizovány 2 prostupy. | [15 empty] | P | 2
| VV |  | Realizace prostupu pro vedení potrubí VZT, D = 350 mm - pozn. 17 | [15 empty] | VV | 2 | 1 | True | 0 | ROZPOCET
| VV |  | 0,565*2 |  | 1.13 | [13 empty] | VV | 2 | 2 | True | 0 | ROZPOCET
| VV |  | Součet |  | 1.13 | [13 empty] | VV | 2 | 4 | True | 1 | ROZPOCET
11 | K | 977311112 | Řezání stávajících betonových mazanin bez vyztužení hloubky přes 50 do 100 mm | m | 17 |  | 0 | CS ÚRS 2024 02 |  |  | základní |  | 0 | 0 | 0 | 0 | 0 | 16 | K | 2 |  |  |  | ROZPOCET |  |  |  |  | 0 | 0 | 0 | 0 | 0 | 1 | 0 | 16 | 1751075495
| Online PSC |  | https://podminky.urs.cz/item/CS_URS_2024_02/977311112 | [15 empty] | Online PSC | 2
| P |  | Poznámka k položce: Pozn. 12 - Vybourání roznášecí betonové vrstvy podlahy až na úroveň stávající HI, pod nově budovanými příčkami, v šíři navržené konstrukce - 150 mm. Délka 8,5 m. Šířka takto připravené rýhy bude taková, aby bylo možno zajistit správné provedení detailu paty příčky a navázání na stávající podlahovou konstrukci. | [15 empty] | P | 2
| VV |  | Vybourání roznášecí betonové vrstvy až po HI pod novou příčku, předpokládaná tl. 100 mm - pozn. 12 | [15 empty] | VV | 2 | 1 | True | 0 | ROZPOCET
| VV |  | 8,5*2 |  | 17 | [13 empty] | VV | 2 | 2 | True | 0 | ROZPOCET
| VV |  | Součet |  | 17 | [13 empty] | VV | 2 | 4 | True | 1 | ROZPOCET
| D | 997 | Přesun sutě |  |  |  | 0 | [5 empty] | 0 |  | 0 |  | 0 | 1 | D | 1 |  |  |  | ROZPOCET | [10 empty] | 0
12 | K | 997013211 | Vnitrostaveništní doprava suti a vybouraných hmot vodorovně do 50 m s naložením ručně pro budovy a haly výšky do 6 m | t | 13.959 |  | 0 | CS ÚRS 2024 02 |  |  | základní |  | 0 | 0 | 0 | 0 | 0 | 4 | K | 2 |  |  |  | ROZPOCET |  |  |  |  | 0 | 0 | 0 | 0 | 0 | 1 | 0 | 4 | -957577969
| Online PSC |  | https://podminky.urs.cz/item/CS_URS_2024_02/997013211 | [15 empty] | Online PSC | 2
13 | K | 997013501 | Odvoz suti a vybouraných hmot na skládku nebo meziskládku se složením, na vzdálenost do 1 km | t | 13.959 |  | 0 | CS ÚRS 2024 02 |  |  | základní |  | 0 | 0 | 0 | 0 | 0 | 4 | K | 2 |  |  |  | ROZPOCET |  |  |  |  | 0 | 0 | 0 | 0 | 0 | 1 | 0 | 4 | 334134986
| Online PSC |  | https://podminky.urs.cz/item/CS_URS_2024_02/997013501 | [15 empty] | Online PSC | 2
14 | K | 997013509 | Odvoz suti a vybouraných hmot na skládku nebo meziskládku se složením, na vzdálenost Příplatek k ceně za každý další započatý 1 km přes 1 km | t | 335.016 |  | 0 | CS ÚRS 2024 02 |  |  | základní |  | 0 | 0 | 0 | 0 | 0 | 4 | K | 2 |  |  |  | ROZPOCET |  |  |  |  | 0 | 0 | 0 | 0 | 0 | 1 | 0 | 4 | -367977499
| Online PSC |  | https://podminky.urs.cz/item/CS_URS_2024_02/997013509 | [15 empty] | Online PSC | 2
| VV |  | 13,959*24 |  | 335.016 | [13 empty] | VV | 2 | 2 | True | 1 | ROZPOCET
15 | K | 997013631 | Poplatek za uložení stavebního odpadu na skládce (skládkovné) směsného stavebního a demoličního zatříděného do Katalogu odpadů pod kódem 17 09 04 | t | 13.959 |  | 0 | CS ÚRS 2024 02 |  |  | základní |  | 0 | 0 | 0 | 0 | 0 | 4 | K | 2 |  |  |  | ROZPOCET |  |  |  |  | 0 | 0 | 0 | 0 | 0 | 1 | 0 | 4 | 553710440
| Online PSC |  | https://podminky.urs.cz/item/CS_URS_2024_02/997013631 | [15 empty] | Online PSC | 2
| D | 998 | Přesun hmot |  |  |  | 0 | [5 empty] | 0 |  | 0 |  | 0 | 1 | D | 1 |  |  |  | ROZPOCET | [10 empty] | 0
16 | K | 998018001 | Přesun hmot pro budovy občanské výstavby, bydlení, výrobu a služby ruční (bez užití mechanizace) vodorovná dopravní vzdálenost do 100 m pro budovy s jakoukoliv nosnou konstrukcí výšky do 6 m | t | 0.164 |  | 0 | CS ÚRS 2024 02 |  |  | základní |  | 0 | 0 | 0 | 0 | 0 | 4 | K | 2 |  |  |  | ROZPOCET |  |  |  |  | 0 | 0 | 0 | 0 | 0 | 1 | 0 | 4 | -29979239
| Online PSC |  | https://podminky.urs.cz/item/CS_URS_2024_02/998018001 | [15 empty] | Online PSC | 2
| D | PSV | Práce a dodávky PSV |  |  |  | 0 | [5 empty] | 0 |  | 0 |  | 6.1142 | 2 | D | 0 |  |  |  | ROZPOCET | [10 empty] | 0
| D | 713 | Izolace tepelné |  |  |  | 0 | [5 empty] | 0 |  | 0 |  | 0.0168 | 2 | D | 1 |  |  |  | ROZPOCET | [10 empty] | 0
17 | K | 713130853 | Odstranění tepelné izolace stěn a příček z rohoží, pásů, dílců, desek, bloků připevněných lepením z polystyrenu, tloušťka izolace přes 100 do 200 mm | m2 | 2.8 |  | 0 | CS ÚRS 2024 02 |  |  | základní |  | 0 | 0 | 0 | 0.006 | 0.0168 | 16 | K | 2 |  |  |  | ROZPOCET |  |  |  |  | 0 | 0 | 0 | 0 | 0 | 1 | 0 | 16 | 1901027106
| Online PSC |  | https://podminky.urs.cz/item/CS_URS_2024_02/713130853 | [15 empty] | Online PSC | 2
| P |  | Poznámka k položce: Pozn. 16 - Vybourání otvoru pro okna do budoucího prostoru pro školníka v obvodové stěně s kontaktním zateplením fasády. Výška otvoru je 700 mm, výška parapetu 1800 mm, délka je 2 m. Celkem vybourány 2 otvory. | [15 empty] | P | 2
| VV |  | Vybourání otvoru pro okna, tl. 120 mm - pozn. 16 | [15 empty] | VV | 2 | 1 | True | 0 | ROZPOCET
| VV |  | 2*0,7*2 |  | 2.8 | [13 empty] | VV | 2 | 2 | True | 0 | ROZPOCET
| VV |  | Součet |  | 2.8 | [13 empty] | VV | 2 | 4 | True | 1 | ROZPOCET
| D | 766 | Konstrukce truhlářské |  |  |  | 0 | [5 empty] | 0 |  | 0 |  | 0.88433 | 2 | D | 1 |  |  |  | ROZPOCET | [10 empty] | 0
18 | K | 766411812 | Demontáž obložení stěn panely, plochy přes 1,5 m2 | m2 | 26.35 |  | 0 | CS ÚRS 2024 02 |  |  | základní |  | 0 | 0 | 0 | 0.02465 | 0.64953 | 16 | K | 2 |  |  |  | ROZPOCET |  |  |  |  | 0 | 0 | 0 | 0 | 0 | 1 | 0 | 16 | -1597884103
| Online PSC |  | https://podminky.urs.cz/item/CS_URS_2024_02/766411812 | [15 empty] | Online PSC | 2
| P |  | Poznámka k položce: Pozn. 5 - Demontáž dřevěného obložení stěny a dřevěné konstrukce, které zakrývají otopná tělesa ve vstupní hale (vč. nosného roštu). Výška konstrukce je 3100 mm, délka je 8,5 m. | [15 empty] | P | 2
| VV |  | Demontáž dřevěného obložení stěny a dřevěné konstrukce - pozn. 5 | [15 empty] | VV | 2 | 1 | True | 0 | ROZPOCET
| VV |  | 3,1*8,5 |  | 26.35 | [13 empty] | VV | 2 | 2 | True | 0 | ROZPOCET
| VV |  | Součet |  | 26.35 | [13 empty] | VV | 2 | 4 | True | 1 | ROZPOCET
19 | K | 766411822 | Demontáž obložení stěn podkladových roštů | m2 | 26.35 |  | 0 | CS ÚRS 2024 02 |  |  | základní |  | 0 | 0 | 0 | 0.008 | 0.2108 | 16 | K | 2 |  |  |  | ROZPOCET |  |  |  |  | 0 | 0 | 0 | 0 | 0 | 1 | 0 | 16 | -558588106
| Online PSC |  | https://podminky.urs.cz/item/CS_URS_2024_02/766411822 | [15 empty] | Online PSC | 2
| P |  | Poznámka k položce: Pozn. 5 - Demontáž dřevěného obložení stěny a dřevěné konstrukce, které zakrývají otopná tělesa ve vstupní hale (vč. nosného roštu). Výška konstrukce je 3100 mm, délka je 8,5 m. | [15 empty] | P | 2
| VV |  | Demontáž dřevěného obložení stěny a dřevěné konstrukce - pozn. 5 | [15 empty] | VV | 2 | 1 | True | 0 | ROZPOCET
| VV |  | 3,1*8,5 |  | 26.35 | [13 empty] | VV | 2 | 2 | True | 0 | ROZPOCET
| VV |  | Součet |  | 26.35 | [13 empty] | VV | 2 | 4 | True | 1 | ROZPOCET
20 | K | 766691914 | Ostatní práce vyvěšení nebo zavěšení křídel dřevěných dveřních, plochy do 2 m2 | kus | 1 |  | 0 | CS ÚRS 2024 02 |  |  | základní |  | 0 | 0 | 0 | 0.024 | 0.024 | 4 | K | 2 |  |  |  | ROZPOCET |  |  |  |  | 0 | 0 | 0 | 0 | 0 | 1 | 0 | 4 | -1631332483
| Online PSC |  | https://podminky.urs.cz/item/CS_URS_2024_02/766691914 | [15 empty] | Online PSC | 2
| P |  | Poznámka k položce: Pozn. 7 - Demontáž vnitřních dveří vč. ocelovýchzárubní, 900x1970 mm, 1 ks. | [15 empty] | P | 2
| VV |  | Demontáž vnitřních dveří 900x1970 mm - pozn. 7 | [15 empty] | VV | 2 | 1 | True | 0 | ROZPOCET
| VV |  | 1 |  | 1 | [13 empty] | VV | 2 | 2 | True | 0 | ROZPOCET
| VV |  | Součet |  | 1 | [13 empty] | VV | 2 | 4 | True | 1 | ROZPOCET
| D | 767 | Konstrukce zámečnické |  |  |  | 0 | [5 empty] | 0 |  | 0 |  | 1.8886 | 2 | D | 1 |  |  |  | ROZPOCET | [10 empty] | 0
21 | K | 767114812 | Demontáž stěn a příček rámových zasklených z hliníkových nebo ocelových profilů vnitřních přes 6 do 9 m2 | m2 | 15.87 |  | 0 | CS ÚRS 2024 02 |  |  | základní |  | 0 | 0 | 0 | 0.04 | 0.6348 | 16 | K | 2 |  |  |  | ROZPOCET |  |  |  |  | 0 | 0 | 0 | 0 | 0 | 1 | 0 | 16 | -1523202609
| Online PSC |  | https://podminky.urs.cz/item/CS_URS_2024_02/767114812 | [15 empty] | Online PSC | 2
| P |  | Poznámka k položce: Pozn. 1 - Odstranění prosklené dělící příčky mezi zádveřím a vstupní halou - rám z ocelových "L" profilů, jednoduché zasklení. V místech, kde prosklená příčka navazuje na nosnou zděnou konstrukci, bude tato zapravena, respektive zhotovena příprava na osazení nového prvku. Výška konstrukce je 2500 mm, délka je 3,5 m. Pozn. 3 - Odstranění prosklené dělící příčky mezi zádveřím a místností školníka - rám z ocelových "L" profilů, jednoduché zasklení. V místech, kde prosklená příčka navazuje na nosnou zděnou konstrukci, bude tato zapravena, respektive zhotovena příprava na osazení nového prvku. Výška konstrukce je 3100 mm, délka je 2,7 m. | [15 empty] | P | 2
| VV |  | Odstranění prosklené dělící příčky mezi zádveřím a vstupní halou - pozn. 1 | [15 empty] | VV | 2 | 1 | True | 0 | ROZPOCET
| VV |  | 2,5*3 |  | 7.5 | [13 empty] | VV | 2 | 2 | True | 0 | ROZPOCET
| VV |  | Odstranění prosklené dělící příčky mezi zádveřím a místností školníka - pozn. 3 | [15 empty] | VV | 2 | 1 | True | 0 | ROZPOCET
| VV |  | 3,1*2,7 |  | 8.37 | [13 empty] | VV | 2 | 2 | True | 0 | ROZPOCET
| VV |  | Součet |  | 15.87 | [13 empty] | VV | 2 | 4 | True | 1 | ROZPOCET
22 | K | 767114813 | Demontáž stěn a příček rámových zasklených z hliníkových nebo ocelových profilů vnitřních přes 9 do 12 m2 | m2 | 12 |  | 0 | CS ÚRS 2024 02 |  |  | základní |  | 0 | 0 | 0 | 0.04 | 0.48 | 16 | K | 2 |  |  |  | ROZPOCET |  |  |  |  | 0 | 0 | 0 | 0 | 0 | 1 | 0 | 16 | -2106477748
| Online PSC |  | https://podminky.urs.cz/item/CS_URS_2024_02/767114813 | [15 empty] | Online PSC | 2
| P |  | Poznámka k položce: Pozn. 2 - Odstranění prosklené dělící příčky mezi zádveřím a vstupní halou - rám z ocelových "L" profilů, jednoduché zasklení. V místech, kde prosklená příčka navazuje na nosnou zděnou konstrukci, bude tato zapravena, respektive zhotovena příprava na osazení nového prvku. Výška konstrukce je 2500 mm, délka je 4,8 m. | [15 empty] | P | 2
| VV |  | Odstranění prosklené dělící příčky mezi zádveřím a vstupní halou - pozn. 2 | [15 empty] | VV | 2 | 1 | True | 0 | ROZPOCET
| VV |  | 2,5*4,8 |  | 12 | [13 empty] | VV | 2 | 2 | True | 0 | ROZPOCET
| VV |  | Součet |  | 12 | [13 empty] | VV | 2 | 4 | True | 1 | ROZPOCET
23 | K | 767114815 | Demontáž stěn a příček rámových zasklených z hliníkových nebo ocelových profilů vnitřních přes 15 m2 | m2 | 17.67 |  | 0 | CS ÚRS 2024 02 |  |  | základní |  | 0 | 0 | 0 | 0.04 | 0.7068 | 16 | K | 2 |  |  |  | ROZPOCET |  |  |  |  | 0 | 0 | 0 | 0 | 0 | 1 | 0 | 16 | -998978899
| Online PSC |  | https://podminky.urs.cz/item/CS_URS_2024_02/767114815 | [15 empty] | Online PSC | 2
| P |  | Poznámka k položce: Pozn. 4 - Odstranění prosklené dělící příčky v rámci vstupní haly - rám z ocelových "L" profilů, jednoduché zasklení. V místech, kde prosklená příčka navazuje na nosnou zděnou konstrukci, bude tato zapravena. V místě, kde je příčka kotvená k podlahové konstrukci, bude tato také zapravena (resp. Kamenná dlažba zde může být nahrazena neporušenými dlaždicemi). Výška konstrukce je 3100 mm, délka je 5,7 m. | [15 empty] | P | 2
| VV |  | Odstranění prosklené dělící příčky v rámci vstupní haly - pozn. 4 | [15 empty] | VV | 2 | 1 | True | 0 | ROZPOCET
| VV |  | 3,1*5,7 |  | 17.67 | [13 empty] | VV | 2 | 2 | True | 0 | ROZPOCET
| VV |  | Součet |  | 17.67 | [13 empty] | VV | 2 | 4 | True | 1 | ROZPOCET
24 | K | 767531811 | Demontáž vstupních čisticích zón rohoží kovových nebo plastových | m2 | 3.24 |  | 0 | CS ÚRS 2024 02 |  |  | základní |  | 0 | 0 | 0 | 0.02 | 0.0648 | 16 | K | 2 |  |  |  | ROZPOCET |  |  |  |  | 0 | 0 | 0 | 0 | 0 | 1 | 0 | 16 | -2112178728
| Online PSC |  | https://podminky.urs.cz/item/CS_URS_2024_02/767531811 | [15 empty] | Online PSC | 2
| P |  | Poznámka k položce: Pozn. 11 - Odstranění stávající ocelové čistící rohože vč. jejího rámu, 2 ks, cca 3,5 m2 | [15 empty] | P | 2
| VV |  | Odstranění stávající ocelové čistící rohože - pozn. 11 | [15 empty] | VV | 2 | 1 | True | 0 | ROZPOCET
| VV |  | 1,8*0,9*2 |  | 3.24 | [13 empty] | VV | 2 | 2 | True | 0 | ROZPOCET
| VV |  | Součet |  | 3.24 | [13 empty] | VV | 2 | 4 | True | 1 | ROZPOCET
25 | K | 767531821 | Demontáž vstupních čisticích zón rámů zapuštěných nebo náběhových | m | 10.8 |  | 0 | CS ÚRS 2024 02 |  |  | základní |  | 0 | 0 | 0 | 0.0002 | 0.00216 | 16 | K | 2 |  |  |  | ROZPOCET |  |  |  |  | 0 | 0 | 0 | 0 | 0 | 1 | 0 | 16 | 1994253747
| Online PSC |  | https://podminky.urs.cz/item/CS_URS_2024_02/767531821 | [15 empty] | Online PSC | 2
| P |  | Poznámka k položce: Pozn. 11 - Odstranění stávající ocelové čistící rohože vč. jejího rámu, 2 ks, cca 3,5 m2 | [15 empty] | P | 2
| VV |  | Odstranění stávající ocelové čistící rohože - pozn. 11 | [15 empty] | VV | 2 | 1 | True | 0 | ROZPOCET
| VV |  | (1,8*2+0,9*2)*2 |  | 10.8 | [13 empty] | VV | 2 | 2 | True | 0 | ROZPOCET
| VV |  | Součet |  | 10.8 | [13 empty] | VV | 2 | 4 | True | 1 | ROZPOCET
| D | 771 | Podlahy z dlaždic |  |  |  | 0 | [5 empty] | 0 |  | 0 |  | 0.77722 | 2 | D | 1 |  |  |  | ROZPOCET | [10 empty] | 0
26 | K | 771473810 | Demontáž soklíků z dlaždic keramických lepených rovných | m | 21.915 |  | 0 | CS ÚRS 2024 02 |  |  | základní |  | 0 | 0 | 0 | 0.00325 | 0.071224 | 4 | K | 2 |  |  |  | ROZPOCET |  |  |  |  | 0 | 0 | 0 | 0 | 0 | 1 | 0 | 4 | -1326577186
| Online PSC |  | https://podminky.urs.cz/item/CS_URS_2024_02/771473810 | [15 empty] | Online PSC | 2
| P |  | Poznámka k položce: Pozn. 9 - Odstranění nášlapné vrstvy podlahy, tj. keramické dlažby vč. lepidla. Před realizací nové nášlapné vrstvy bude betonová roznášecí vrstva zbroušena, začištěna a vysáta. Pokud se po odstranění keramické dlažby v betonové dlažbě najdou praskliny či jiná místa s defekty, bude svolán KD a dále bude řešeno dle doporučení projektanta. Celková plocha odstaňované dlažby je 20 m2. | [15 empty] | P | 2
| VV |  | "Množství určené pomocí aplikace Výměry. | [15 empty] | VV | 2 | 1 | True | 0 | ROZPOCET
| VV |  | "Odstranění nášlapné vrstvy podlahy - pozn. 9 | [15 empty] | VV | 2 | 1 | True | 0 | ROZPOCET
| VV |  | "(13,314+2,151+6,450) | [15 empty] | VV | 2 | 1 | True | 0 | ROZPOCET
| VV |  | VV0001 |  | 21.915 | [13 empty] | VV | 2 | 2 | True | 1 | ROZPOCET
27 | K | 771573810 | Demontáž podlah z dlaždic keramických lepených | m2 | 20 |  | 0 | CS ÚRS 2024 02 |  |  | základní |  | 0 | 0 | 0 | 0.0353 | 0.706 | 16 | K | 2 |  |  |  | ROZPOCET |  |  |  |  | 0 | 0 | 0 | 0 | 0 | 1 | 0 | 16 | -755060875
| Online PSC |  | https://podminky.urs.cz/item/CS_URS_2024_02/771573810 | [15 empty] | Online PSC | 2
| P |  | Poznámka k položce: Pozn. 9 - Odstranění nášlapné vrstvy podlahy, tj. keramické dlažby vč. lepidla. Před realizací nové nášlapné vrstvy bude betonová roznášecí vrstva zbroušena, začištěna a vysáta. Pokud se po odstranění keramické dlažby v betonové dlažbě najdou praskliny či jiná místa s defekty, bude svolán KD a dále bude řešeno dle doporučení projektanta. Celková plocha odstaňované dlažby je 20 m2. | [15 empty] | P | 2
| VV |  | Odstranění nášlapné vrstvy podlahy - pozn. 9 | [15 empty] | VV | 2 | 1 | True | 0 | ROZPOCET
| VV |  | 20 |  | 20 | [13 empty] | VV | 2 | 2 | True | 0 | ROZPOCET
| VV |  | Součet |  | 20 | [13 empty] | VV | 2 | 4 | True | 1 | ROZPOCET
| D | 772 | Podlahy z kamene |  |  |  | 0 | [5 empty] | 0 |  | 0 |  | 2.5473 | 2 | D | 1 |  |  |  | ROZPOCET | [10 empty] | 0
28 | K | 772423812 | Demontáž obkladu soklů z kamenných desek k dalšímu použití lepených rovných | m | 1 |  | 0 | CS ÚRS 2024 02 |  |  | základní |  | 0 | 0 | 0 | 0.018 | 0.018 | 16 | K | 2 |  |  |  | ROZPOCET |  |  |  |  | 0 | 0 | 0 | 0 | 0 | 1 | 0 | 16 | 415538711
| Online PSC |  | https://podminky.urs.cz/item/CS_URS_2024_02/772423812 | [15 empty] | Online PSC | 2
| P |  | Poznámka k položce: Pozn. 13 - Ve vstupní hale (m.č. 113) a v zádveří (m.č. 112) bude v místech vybourání podkladu pro zakládání nové příčky kamenná dlažba odstraněna tak, aby se dala znovu využít pro doplnění stávající plochy v rámci realizace nových příček. Tzn. v případě místnosti 113 bude takto odstraněno a očištěno cca 3 m2. V případě místnosti 112 bude takto odstraněno a očištěno cca 0,75 m2. Kamenný obklad soklu bude také znovu využit. | [15 empty] | P | 2
| VV |  | Odstranění dlažby pod novou příčku v m.č. 112 a 113 - pozn. 13 | [15 empty] | VV | 2 | 1 | True | 0 | ROZPOCET
| VV |  | 0,5*2 |  | 1 | [13 empty] | VV | 2 | 2 | True | 0 | ROZPOCET
| VV |  | Součet |  | 1 | [13 empty] | VV | 2 | 4 | True | 1 | ROZPOCET
29 | K | 772524812 | Demontáž dlažby z kamene k dalšímu použití z tvrdých kamenů lepených | m2 | 16.75 |  | 0 | CS ÚRS 2024 02 |  |  | základní |  | 0 | 0 | 0 | 0.151 | 2.5293 | 16 | K | 2 |  |  |  | ROZPOCET |  |  |  |  | 0 | 0 | 0 | 0 | 0 | 1 | 0 | 16 | 1251432513
| Online PSC |  | https://podminky.urs.cz/item/CS_URS_2024_02/772524812 | [15 empty] | Online PSC | 2
| P |  | Poznámka k položce: Pozn. 10 - Odstranění nášlapné vrstvy podlahy, tj. kamenné dlažby vč. lepidla a části roznášecí betonové vrstvy tak, aby bylo možné osazení zapuštěné čistící zóny (úroveň bude odpovídat dnu současných čistících zón). Část kamenné dlažby bude odstraněna tak, aby bylo možné využít zachované dlaždice jako náhradu na místa s defekty apod. Před realizací nové podlahové skladby bude betonová roznášecí vrstva zbroušena, začištěna a vysáta. Pokud se po odstranění kamenné dlažby v betonové dlažbě najdou praskliny či jiná místa s defekty, bude svolán KD a dále bude řešeno dle doporučení projektanta. Celková plocha odstraňované dlažby je 13 m2. Pozn. 13 - Ve vstupní hale (m.č. 113) a v zádveří (m.č. 112) bude v místech vybourání podkladu pro zakládání nové příčky kamenná dlažba odstraněna tak, aby se dala znovu využít pro doplnění stávající plochy v rámci realizace nových příček. Tzn. v případě místnosti 113 bude takto odstraněno a očištěno cca 3 m2. V případě místnosti 112 bude takto odstraněno a očištěno cca 0,75 m2. Kamenný obklad soklu bude také znovu využit. | [15 empty] | P | 2
| VV |  | Odstranění nášlapné vrstvy podlahy, tj. kamenné dlažby - pozn. 10 | [15 empty] | VV | 2 | 1 | True | 0 | ROZPOCET
| VV |  | 13 |  | 13 | [13 empty] | VV | 2 | 2 | True | 0 | ROZPOCET
| VV |  | Odstranění dlažby pod novou příčku v m.č. 112 a 113 - pozn. 13 | [15 empty] | VV | 2 | 1 | True | 0 | ROZPOCET
| VV |  | 3+0,75 |  | 3.75 | [13 empty] | VV | 2 | 2 | True | 0 | ROZPOCET
| VV |  | Součet |  | 16.75 | [13 empty] | VV | 2 | 4 | True | 1 | ROZPOCET
30 | K | 772991442 | Očištění vybouraných kamenných dlažeb k dalšímu použití od lepidla | m2 | 16.85 |  | 0 | CS ÚRS 2024 02 |  |  | základní |  | 0 | 0 | 0 | 0 | 0 | 16 | K | 2 |  |  |  | ROZPOCET |  |  |  |  | 0 | 0 | 0 | 0 | 0 | 1 | 0 | 16 | 1904658692
| Online PSC |  | https://podminky.urs.cz/item/CS_URS_2024_02/772991442 | [15 empty] | Online PSC | 2
| P |  | Poznámka k položce: Pozn. 10 - Odstranění nášlapné vrstvy podlahy, tj. kamenné dlažby vč. lepidla a části roznášecí betonové vrstvy tak, aby bylo možné osazení zapuštěné čistící zóny (úroveň bude odpovídat dnu současných čistících zón). Část kamenné dlažby bude odstraněna tak, aby bylo možné využít zachované dlaždice jako náhradu na místa s defekty apod. Před realizací nové podlahové skladby bude betonová roznášecí vrstva zbroušena, začištěna a vysáta. Pokud se po odstranění kamenné dlažby v betonové dlažbě najdou praskliny či jiná místa s defekty, bude svolán KD a dále bude řešeno dle doporučení projektanta. Celková plocha odstraňované dlažby je 13 m2. Pozn. 13 - Ve vstupní hale (m.č. 113) a v zádveří (m.č. 112) bude v místech vybourání podkladu pro zakládání nové příčky kamenná dlažba odstraněna tak, aby se dala znovu využít pro doplnění stávající plochy v rámci realizace nových příček. Tzn. v případě místnosti 113 bude takto odstraněno a očištěno cca 3 m2. V případě místnosti 112 bude takto odstraněno a očištěno cca 0,75 m2. Kamenný obklad soklu bude také znovu využit. | [15 empty] | P | 2
| VV |  | Odstranění nášlapné vrstvy podlahy, tj. kamenné dlažby - pozn. 10 | [15 empty] | VV | 2 | 1 | True | 0 | ROZPOCET
| VV |  | 13 |  | 13 | [13 empty] | VV | 2 | 2 | True | 0 | ROZPOCET
| VV |  | Odstranění dlažby pod novou příčku v m.č. 112 a 113 - pozn. 13 | [15 empty] | VV | 2 | 1 | True | 0 | ROZPOCET
| VV |  | 3+0,75 |  | 3.75 | [13 empty] | VV | 2 | 2 | True | 0 | ROZPOCET
| VV |  | Sokl - pozn. 13 | [15 empty] | VV | 2 | 1 | True | 0 | ROZPOCET
| VV |  | 0,5*2*0,1 |  | 0.1 | [13 empty] | VV | 2 | 2 | True | 0 | ROZPOCET
| VV |  | Součet |  | 16.85 | [13 empty] | VV | 2 | 4 | True | 1 | ROZPOCET

## 2024-038-b - Architektoni...
[9 empty] | >> skryté sloupce << | [9 empty] | {9a186734-cb1b-4e78-a09f-92653fc2b5d0} | [5 empty] | VV0001 | Dlažba - sokl doložení | 15,497 | 3
[19 empty] | 2 | [5 empty] | VV0002 | SDK příčka, tl. 150 mm, 2x12,5 mm | 25,156 | 3
| KRYCÍ LIST SOUPISU PRACÍ | [8 empty] | v --- níže se nacházejí doplnkové a pomocné údaje k sestavám --- v | [8 empty] | False | [5 empty] | VV0003 | Vyztužení SDK příčky | 17,098 | 3
Stavba:
Foyer ZŠ Šumperk
Objekt:
2024/038/b - Architektonicko stavební a konstrukční řešení
| KSO: |  |  |  |  | CC-CZ:
| Místo: |  |  |  |  | Datum: | 31. 10. 2024
| Zadavatel: |  |  |  |  | IČ:
DIČ:
| Uchazeč: |  |  |  |  | IČ: | Vyplň údaj
|  | Vyplň údaj |  |  |  | DIČ: | Vyplň údaj
| Projektant: |  |  |  |  | IČ:
DIČ:
| Zpracovatel: |  |  |  |  | IČ:
|  | Bc. Kateřina Vaculíková |  |  |  | DIČ:
Poznámka:
| Cena bez DPH | [5 empty] | 0
|  |  | Základ daně |  |  | Sazba daně | Výše daně
| DPH | základní | 0 |  |  | 21% | 0
|  | snížená | 0 |  |  | 12% | 0
|  | zákl. přenesená | 0 |  |  | 21% | 0
|  | sníž. přenesená | 0 |  |  | 12% | 0
|  | nulová | 0 |  |  | 0% | 0
| Cena s DPH |  |  | v | CZK |  | 0
REKAPITULACE ČLENĚNÍ SOUPISU PRACÍ
Stavba:
Foyer ZŠ Šumperk
Objekt:
2024/038/b - Architektonicko stavební a konstrukční řešení
Místo: | [5 empty] | Datum: | 31. 10. 2024
Zadavatel: | [5 empty] | Projektant:
Uchazeč: |  |  | Vyplň údaj |  |  | Zpracovatel: | Bc. Kateřina Vaculíková
Kód dílu - Popis | [6 empty] | Cena celkem [CZK]
Náklady stavby celkem | [6 empty] | 0 | [12 empty] | -1
| HSV - Práce a dodávky HSV | [5 empty] | 0
| 3 - Svislé a kompletní konstrukce | [5 empty] | 0
| 9 - Ostatní konstrukce a práce, bourání | [5 empty] | 0
| 997 - Přesun sutě | [5 empty] | 0
| 998 - Přesun hmot | [5 empty] | 0
| PSV - Práce a dodávky PSV | [5 empty] | 0
| 763 - Konstrukce suché výstavby | [5 empty] | 0
| 764 - Konstrukce klempířské | [5 empty] | 0
| 766 - Konstrukce truhlářské | [5 empty] | 0
| 767 - Konstrukce zámečnické | [5 empty] | 0
| 771 - Podlahy z dlaždic | [5 empty] | 0
| 772 - Podlahy z kamene | [5 empty] | 0
| 776 - Podlahy povlakové | [5 empty] | 0
| 784 - Dokončovací práce - malby a tapety | [5 empty] | 0
SOUPIS PRACÍ
Stavba:
Foyer ZŠ Šumperk
Objekt:
2024/038/b - Architektonicko stavební a konstrukční řešení
Místo: | [5 empty] | Datum: | 31. 10. 2024
Zadavatel: | [5 empty] | Projektant:
Uchazeč: |  |  | Vyplň údaj |  |  | Zpracovatel: | Bc. Kateřina Vaculíková
PČ | Typ | Kód | Popis | MJ | Množství | J.cena [CZK] | Cena celkem [CZK] | Cenová soustava |  |  | DPH | J. Nh [h] | Nh celkem [h] | J. hmotnost [t] | Hmotnost celkem [t] | J. suť [t] | Suť Celkem [t]
Náklady soupisu celkem | [6 empty] | 0 | [5 empty] | 0 |  | 5.4275 |  | 0.348 |  | D | -1 | [14 empty] | 0
| D | HSV | Práce a dodávky HSV |  |  |  | 0 | [5 empty] | 0 |  | 0.69727 |  | 0.186 | 1 | D | 0 |  |  |  | ROZPOCET | [10 empty] | 0
| D | 3 | Svislé a kompletní konstrukce |  |  |  | 0 | [5 empty] | 0 |  | 0.66094 |  | 0 | 1 | D | 1 |  |  |  | ROZPOCET | [10 empty] | 0
1 | K | 317941121 | Osazování ocelových válcovaných nosníků na zdivu I nebo IE nebo U nebo UE nebo L do č. 12 nebo výšky do 120 mm | t | 0.318 |  | 0 | CS ÚRS 2024 02 |  |  | základní |  | 0 | 0.01954 | 0.0062137 | 0 | 0 | 4 | K | 2 |  |  |  | ROZPOCET |  |  |  |  | 0 | 0 | 0 | 0 | 0 | 1 | 0 | 4 | 1197882282
| Online PSC |  | https://podminky.urs.cz/item/CS_URS_2024_02/317941121 | [15 empty] | Online PSC | 2
| VV |  | Překlady "a" - IPE 120 | [15 empty] | VV | 2 | 1 | True | 0 | ROZPOCET
| VV |  | 2,5*4*3*0,0106 |  | 0.318 | [13 empty] | VV | 2 | 2 | True | 0 | ROZPOCET
| VV |  | Součet |  | 0.318 | [13 empty] | VV | 2 | 4 | True | 1 | ROZPOCET
2 | M | 13010744 | ocel profilová jakost S235JR (11 375) průřez IPE 120 | t | 0.334 |  | 0 | CS ÚRS 2024 02 |  |  | základní |  | 0 | 1 | 0.334 | 0 | 0 | 8 | M | 2 |  |  |  | ROZPOCET |  |  |  |  | 0 | 0 | 0 | 0 | 0 | 1 | 0 | 4 | 845181354
| VV |  | 0,318*1,05 'Přepočtené koeficientem množství |  | 0.334 | [13 empty] | VV | 2 | 2 | False | 1 | ROZPOCET
3 | K | 346244381 | Plentování ocelových válcovaných nosníků jednostranné cihlami na maltu, výška stojiny do 200 mm | m2 | 1.8 |  | 0 | CS ÚRS 2024 02 |  |  | základní |  | 0 | 0.17818 | 0.32072 | 0 | 0 | 4 | K | 2 |  |  |  | ROZPOCET |  |  |  |  | 0 | 0 | 0 | 0 | 0 | 1 | 0 | 4 | 320322424
| Online PSC |  | https://podminky.urs.cz/item/CS_URS_2024_02/346244381 | [15 empty] | Online PSC | 2
| VV |  | Překlady z ocelových nosníků IPE 120 | [15 empty] | VV | 2 | 1 | True | 0 | ROZPOCET
| VV |  | 2,5*0,12*2*3 |  | 1.8 | [13 empty] | VV | 2 | 2 | True | 0 | ROZPOCET
| VV |  | Součet |  | 1.8 | [13 empty] | VV | 2 | 4 | True | 1 | ROZPOCET
| D | 9 | Ostatní konstrukce a práce, bourání |  |  |  | 0 | [5 empty] | 0 |  | 0.036332 |  | 0.186 | 1 | D | 1 |  |  |  | ROZPOCET | [10 empty] | 0
4 | K | 953943211 | Osazování drobných kovových předmětů kotvených do stěny hasicího přístroje | kus | 3 |  | 0 | CS ÚRS 2024 02 |  |  | základní |  | 0 | 0.0001108 | 0.0003324 | 0 | 0 | 4 | K | 2 |  |  |  | ROZPOCET |  |  |  |  | 0 | 0 | 0 | 0 | 0 | 1 | 0 | 4 | -1565506438
| Online PSC |  | https://podminky.urs.cz/item/CS_URS_2024_02/953943211 | [15 empty] | Online PSC | 2
| P |  | Poznámka k položce: 6kg práškový hasicí schopností 21A, 183B (6HJ) | [15 empty] | P | 2
5 | M | 44932114 | přístroj hasicí ruční práškový PG 6 LE | kus | 3 |  | 0 | CS ÚRS 2024 02 |  |  | základní |  | 0 | 0.012 | 0.036 | 0 | 0 | 8 | M | 2 |  |  |  | ROZPOCET |  |  |  |  | 0 | 0 | 0 | 0 | 0 | 1 | 0 | 4 | 1896681713
6 | K | 973031325 | Vysekání výklenků nebo kapes ve zdivu z cihel na maltu vápennou nebo vápenocementovou kapes, plochy do 0,10 m2, hl. do 300 mm | kus | 6 |  | 0 | CS ÚRS 2024 02 |  |  | základní |  | 0 | 0 | 0 | 0.031 | 0.186 | 4 | K | 2 |  |  |  | ROZPOCET |  |  |  |  | 0 | 0 | 0 | 0 | 0 | 1 | 0 | 4 | -1922091804
| Online PSC |  | https://podminky.urs.cz/item/CS_URS_2024_02/973031325 | [15 empty] | Online PSC | 2
| VV |  | Kapsy pro překlady z ocelových nosníků IPE 120 | [15 empty] | VV | 2 | 1 | True | 0 | ROZPOCET
| VV |  | 2*3 |  | 6 | [13 empty] | VV | 2 | 2 | True | 0 | ROZPOCET
| VV |  | Součet |  | 6 | [13 empty] | VV | 2 | 4 | True | 1 | ROZPOCET
| D | 997 | Přesun sutě |  |  |  | 0 | [5 empty] | 0 |  | 0 |  | 0 | 1 | D | 1 |  |  |  | ROZPOCET | [10 empty] | 0
7 | K | 997013111 | Vnitrostaveništní doprava suti a vybouraných hmot vodorovně do 50 m s naložením základní pro budovy a haly výšky do 6 m | t | 0.348 |  | 0 | CS ÚRS 2024 02 |  |  | základní |  | 0 | 0 | 0 | 0 | 0 | 4 | K | 2 |  |  |  | ROZPOCET |  |  |  |  | 0 | 0 | 0 | 0 | 0 | 1 | 0 | 4 | 1473861859
| Online PSC |  | https://podminky.urs.cz/item/CS_URS_2024_02/997013111 | [15 empty] | Online PSC | 2
8 | K | 997013501 | Odvoz suti a vybouraných hmot na skládku nebo meziskládku se složením, na vzdálenost do 1 km | t | 0.348 |  | 0 | CS ÚRS 2024 02 |  |  | základní |  | 0 | 0 | 0 | 0 | 0 | 4 | K | 2 |  |  |  | ROZPOCET |  |  |  |  | 0 | 0 | 0 | 0 | 0 | 1 | 0 | 4 | 1911089319
| Online PSC |  | https://podminky.urs.cz/item/CS_URS_2024_02/997013501 | [15 empty] | Online PSC | 2
9 | K | 997013509 | Odvoz suti a vybouraných hmot na skládku nebo meziskládku se složením, na vzdálenost Příplatek k ceně za každý další započatý 1 km přes 1 km | t | 8.352 |  | 0 | CS ÚRS 2024 02 |  |  | základní |  | 0 | 0 | 0 | 0 | 0 | 4 | K | 2 |  |  |  | ROZPOCET |  |  |  |  | 0 | 0 | 0 | 0 | 0 | 1 | 0 | 4 | 1861869088
| Online PSC |  | https://podminky.urs.cz/item/CS_URS_2024_02/997013509 | [15 empty] | Online PSC | 2
| VV |  | 0,348*24 |  | 8.352 | [13 empty] | VV | 2 | 2 | True | 1 | ROZPOCET
10 | K | 997013631 | Poplatek za uložení stavebního odpadu na skládce (skládkovné) směsného stavebního a demoličního zatříděného do Katalogu odpadů pod kódem 17 09 04 | t | 0.348 |  | 0 | CS ÚRS 2024 02 |  |  | základní |  | 0 | 0 | 0 | 0 | 0 | 4 | K | 2 |  |  |  | ROZPOCET |  |  |  |  | 0 | 0 | 0 | 0 | 0 | 1 | 0 | 4 | 1561280611
| Online PSC |  | https://podminky.urs.cz/item/CS_URS_2024_02/997013631 | [15 empty] | Online PSC | 2
| D | 998 | Přesun hmot |  |  |  | 0 | [5 empty] | 0 |  | 0 |  | 0 | 1 | D | 1 |  |  |  | ROZPOCET | [10 empty] | 0
11 | K | 998011001 | Přesun hmot pro budovy občanské výstavby, bydlení, výrobu a služby s nosnou svislou konstrukcí zděnou z cihel, tvárnic nebo kamene vodorovná dopravní vzdálenost do 100 m základní pro budovy výšky do 6 m | t | 0.718 |  | 0 | CS ÚRS 2024 02 |  |  | základní |  | 0 | 0 | 0 | 0 | 0 | 4 | K | 2 |  |  |  | ROZPOCET |  |  |  |  | 0 | 0 | 0 | 0 | 0 | 1 | 0 | 4 | -1720937251
| Online PSC |  | https://podminky.urs.cz/item/CS_URS_2024_02/998011001 | [15 empty] | Online PSC | 2
| D | PSV | Práce a dodávky PSV |  |  |  | 0 | [5 empty] | 0 |  | 4.7302 |  | 0.162 | 2 | D | 0 |  |  |  | ROZPOCET | [10 empty] | 0
| D | 763 | Konstrukce suché výstavby |  |  |  | 0 | [5 empty] | 0 |  | 1.9273 |  | 0 | 2 | D | 1 |  |  |  | ROZPOCET | [10 empty] | 0
12 | K | 763111417.R1 | Příčka ze sádrokartonových desek s nosnou konstrukcí z jednoduchých ocelových profilů UW, CW dvojitě opláštěná deskami standardními A tl. 2 x 12,5 mm s izolací, EI 60, příčka tl. 150 mm, profil 100, Rw do 56 dB | m2 | 25.156 |  | 0 |  |  |  | základní |  | 0 | 0.044892 | 1.1293 | 0 | 0 | 16 | K | 2 |  |  |  | ROZPOCET |  |  |  |  | 0 | 0 | 0 | 0 | 0 | 1 | 0 | 16 | 1019935814
| VV |  | "Množství určené pomocí aplikace Výměry. | [15 empty] | VV | 2 | 1 | True | 0 | ROZPOCET
| VV |  | "Skladba S3a | [15 empty] | VV | 2 | 1 | True | 0 | ROZPOCET
| VV |  | "(6,001+2,349)*3,225-0,9*1,97 | [15 empty] | VV | 2 | 1 | True | 0 | ROZPOCET
| VV |  | VV0002 |  | 25.156 | [13 empty] | VV | 2 | 2 | True | 1 | ROZPOCET
13 | K | 763111720 | Příčka ze sádrokartonových desek ostatní konstrukce a práce na příčkách ze sádrokartonových desek vyztužení příčky pro osazení skříněk, polic atd. | m | 17.098 |  | 0 | CS ÚRS 2024 02 |  |  | základní |  | 0 | 0.00519 | 0.088739 | 0 | 0 | 16 | K | 2 |  |  |  | ROZPOCET |  |  |  |  | 0 | 0 | 0 | 0 | 0 | 1 | 0 | 16 | -2033926782
| Online PSC |  | https://podminky.urs.cz/item/CS_URS_2024_02/763111720 | [15 empty] | Online PSC | 2
| P |  | Poznámka k položce: Pozn. 5 - V místech, kde bude nutné kotvit regály do konstrukce SDK příček, bude nutné doplnit konstrukci příček pomocí systémových podkonstrukcí, nosných profilů či výdřev! Nutno koordinovat s dodavatelem regálů! Pozn. 6 - V místech, kde bude nutné kotvit otopná tělesa do konstrukce SDK příček, bude nutné doplnit konstrukci příček pomocí systémových podkonstrukcí, nosných profilů či výdřev! Nutno koordinovat s dodavatelem otopných těles! | [15 empty] | P | 2
| VV |  | "Množství určené pomocí aplikace Výměry. | [15 empty] | VV | 2 | 1 | True | 0 | ROZPOCET
| VV |  | "Ztužení SDK příčky pro kotvení dalších prvků (nábytku apod.) | [15 empty] | VV | 2 | 1 | True | 0 | ROZPOCET
| VV |  | "M.č. ... - kotvení regálů - 2 úrovně kotvení - pozn. 5 | [15 empty] | VV | 2 | 1 | True | 0 | ROZPOCET
| VV |  | "(5,848+0,602+0,599)*2 | [15 empty] | VV | 2 | 1 | True | 0 | ROZPOCET
| VV |  | "M.č. ... - kotvení otopných těles - 1 úroveň kotvení - pozn. 6 | [15 empty] | VV | 2 | 1 | True | 0 | ROZPOCET
| VV |  | "1,500*2 | [15 empty] | VV | 2 | 1 | True | 0 | ROZPOCET
| VV |  | VV0003 |  | 17.098 | [13 empty] | VV | 2 | 2 | True | 1 | ROZPOCET
14 | K | 763111722 | Příčka ze sádrokartonových desek ostatní konstrukce a práce na příčkách ze sádrokartonových desek ochrana rohů úhelníky pozinkované | m | 3.225 |  | 0 | CS ÚRS 2024 02 |  |  | základní |  | 0 | 0.00036 | 0.001161 | 0 | 0 | 16 | K | 2 |  |  |  | ROZPOCET |  |  |  |  | 0 | 0 | 0 | 0 | 0 | 1 | 0 | 16 | -386609144
| Online PSC |  | https://podminky.urs.cz/item/CS_URS_2024_02/763111722 | [15 empty] | Online PSC | 2
| VV |  | SDK příčka | [15 empty] | VV | 2 | 1 | True | 0 | ROZPOCET
| VV |  | 3,225 |  | 3.225 | [13 empty] | VV | 2 | 2 | True | 0 | ROZPOCET
| VV |  | Součet |  | 3.225 | [13 empty] | VV | 2 | 4 | True | 1 | ROZPOCET
15 | K | 763131411.R1 | Podhled ze sádrokartonových desek dvouvrstvá zavěšená spodní konstrukce z ocelových profilů CD, UD bez opláštění | m2 | 140.76 |  | 0 |  |  |  | základní |  | 0 | 0.0022817 | 0.32117 | 0 | 0 | 16 | K | 2 |  |  |  | ROZPOCET |  |  |  |  | 0 | 0 | 0 | 0 | 0 | 1 | 0 | 16 | -717835711
| P |  | Poznámka k položce: Pozn. 8 - podhled v místnosti 111b bude proveden tak, aby bylo možné otevírat křídla oken, tzn., hrana podhledu bude končit cca 900 mm od vnitřního líce obvodové stěny (bude ověřeno a určeno na stavbě dle otevřeného křídla okna). Mezera mezi stropem a podhledem ze strany od oken bude zaklopena stejným materiálem, ze kterého bude zhotoven podhled. | [15 empty] | P | 2
| VV |  | M.č. 111a, 111b, 112a a 113 | [15 empty] | VV | 2 | 1 | True | 0 | ROZPOCET
| VV |  | 141,9-5,7*0,2 |  | 140.76 | [13 empty] | VV | 2 | 2 | True | 0 | ROZPOCET
| VV |  | Součet |  | 140.76 | [13 empty] | VV | 2 | 4 | True | 1 | ROZPOCET
16 | K | 763131731.R1 | Podhled ze sádrokartonových desek ostatní práce a konstrukce na podhledech ze sádrokartonových desek čelo pro kazetové podhledy (F lišta) bez opláštění | m | 5.7 |  | 0 |  |  |  | základní |  | 0 | 1e-05 | 5.7e-05 | 0 | 0 | 16 | K | 2 |  |  |  | ROZPOCET |  |  |  |  | 0 | 0 | 0 | 0 | 0 | 1 | 0 | 16 | -1896735527
| P |  | Poznámka k položce: Pozn. 8 - podhled v místnosti 111b bude proveden tak, aby bylo možné otevírat křídla oken, tzn., hrana podhledu bude končit cca 900 mm od vnitřního líce obvodové stěny (bude ověřeno a určeno na stavbě dle otevřeného křídla okna). Mezera mezi stropem a podhledem ze strany od oken bude zaklopena stejným materiálem, ze kterého bude zhotoven podhled. | [15 empty] | P | 2
| VV |  | Podhled - čelo - m.č. 111b - pozn. 8 | [15 empty] | VV | 2 | 1 | True | 0 | ROZPOCET
| VV |  | 5,7 |  | 5.7 | [13 empty] | VV | 2 | 2 | True | 0 | ROZPOCET
| VV |  | Součet |  | 5.7 | [13 empty] | VV | 2 | 4 | True | 1 | ROZPOCET
17 | K | 763135101.R1 | Podhled z velkoplošných desek z dřevěné vlny pojené magnezitem 1200x600x25, vlna tloušťky 1mm. Provedení hrany s rovnou podélnou a čelní hranou. | m2 | 140.76 |  | 0 |  |  |  | základní |  | 0 | 0.00125 | 0.17595 | 0 | 0 | 16 | K | 2 |  |  |  | ROZPOCET |  |  |  |  | 0 | 0 | 0 | 0 | 0 | 1 | 0 | 16 | 1931350696
| P |  | Poznámka k položce: mechanicky kotveno k nosnému roštu barevnost desek bude provedena dle knihy interiérových standardů - bílá; před dodáním na stavbu bude materiál vyvzorkován a odsouhlasen projektantem Detailní specifikace viz Skladba ST1 a Kniha interiérových standardů. Pozn. 8 - podhled v místnosti 111b bude proveden tak, aby bylo možné otevírat křídla oken, tzn., hrana podhledu bude končit cca 900 mm od vnitřního líce obvodové stěny (bude ověřeno a určeno na stavbě dle otevřeného křídla okna). Mezera mezi stropem a podhledem ze strany od oken bude zaklopena stejným materiálem, ze kterého bude zhotoven podhled. | [15 empty] | P | 2
| VV |  | M.č. 111a, 111b, 112a a 113 | [15 empty] | VV | 2 | 1 | True | 0 | ROZPOCET
| VV |  | 141,9-5,7*0,2 |  | 140.76 | [13 empty] | VV | 2 | 2 | True | 0 | ROZPOCET
| VV |  | Součet |  | 140.76 | [13 empty] | VV | 2 | 4 | True | 1 | ROZPOCET
18 | K | 763164651.R1 | Obklad konstrukcí sádrokartonovými deskami včetně ochranných úhelníků ve tvaru U rozvinuté šíře přes 1,2 m, opláštěný deskou standardní A, tl. 12,5 mm | m2 | 6.75 |  | 0 |  |  |  | základní |  | 0 | 0.024599 | 0.16605 | 0 | 0 | 16 | K | 2 |  |  |  | ROZPOCET |  |  |  |  | 0 | 0 | 0 | 0 | 0 | 1 | 0 | 16 | -1966570857
| P |  | Poznámka k položce: Pozn. 7 - Konstrukce nadpraží mezi místnostmi 112a a 111a (resp. mezi 111a a 113) je řešena z tenkostěnných ocelových profilů a opláštěná SDK deskami. Konstrukce nadpraží je provedena tak, aby do ní bylo možné kotvit prosklené příčky. Úroveň spodní hrany nadpraží je ve stejné výšce jako navazující nadpraží, tzn., úroveň spodní hrany nadpraží je 2500 mm od úrovně podlahy. | [15 empty] | P | 2
| VV |  | Nadpraží okenních otvorů - pozn. 7 | [15 empty] | VV | 2 | 1 | True | 0 | ROZPOCET
| VV |  | Nadpraží prvku P2 | [15 empty] | VV | 2 | 1 | True | 0 | ROZPOCET
| VV |  | 2,7*(0,4*2+0,45) |  | 3.375 | [13 empty] | VV | 2 | 2 | True | 0 | ROZPOCET
| VV |  | Nadpraží prvku P3 | [15 empty] | VV | 2 | 1 | True | 0 | ROZPOCET
| VV |  | 2,7*(0,4*2+0,45) |  | 3.375 | [13 empty] | VV | 2 | 2 | True | 0 | ROZPOCET
| VV |  | Součet |  | 6.75 | [13 empty] | VV | 2 | 4 | True | 1 | ROZPOCET
19 | K | 763172332.R1 | Montáž dvířek pro konstrukce z desek revizních jednoplášťových pro podhledy velikost (šxv) 1400 x 800 mm | kus | 1 |  | 0 |  |  |  | základní |  | 0 | 7e-05 | 7e-05 | 0 | 0 | 16 | K | 2 |  |  |  | ROZPOCET |  |  |  |  | 0 | 0 | 0 | 0 | 0 | 1 | 0 | 16 | -2061781443
| VV |  | Prvek Z3 | [15 empty] | VV | 2 | 1 | True | 0 | ROZPOCET
| VV |  | 1 |  | 1 | [13 empty] | VV | 2 | 2 | True | 0 | ROZPOCET
| VV |  | Součet |  | 1 | [13 empty] | VV | 2 | 4 | True | 1 | ROZPOCET
20 | M | 59030744.R1 | dvířka revizní dvoukřídlá s automatickým zámkem 1400x800mm bez opláštění | kus | 1 |  | 0 |  |  |  | základní |  | 0 | 0.0132 | 0.0132 | 0 | 0 | 32 | M | 2 |  |  |  | ROZPOCET |  |  |  |  | 0 | 0 | 0 | 0 | 0 | 1 | 0 | 16 | 302775455
| P |  | Poznámka k položce: Opláštění revizních dvířek je součástí dodávky podhledu. | [15 empty] | P | 2
21 | K | 763181311 | Výplně otvorů konstrukcí ze sádrokartonových desek montáž zárubně kovové s konstrukcí jednokřídlové | kus | 1 |  | 0 | CS ÚRS 2024 02 |  |  | základní |  | 0 | 0.00022 | 0.00022 | 0 | 0 | 16 | K | 2 |  |  |  | ROZPOCET |  |  |  |  | 0 | 0 | 0 | 0 | 0 | 1 | 0 | 16 | -1205737265
| Online PSC |  | https://podminky.urs.cz/item/CS_URS_2024_02/763181311 | [15 empty] | Online PSC | 2
| P |  | Poznámka k položce: Podrobná specifikace viz výpis PSV prvků (prvek Z1). | [15 empty] | P | 2
| VV |  | Ocelová zárubeň Z1 (pro dveře D1) - 900x1970 mm | [15 empty] | VV | 2 | 1 | True | 0 | ROZPOCET
| VV |  | 1 |  | 1 | [13 empty] | VV | 2 | 2 | True | 0 | ROZPOCET
| VV |  | Součet |  | 1 | [13 empty] | VV | 2 | 4 | True | 1 | ROZPOCET
22 | M | 55331596 | zárubeň jednokřídlá ocelová pro sádrokartonové příčky tl stěny 110-150mm rozměru 900/1970, 2100mm | kus | 1 |  | 0 | CS ÚRS 2024 02 |  |  | základní |  | 0 | 0.01553 | 0.01553 | 0 | 0 | 32 | M | 2 |  |  |  | ROZPOCET |  |  |  |  | 0 | 0 | 0 | 0 | 0 | 1 | 0 | 16 | -1888888247
23 | K | 763181421 | Výplně otvorů konstrukcí ze sádrokartonových desek ztužující výplň otvoru pro dveře s UA a UW profilem, výšky příčky přes 2,80 do 3,25 m | kus | 1 |  | 0 | CS ÚRS 2024 02 |  |  | základní |  | 0 | 0.01583 | 0.01583 | 0 | 0 | 16 | K | 2 |  |  |  | ROZPOCET |  |  |  |  | 0 | 0 | 0 | 0 | 0 | 1 | 0 | 16 | 593333225
| Online PSC |  | https://podminky.urs.cz/item/CS_URS_2024_02/763181421 | [15 empty] | Online PSC | 2
| VV |  | Dveře D1 900x1970 mm (zárubeň/stavební otvor 1000x2020 mm) | [15 empty] | VV | 2 | 1 | True | 0 | ROZPOCET
| VV |  | 1 |  | 1 | [13 empty] | VV | 2 | 2 | True | 0 | ROZPOCET
| VV |  | Součet |  | 1 | [13 empty] | VV | 2 | 4 | True | 1 | ROZPOCET
24 | K | 998763301 | Přesun hmot pro konstrukce montované z desek sádrokartonových, sádrovláknitých, cementovláknitých nebo cementových stanovený z hmotnosti přesunovaného materiálu vodorovná dopravní vzdálenost do 50 m základní v objektech výšky do 6 m | t | 1.927 |  | 0 | CS ÚRS 2024 02 |  |  | základní |  | 0 | 0 | 0 | 0 | 0 | 16 | K | 2 |  |  |  | ROZPOCET |  |  |  |  | 0 | 0 | 0 | 0 | 0 | 1 | 0 | 16 | 437551884
| Online PSC |  | https://podminky.urs.cz/item/CS_URS_2024_02/998763301 | [15 empty] | Online PSC | 2
| D | 764 | Konstrukce klempířské |  |  |  | 0 | [5 empty] | 0 |  | 0.0026 |  | 0 | 2 | D | 1 |  |  |  | ROZPOCET | [10 empty] | 0
25 | K | 764226403.R1 | Oplechování parapetů z hliníkového plechu rovných mechanicky kotvené, bez rohů rš 230 mm | m | 4 |  | 0 |  |  |  | základní |  | 0 | 0.00065 | 0.0026 | 0 | 0 | 16 | K | 2 |  |  |  | ROZPOCET |  |  |  |  | 0 | 0 | 0 | 0 | 0 | 1 | 0 | 16 | -1551838994
| P |  | Poznámka k položce: Podrobná specifikace viz výpis PSV prvků (prvek K1). | [15 empty] | P | 2
| VV |  | Klempířský prvek K1 | [15 empty] | VV | 2 | 1 | True | 0 | ROZPOCET
| VV |  | 2*2 |  | 4 | [13 empty] | VV | 2 | 2 | True | 0 | ROZPOCET
| VV |  | Součet |  | 4 | [13 empty] | VV | 2 | 4 | True | 1 | ROZPOCET
26 | K | 998764101 | Přesun hmot pro konstrukce klempířské stanovený z hmotnosti přesunovaného materiálu vodorovná dopravní vzdálenost do 50 m základní v objektech výšky do 6 m | t | 0.003 |  | 0 | CS ÚRS 2024 02 |  |  | základní |  | 0 | 0 | 0 | 0 | 0 | 16 | K | 2 |  |  |  | ROZPOCET |  |  |  |  | 0 | 0 | 0 | 0 | 0 | 1 | 0 | 16 | 1314429523
| Online PSC |  | https://podminky.urs.cz/item/CS_URS_2024_02/998764101 | [15 empty] | Online PSC | 2
| D | 766 | Konstrukce truhlářské |  |  |  | 0 | [5 empty] | 0 |  | 1.1346 |  | 0 | 2 | D | 1 |  |  |  | ROZPOCET | [10 empty] | 0
27 | K | 766622116 | Montáž oken plastových včetně montáže rámu plochy přes 1 m2 pevných do zdiva, výšky přes 1,5 do 2,5 m | m2 | 21.68 |  | 0 | CS ÚRS 2024 02 |  |  | základní |  | 0 | 0.00025 | 0.00542 | 0 | 0 | 16 | K | 2 |  |  |  | ROZPOCET |  |  |  |  | 0 | 0 | 0 | 0 | 0 | 1 | 0 | 16 | 2896970
| Online PSC |  | https://podminky.urs.cz/item/CS_URS_2024_02/766622116 | [15 empty] | Online PSC | 2
| P |  | Poznámka k položce: Podrobná specifikace viz výpis PSV prvků (prvky P1 - P5). Pro upřesnění ceny nutno poptat u dodavatele. Reálná cena se může lišit. | [15 empty] | P | 2
| VV |  | Prosklená příčka P1 - 900x2500 mm | [15 empty] | VV | 2 | 1 | True | 0 | ROZPOCET
| VV |  | 0,9*2,5*1-0,8*2,05 |  | 0.61 | [13 empty] | VV | 2 | 2 | True | 0 | ROZPOCET
| VV |  | Prosklená příčka P2 - 2700x2500 mm | [15 empty] | VV | 2 | 1 | True | 0 | ROZPOCET
| VV |  | 2,7*2,5*1-0,9*2,05 |  | 4.905 | [13 empty] | VV | 2 | 2 | True | 0 | ROZPOCET
| VV |  | Prosklená příčka P3 - 2700x2500 mm | [15 empty] | VV | 2 | 1 | True | 0 | ROZPOCET
| VV |  | 2,7*2,5*1-0,9*2,05 |  | 4.905 | [13 empty] | VV | 2 | 2 | True | 0 | ROZPOCET
| VV |  | Prosklená příčka P4 - 2000x2500 mm | [15 empty] | VV | 2 | 1 | True | 0 | ROZPOCET
| VV |  | 2*2,5*1-0,9*2,05 |  | 3.155 | [13 empty] | VV | 2 | 2 | True | 0 | ROZPOCET
| VV |  | Prosklená příčka P5 - 4800x2500 mm | [15 empty] | VV | 2 | 1 | True | 0 | ROZPOCET
| VV |  | 4,8*2,5*1-1,9*2,05 |  | 8.105 | [13 empty] | VV | 2 | 2 | True | 0 | ROZPOCET
| VV |  | Součet |  | 21.68 | [13 empty] | VV | 2 | 4 | True | 1 | ROZPOCET
28 | M | 61140045 | okno plastové s fixním zasklením dvojsklo přes plochu 1m2 v 1,5-2,5m | m2 | 21.68 |  | 0 | CS ÚRS 2024 02 |  |  | základní |  | 0 | 0.02562 | 0.55544 | 0 | 0 | 32 | M | 2 |  |  |  | ROZPOCET |  |  |  |  | 0 | 0 | 0 | 0 | 0 | 1 | 0 | 16 | 1611879940
29 | K | 766622131 | Montáž oken plastových včetně montáže rámu plochy přes 1 m2 otevíravých do zdiva, výšky do 1,5 m | m2 | 2.8 |  | 0 | CS ÚRS 2024 02 |  |  | základní |  | 0 | 0.00026 | 0.000728 | 0 | 0 | 16 | K | 2 |  |  |  | ROZPOCET |  |  |  |  | 0 | 0 | 0 | 0 | 0 | 1 | 0 | 16 | 554546788
| Online PSC |  | https://podminky.urs.cz/item/CS_URS_2024_02/766622131 | [15 empty] | Online PSC | 2
| P |  | Poznámka k položce: Podrobná specifikace viz výpis PSV prvků (prvek O1). | [15 empty] | P | 2
| VV |  | Okno O1 - 2000x700 mm | [15 empty] | VV | 2 | 1 | True | 0 | ROZPOCET
| VV |  | 2*0,7*2 |  | 2.8 | [13 empty] | VV | 2 | 2 | True | 0 | ROZPOCET
| VV |  | Součet |  | 2.8 | [13 empty] | VV | 2 | 4 | True | 1 | ROZPOCET
30 | M | 61140052 | okno plastové otevíravé/sklopné trojsklo přes plochu 1m2 do v 1,5m | m2 | 2.8 |  | 0 | CS ÚRS 2024 02 |  |  | základní |  | 0 | 0.03681 | 0.10307 | 0 | 0 | 32 | M | 2 |  |  |  | ROZPOCET |  |  |  |  | 0 | 0 | 0 | 0 | 0 | 1 | 0 | 16 | 1600586844
31 | K | 766660002 | Montáž dveřních křídel dřevěných nebo plastových otevíravých do ocelové zárubně povrchově upravených jednokřídlových, šířky přes 800 mm | kus | 1 |  | 0 | CS ÚRS 2024 02 |  |  | základní |  | 0 | 0 | 0 | 0 | 0 | 4 | K | 2 |  |  |  | ROZPOCET |  |  |  |  | 0 | 0 | 0 | 0 | 0 | 1 | 0 | 4 | -588768403
| Online PSC |  | https://podminky.urs.cz/item/CS_URS_2024_02/766660002 | [15 empty] | Online PSC | 2
| P |  | Poznámka k položce: Podrobná specifikace viz výpis PSV prvků (prvek D1). | [15 empty] | P | 2
| VV |  | Dveře D1 - 900x1970 mm | [15 empty] | VV | 2 | 1 | True | 0 | ROZPOCET
| VV |  | 1 |  | 1 | [13 empty] | VV | 2 | 2 | True | 0 | ROZPOCET
| VV |  | Součet |  | 1 | [13 empty] | VV | 2 | 4 | True | 1 | ROZPOCET
32 | M | 61162087 | dveře jednokřídlé dřevotřískové povrch laminátový plné 900x1970-2100mm | kus | 1 |  | 0 | CS ÚRS 2024 02 |  |  | základní |  | 0 | 0.0205 | 0.0205 | 0 | 0 | 8 | M | 2 |  |  |  | ROZPOCET |  |  |  |  | 0 | 0 | 0 | 0 | 0 | 1 | 0 | 4 | -396291223
33 | K | 766660411 | Montáž vchodových dveří včetně rámu do zdiva jednokřídlových bez nadsvětlíku | kus | 4 |  | 0 | CS ÚRS 2024 02 |  |  | základní |  | 0 | 0.00087 | 0.00348 | 0 | 0 | 16 | K | 2 |  |  |  | ROZPOCET |  |  |  |  | 0 | 0 | 0 | 0 | 0 | 1 | 0 | 16 | 214801012
| Online PSC |  | https://podminky.urs.cz/item/CS_URS_2024_02/766660411 | [15 empty] | Online PSC | 2
| P |  | Poznámka k položce: Podrobná specifikace viz výpis PSV prvků (prvky P1 - P4). Pro upřesnění ceny nutno poptat u dodavatele. Reálná cena se může lišit. | [15 empty] | P | 2
| VV |  | Plastový prvek P1 | [15 empty] | VV | 2 | 1 | True | 0 | ROZPOCET
| VV |  | 1 |  | 1 | [13 empty] | VV | 2 | 2 | True | 0 | ROZPOCET
| VV |  | Plastový prvek P2 | [15 empty] | VV | 2 | 1 | True | 0 | ROZPOCET
| VV |  | 1 |  | 1 | [13 empty] | VV | 2 | 2 | True | 0 | ROZPOCET
| VV |  | Plastový prvek P3 | [15 empty] | VV | 2 | 1 | True | 0 | ROZPOCET
| VV |  | 1 |  | 1 | [13 empty] | VV | 2 | 2 | True | 0 | ROZPOCET
| VV |  | Plastový prvek P4 | [15 empty] | VV | 2 | 1 | True | 0 | ROZPOCET
| VV |  | 1 |  | 1 | [13 empty] | VV | 2 | 2 | True | 0 | ROZPOCET
| VV |  | Součet |  | 4 | [13 empty] | VV | 2 | 4 | True | 1 | ROZPOCET
34 | M | 61140504 | dveře jednokřídlé plastové bílé prosklené max rozměru otvoru 2,42m2 bezpečnostní třídy RC2 | m2 | 7.175 |  | 0 | CS ÚRS 2024 02 |  |  | základní |  | 0 | 0.04021 | 0.28851 | 0 | 0 | 32 | M | 2 |  |  |  | ROZPOCET |  |  |  |  | 0 | 0 | 0 | 0 | 0 | 1 | 0 | 16 | -1750888743
| VV |  | Plastový prvek P1 | [15 empty] | VV | 2 | 1 | True | 0 | ROZPOCET
| VV |  | 1*0,8*2,05 |  | 1.64 | [13 empty] | VV | 2 | 2 | True | 0 | ROZPOCET
| VV |  | Plastový prvek P2 | [15 empty] | VV | 2 | 1 | True | 0 | ROZPOCET
| VV |  | 1*0,9*2,05 |  | 1.845 | [13 empty] | VV | 2 | 2 | True | 0 | ROZPOCET
| VV |  | Plastový prvek P3 | [15 empty] | VV | 2 | 1 | True | 0 | ROZPOCET
| VV |  | 1*0,9*2,05 |  | 1.845 | [13 empty] | VV | 2 | 2 | True | 0 | ROZPOCET
| VV |  | Plastový prvek P4 | [15 empty] | VV | 2 | 1 | True | 0 | ROZPOCET
| VV |  | 1*0,9*2,05 |  | 1.845 | [13 empty] | VV | 2 | 2 | True | 0 | ROZPOCET
| VV |  | Součet |  | 7.175 | [13 empty] | VV | 2 | 4 | True | 1 | ROZPOCET
35 | K | 766660451 | Montáž vchodových dveří včetně rámu do zdiva dvoukřídlových bez nadsvětlíku | kus | 1 |  | 0 | CS ÚRS 2024 02 |  |  | základní |  | 0 | 0.00084 | 0.00084 | 0 | 0 | 16 | K | 2 |  |  |  | ROZPOCET |  |  |  |  | 0 | 0 | 0 | 0 | 0 | 1 | 0 | 16 | -1217048704
| Online PSC |  | https://podminky.urs.cz/item/CS_URS_2024_02/766660451 | [15 empty] | Online PSC | 2
| P |  | Poznámka k položce: Podrobná specifikace viz výpis PSV prvků (prvky P5). Pro upřesnění ceny nutno poptat u dodavatele. Reálná cena se může lišit. | [15 empty] | P | 2
| VV |  | Plastový prvek P5 | [15 empty] | VV | 2 | 1 | True | 0 | ROZPOCET
| VV |  | 1 |  | 1 | [13 empty] | VV | 2 | 2 | True | 0 | ROZPOCET
| VV |  | Součet |  | 1 | [13 empty] | VV | 2 | 4 | True | 1 | ROZPOCET
36 | M | 61140510 | dveře dvoukřídlé plastové bílé prosklené max rozměru otvoru 4,84m2 bezpečnostní třídy RC2 | m2 | 3.895 |  | 0 | CS ÚRS 2024 02 |  |  | základní |  | 0 | 0.04021 | 0.15662 | 0 | 0 | 32 | M | 2 |  |  |  | ROZPOCET |  |  |  |  | 0 | 0 | 0 | 0 | 0 | 1 | 0 | 16 | -791056891
| VV |  | Plastový prvek P5 | [15 empty] | VV | 2 | 1 | True | 0 | ROZPOCET
| VV |  | 1*1,9*2,05 |  | 3.895 | [13 empty] | VV | 2 | 2 | True | 0 | ROZPOCET
| VV |  | Součet |  | 3.895 | [13 empty] | VV | 2 | 4 | True | 1 | ROZPOCET
37 | K | 998766101 | Přesun hmot pro konstrukce truhlářské stanovený z hmotnosti přesunovaného materiálu vodorovná dopravní vzdálenost do 50 m základní v objektech výšky do 6 m | t | 1.114 |  | 0 | CS ÚRS 2024 02 |  |  | základní |  | 0 | 0 | 0 | 0 | 0 | 16 | K | 2 |  |  |  | ROZPOCET |  |  |  |  | 0 | 0 | 0 | 0 | 0 | 1 | 0 | 16 | 1869930356
| Online PSC |  | https://podminky.urs.cz/item/CS_URS_2024_02/998766101 | [15 empty] | Online PSC | 2
| D | 767 | Konstrukce zámečnické |  |  |  | 0 | [5 empty] | 0 |  | 0.24761 |  | 0 | 2 | D | 1 |  |  |  | ROZPOCET | [10 empty] | 0
38 | K | 767531121 | Montáž vstupních čisticích zón z rohoží osazení rámu mosazného nebo hliníkového zapuštěného z L profilů | m | 17.4 |  | 0 | CS ÚRS 2024 02 |  |  | základní |  | 0 | 0 | 0 | 0 | 0 | 16 | K | 2 |  |  |  | ROZPOCET |  |  |  |  | 0 | 0 | 0 | 0 | 0 | 1 | 0 | 16 | 1500941399
| Online PSC |  | https://podminky.urs.cz/item/CS_URS_2024_02/767531121 | [15 empty] | Online PSC | 2
| P |  | Poznámka k položce: Pozn. 2 - Úroveň podlahy v rámci čistící zóny bude provedena tak, aby bylo možné osadit hliníkovou čistící zónu o tloušťce 22 mm a tato byla v jedné úrovni s horní úrovní navazující nášlapné vrstvy. Pozn. 3 - Řám čistící zóny bude osazen před realizací samonivelační stěrky tak, aby lícoval s horní úrovní mášlapné vrstvy, mezera mezi profilem rámu a stávající dlažbou bude vyplněna vhodným pružným tmelem. Podrobná specifikace viz skladba P2 a kniha interiérových standardů. | [15 empty] | P | 2
| VV |  | Čistící zóna - skladba P2, pozn. 2 a 3 | [15 empty] | VV | 2 | 1 | True | 0 | ROZPOCET
| VV |  | 5,5*2+2,95*2+0,125*4 |  | 17.4 | [13 empty] | VV | 2 | 2 | True | 0 | ROZPOCET
| VV |  | Součet |  | 17.4 | [13 empty] | VV | 2 | 4 | True | 1 | ROZPOCET
39 | M | 69752160 | rám pro zapuštění profil L-30/30 25/25 20/30 15/30-Al | m | 19.14 |  | 0 | CS ÚRS 2024 02 |  |  | základní |  | 0 | 0.0002 | 0.003828 | 0 | 0 | 32 | M | 2 |  |  |  | ROZPOCET |  |  |  |  | 0 | 0 | 0 | 0 | 0 | 1 | 0 | 16 | 926472446
| VV |  | 17,4*1,1 'Přepočtené koeficientem množství |  | 19.14 | [13 empty] | VV | 2 | 2 | False | 1 | ROZPOCET
40 | K | 767531215 | Montáž vstupních čisticích zón z rohoží kovových nebo plastových plochy přes 2 m2 | m2 | 15.83 |  | 0 | CS ÚRS 2024 02 |  |  | základní |  | 0 | 0 | 0 | 0 | 0 | 16 | K | 2 |  |  |  | ROZPOCET |  |  |  |  | 0 | 0 | 0 | 0 | 0 | 1 | 0 | 16 | 1916069071
| Online PSC |  | https://podminky.urs.cz/item/CS_URS_2024_02/767531215 | [15 empty] | Online PSC | 2
| P |  | Poznámka k položce: Pozn. 2 - Úroveň podlahy v rámci čistící zóny bude provedena tak, aby bylo možné osadit hliníkovou čistící zónu o tloušťce 22 mm a tato byla v jedné úrovni s horní úrovní navazující nášlapné vrstvy. Pozn. 3 - Řám čistící zóny bude osazen před realizací samonivelační stěrky tak, aby lícoval s horní úrovní mášlapné vrstvy, mezera mezi profilem rámu a stávající dlažbou bude vyplněna vhodným pružným tmelem. Podrobná specifikace viz skladba P2 a kniha interiérových standardů. | [15 empty] | P | 2
| VV |  | Čistící zóna - skladba P2, pozn. 2 a 3 | [15 empty] | VV | 2 | 1 | True | 0 | ROZPOCET
| VV |  | 15,83 |  | 15.83 | [13 empty] | VV | 2 | 2 | True | 0 | ROZPOCET
| VV |  | Součet |  | 15.83 | [13 empty] | VV | 2 | 4 | True | 1 | ROZPOCET
41 | M | 69752004 | rohož vstupní provedení hliník standard 17 mm | m2 | 17.413 |  | 0 | CS ÚRS 2024 02 |  |  | základní |  | 0 | 0.014 | 0.24378 | 0 | 0 | 32 | M | 2 |  |  |  | ROZPOCET |  |  |  |  | 0 | 0 | 0 | 0 | 0 | 1 | 0 | 16 | -1465300764
| VV |  | 15,83*1,1 'Přepočtené koeficientem množství |  | 17.413 | [13 empty] | VV | 2 | 2 | False | 1 | ROZPOCET
42 | K | 998767101 | Přesun hmot pro zámečnické konstrukce stanovený z hmotnosti přesunovaného materiálu vodorovná dopravní vzdálenost do 50 m základní v objektech výšky do 6 m | t | 0.248 |  | 0 | CS ÚRS 2024 02 |  |  | základní |  | 0 | 0 | 0 | 0 | 0 | 16 | K | 2 |  |  |  | ROZPOCET |  |  |  |  | 0 | 0 | 0 | 0 | 0 | 1 | 0 | 16 | -871102077
| Online PSC |  | https://podminky.urs.cz/item/CS_URS_2024_02/998767101 | [15 empty] | Online PSC | 2
| D | 771 | Podlahy z dlaždic |  |  |  | 0 | [5 empty] | 0 |  | 1.0439 |  | 0 | 2 | D | 1 |  |  |  | ROZPOCET | [10 empty] | 0
43 | K | 771111011 | Příprava podkladu před provedením dlažby vysátí podlah | m2 | 19.33 |  | 0 | CS ÚRS 2024 02 |  |  | základní |  | 0 | 0 | 0 | 0 | 0 | 16 | K | 2 |  |  |  | ROZPOCET |  |  |  |  | 0 | 0 | 0 | 0 | 0 | 1 | 0 | 16 | 2019003220
| Online PSC |  | https://podminky.urs.cz/item/CS_URS_2024_02/771111011 | [15 empty] | Online PSC | 2
| P |  | Poznámka k položce: Pozn. 1 - V místnostech 111b, 112a a 112b bude v místech kontaktu s novými svislými konstrukcemi doložena stávající očištěná kamenná dlažba vč. soklu, v místnosti 111b se jedná o 1,5 m2 (1 m2 + 0,5 m2), v místnosti 112a o 0,5 m2 a v 112b o 1,5 m2 (bude použita vybouraná a očistěná dlažba z 111a). Pozn. 2 - Úroveň podlahy v rámci čistící zóny bude provedena tak, aby bylo možné osadit hliníkovou čistící zónu o tloušťce 22 mm a tato byla v jedné úrovni s horní úrovní navazující nášlapné vrstvy. Pozn. 3 - Řám čistící zóny bude osazen před realizací samonivelační stěrky tak, aby lícoval s horní úrovní mášlapné vrstvy, mezera mezi profilem rámu a stávající dlažbou bude vyplněna vhodným pružným tmelem. Podrobná specifikace viz skladba P2 a P3 a kniha interiérových standardů. | [15 empty] | P | 2
| VV |  | Doložení stávající kamenné dlažby vč. soklu - pozn. 1 - skladba P3 | [15 empty] | VV | 2 | 1 | True | 0 | ROZPOCET
| VV |  | 1,5+0,5+1,5 |  | 3.5 | [13 empty] | VV | 2 | 2 | True | 0 | ROZPOCET
| VV |  | Čistící zóna - skladba P2, pozn. 2 a 3 | [15 empty] | VV | 2 | 1 | True | 0 | ROZPOCET
| VV |  | 15,83 |  | 15.83 | [13 empty] | VV | 2 | 2 | True | 0 | ROZPOCET
| VV |  | Součet |  | 19.33 | [13 empty] | VV | 2 | 4 | True | 1 | ROZPOCET
44 | K | 771121011 | Příprava podkladu před provedením dlažby nátěr penetrační na podlahu | m2 | 15.83 |  | 0 | CS ÚRS 2024 02 |  |  | základní |  | 0 | 0.0003 | 0.004749 | 0 | 0 | 16 | K | 2 |  |  |  | ROZPOCET |  |  |  |  | 0 | 0 | 0 | 0 | 0 | 1 | 0 | 16 | -1273509155
| Online PSC |  | https://podminky.urs.cz/item/CS_URS_2024_02/771121011 | [15 empty] | Online PSC | 2
| P |  | Poznámka k položce: Pozn. 2 - Úroveň podlahy v rámci čistící zóny bude provedena tak, aby bylo možné osadit hliníkovou čistící zónu o tloušťce 22 mm a tato byla v jedné úrovni s horní úrovní navazující nášlapné vrstvy. Pozn. 3 - Řám čistící zóny bude osazen před realizací samonivelační stěrky tak, aby lícoval s horní úrovní mášlapné vrstvy, mezera mezi profilem rámu a stávající dlažbou bude vyplněna vhodným pružným tmelem. Podrobná specifikace viz skladba P2 a kniha interiérových standardů. | [15 empty] | P | 2
| VV |  | Čistící zóna - skladba P2, pozn. 2 a 3 | [15 empty] | VV | 2 | 1 | True | 0 | ROZPOCET
| VV |  | 15,83 |  | 15.83 | [13 empty] | VV | 2 | 2 | True | 0 | ROZPOCET
| VV |  | Součet |  | 15.83 | [13 empty] | VV | 2 | 4 | True | 1 | ROZPOCET
45 | K | 771151026 | Příprava podkladu před provedením dlažby samonivelační stěrka min. pevnosti 30 MPa, tloušťky přes 12 do 15 mm | m2 | 40.75 |  | 0 | CS ÚRS 2024 02 |  |  | základní |  | 0 | 0.0255 | 1.0391 | 0 | 0 | 16 | K | 2 |  |  |  | ROZPOCET |  |  |  |  | 0 | 0 | 0 | 0 | 0 | 1 | 0 | 16 | 674563440
| Online PSC |  | https://podminky.urs.cz/item/CS_URS_2024_02/771151026 | [15 empty] | Online PSC | 2
| P |  | Poznámka k položce: Pozn. 2 - Úroveň podlahy v rámci čistící zóny bude provedena tak, aby bylo možné osadit hliníkovou čistící zónu o tloušťce 22 mm a tato byla v jedné úrovni s horní úrovní navazující nášlapné vrstvy. Pozn. 3 - Řám čistící zóny bude osazen před realizací samonivelační stěrky tak, aby lícoval s horní úrovní mášlapné vrstvy, mezera mezi profilem rámu a stávající dlažbou bude vyplněna vhodným pružným tmelem. Podrobná specifikace viz skladba P1, P2 a P3 a kniha interiérových standardů. | [15 empty] | P | 2
| VV |  | Doložení stávající kamenné dlažby vč. soklu - pozn. 1 - skladba P3 | [15 empty] | VV | 2 | 1 | True | 0 | ROZPOCET
| VV |  | 1,5+0,5+1,5 |  | 3.5 | [13 empty] | VV | 2 | 2 | True | 0 | ROZPOCET
| VV |  | Čistící zóna - skladba P2, pozn. 2 a 3 | [15 empty] | VV | 2 | 1 | True | 0 | ROZPOCET
| VV |  | 15,83 |  | 15.83 | [13 empty] | VV | 2 | 2 | True | 0 | ROZPOCET
| VV |  | Skladba P1 - m.č. 113 | [15 empty] | VV | 2 | 1 | True | 0 | ROZPOCET
| VV |  | 21,42 |  | 21.42 | [13 empty] | VV | 2 | 2 | True | 0 | ROZPOCET
| VV |  | Součet |  | 40.75 | [13 empty] | VV | 2 | 4 | True | 1 | ROZPOCET
46 | K | 998771101 | Přesun hmot pro podlahy z dlaždic stanovený z hmotnosti přesunovaného materiálu vodorovná dopravní vzdálenost do 50 m základní v objektech výšky do 6 m | t | 1.044 |  | 0 | CS ÚRS 2024 02 |  |  | základní |  | 0 | 0 | 0 | 0 | 0 | 16 | K | 2 |  |  |  | ROZPOCET |  |  |  |  | 0 | 0 | 0 | 0 | 0 | 1 | 0 | 16 | 2060314678
| Online PSC |  | https://podminky.urs.cz/item/CS_URS_2024_02/998771101 | [15 empty] | Online PSC | 2
| D | 772 | Podlahy z kamene |  |  |  | 0 | [5 empty] | 0 |  | 0.091862 |  | 0.162 | 2 | D | 1 |  |  |  | ROZPOCET | [10 empty] | 0
47 | K | 772421135 | Montáž obkladu soklů deskami z kamene kladených do lepidla svislých nebo šikmých stěn s lícem rovným, tl. přes 50 do 70 mm | m | 15.497 |  | 0 | CS ÚRS 2024 02 |  |  | základní |  | 0 | 0.0022 | 0.034093 | 0 | 0 | 16 | K | 2 |  |  |  | ROZPOCET |  |  |  |  | 0 | 0 | 0 | 0 | 0 | 1 | 0 | 16 | -775751397
| Online PSC |  | https://podminky.urs.cz/item/CS_URS_2024_02/772421135 | [15 empty] | Online PSC | 2
| P |  | Poznámka k položce: Pozn. 1 - V místnostech 111b, 112a a 112b bude v místech kontaktu s novými svislými konstrukcemi doložena stávající očištěná kamenná dlažba vč. soklu, v místnosti 111b se jedná o 1,5 m2 (1 m2 + 0,5 m2), v místnosti 112a o 0,5 m2 a v 112b o 1,5 m2 (bude použita vybouraná a očistěná dlažba z 111a). Podrobná specifikace viz skladba P3 a kniha interiérových standardů. | [15 empty] | P | 2
| VV |  | "Množství určené pomocí aplikace Výměry. | [15 empty] | VV | 2 | 1 | True | 0 | ROZPOCET
| VV |  | "Doložení stávající kamenné dlažby vč. soklu - pozn. 1 | [15 empty] | VV | 2 | 1 | True | 0 | ROZPOCET
| VV |  | "8,800+8,497-0,9*2 | [15 empty] | VV | 2 | 1 | True | 0 | ROZPOCET
| VV |  | VV0001 |  | 15.497 | [13 empty] | VV | 2 | 2 | True | 1 | ROZPOCET
48 | K | 772521240 | Kladení dlažby z kamene do lepidla z nejvýše dvou rozdílných druhů pravoúhlých desek nebo dlaždic ve skladbě se pravidelně opakujících, tl. přes 15 do 30 mm | m2 | 3.5 |  | 0 | CS ÚRS 2024 02 |  |  | základní |  | 0 | 0.0095 | 0.03325 | 0 | 0 | 16 | K | 2 |  |  |  | ROZPOCET |  |  |  |  | 0 | 0 | 0 | 0 | 0 | 1 | 0 | 16 | 851076581
| Online PSC |  | https://podminky.urs.cz/item/CS_URS_2024_02/772521240 | [15 empty] | Online PSC | 2
| P |  | Poznámka k položce: Pozn. 1 - V místnostech 111b, 112a a 112b bude v místech kontaktu s novými svislými konstrukcemi doložena stávající očištěná kamenná dlažba vč. soklu, v místnosti 111b se jedná o 1,5 m2 (1 m2 + 0,5 m2), v místnosti 112a o 0,5 m2 a v 112b o 1,5 m2 (bude použita vybouraná a očistěná dlažba z 111a). Podrobná specifikace viz skladba P3 a kniha interiérových standardů. | [15 empty] | P | 2
| VV |  | Doložení stávající kamenné dlažby vč. soklu - pozn. 1 - skladba P3 | [15 empty] | VV | 2 | 1 | True | 0 | ROZPOCET
| VV |  | 1,5+0,5+1,5 |  | 3.5 | [13 empty] | VV | 2 | 2 | True | 0 | ROZPOCET
| VV |  | Součet |  | 3.5 | [13 empty] | VV | 2 | 4 | True | 1 | ROZPOCET
49 | K | 772523941 | Výměna pravoúhlé desky v dlažbě z tvrdých kamenů velikosti přes 10 ks/m2 kladené do lepidla, tl. do 30 mm | kus | 20 |  | 0 | CS ÚRS 2024 02 |  |  | základní |  | 0 | 0.00084 | 0.0168 | 0.0081 | 0.162 | 16 | K | 2 |  |  |  | ROZPOCET |  |  |  |  | 0 | 0 | 0 | 0 | 0 | 1 | 0 | 16 | 1898476375
| Online PSC |  | https://podminky.urs.cz/item/CS_URS_2024_02/772523941 | [15 empty] | Online PSC | 2
| P |  | Poznámka k položce: Pozn. 4 - Nášlapná vrstva podlahy bude v místě demontované vnitřní prosklené příčky prohlédnuta a místa s defektem budou opravena (bude použita vybouraná a očištěná dlažba z místnosti 111a). | [15 empty] | P | 2
| VV |  | Oprava dlažby v místě demontované příčky - pozn. 4 (plocha je odborným odhadem, nutno posoudit na stavbě, případně bude množství dopočteno/odpočteno) | [15 empty] | VV | 2 | 1 | True | 0 | ROZPOCET
| VV |  | 20 |  | 20 | [13 empty] | VV | 2 | 2 | True | 0 | ROZPOCET
| VV |  | Součet |  | 20 | [13 empty] | VV | 2 | 4 | True | 1 | ROZPOCET
50 | K | 772991111 | Dlažby z kamene - ostatní práce penetrace podkladu | m2 | 3.5 |  | 0 | CS ÚRS 2024 02 |  |  | základní |  | 0 | 0.0003 | 0.00105 | 0 | 0 | 16 | K | 2 |  |  |  | ROZPOCET |  |  |  |  | 0 | 0 | 0 | 0 | 0 | 1 | 0 | 16 | 2075002862
| Online PSC |  | https://podminky.urs.cz/item/CS_URS_2024_02/772991111 | [15 empty] | Online PSC | 2
| P |  | Poznámka k položce: Pozn. 1 - V místnostech 111b, 112a a 112b bude v místech kontaktu s novými svislými konstrukcemi doložena stávající očištěná kamenná dlažba vč. soklu, v místnosti 111b se jedná o 1,5 m2 (1 m2 + 0,5 m2), v místnosti 112a o 0,5 m2 a v 112b o 1,5 m2 (bude použita vybouraná a očistěná dlažba z 111a). Podrobná specifikace viz skladba P3 a kniha interiérových standardů. | [15 empty] | P | 2
| VV |  | Doložení stávající kamenné dlažby vč. soklu - pozn. 1 - skladba P3 | [15 empty] | VV | 2 | 1 | True | 0 | ROZPOCET
| VV |  | 1,5+0,5+1,5 |  | 3.5 | [13 empty] | VV | 2 | 2 | True | 0 | ROZPOCET
| VV |  | Součet |  | 3.5 | [13 empty] | VV | 2 | 4 | True | 1 | ROZPOCET
51 | K | 772991115 | Dlažby z kamene - ostatní práce spárování silikonem | m | 15.497 |  | 0 | CS ÚRS 2024 02 |  |  | základní |  | 0 | 0.00041 | 0.0063538 | 0 | 0 | 16 | K | 2 |  |  |  | ROZPOCET |  |  |  |  | 0 | 0 | 0 | 0 | 0 | 1 | 0 | 16 | 737828599
| Online PSC |  | https://podminky.urs.cz/item/CS_URS_2024_02/772991115 | [15 empty] | Online PSC | 2
| P |  | Poznámka k položce: Pozn. 1 - V místnostech 111b, 112a a 112b bude v místech kontaktu s novými svislými konstrukcemi doložena stávající očištěná kamenná dlažba vč. soklu, v místnosti 111b se jedná o 1,5 m2 (1 m2 + 0,5 m2), v místnosti 112a o 0,5 m2 a v 112b o 1,5 m2 (bude použita vybouraná a očistěná dlažba z 111a). Podrobná specifikace viz skladba P3 a kniha interiérových standardů. | [15 empty] | P | 2
| VV |  | Doložení soklu - pozn. 1 | [15 empty] | VV | 2 | 1 | True | 0 | ROZPOCET
| VV |  | VV0001 |  | 15.497 | [13 empty] | VV | 2 | 2 | True | 0 | ROZPOCET
| VV |  | Součet |  | 15.497 | [13 empty] | VV | 2 | 4 | True | 1 | ROZPOCET
52 | K | 772991411 | Dlažby z kamene - ostatní práce čištění nových dlažeb po pokládce základní | m2 | 3.5 |  | 0 | CS ÚRS 2024 02 |  |  | základní |  | 0 | 1e-05 | 3.5e-05 | 0 | 0 | 16 | K | 2 |  |  |  | ROZPOCET |  |  |  |  | 0 | 0 | 0 | 0 | 0 | 1 | 0 | 16 | 1290683823
| Online PSC |  | https://podminky.urs.cz/item/CS_URS_2024_02/772991411 | [15 empty] | Online PSC | 2
| P |  | Poznámka k položce: Pozn. 1 - V místnostech 111b, 112a a 112b bude v místech kontaktu s novými svislými konstrukcemi doložena stávající očištěná kamenná dlažba vč. soklu, v místnosti 111b se jedná o 1,5 m2 (1 m2 + 0,5 m2), v místnosti 112a o 0,5 m2 a v 112b o 1,5 m2 (bude použita vybouraná a očistěná dlažba z 111a). Podrobná specifikace viz skladba P3 a kniha interiérových standardů. | [15 empty] | P | 2
| VV |  | Doložení stávající kamenné dlažby vč. soklu - pozn. 1 - skladba P3 | [15 empty] | VV | 2 | 1 | True | 0 | ROZPOCET
| VV |  | 1,5+0,5+1,5 |  | 3.5 | [13 empty] | VV | 2 | 2 | True | 0 | ROZPOCET
| VV |  | Součet |  | 3.5 | [13 empty] | VV | 2 | 4 | True | 1 | ROZPOCET
53 | K | 772991431 | Dlažby z kamene - ostatní práce voskování a leštění ručně | m2 | 3.5 |  | 0 | CS ÚRS 2024 02 |  |  | základní |  | 0 | 8e-05 | 0.00028 | 0 | 0 | 16 | K | 2 |  |  |  | ROZPOCET |  |  |  |  | 0 | 0 | 0 | 0 | 0 | 1 | 0 | 16 | 705463346
| Online PSC |  | https://podminky.urs.cz/item/CS_URS_2024_02/772991431 | [15 empty] | Online PSC | 2
| P |  | Poznámka k položce: Pozn. 1 - V místnostech 111b, 112a a 112b bude v místech kontaktu s novými svislými konstrukcemi doložena stávající očištěná kamenná dlažba vč. soklu, v místnosti 111b se jedná o 1,5 m2 (1 m2 + 0,5 m2), v místnosti 112a o 0,5 m2 a v 112b o 1,5 m2 (bude použita vybouraná a očistěná dlažba z 111a). Podrobná specifikace viz skladba P3 a kniha interiérových standardů. | [15 empty] | P | 2
| VV |  | Doložení stávající kamenné dlažby vč. soklu - pozn. 1 - skladba P3 | [15 empty] | VV | 2 | 1 | True | 0 | ROZPOCET
| VV |  | 1,5+0,5+1,5 |  | 3.5 | [13 empty] | VV | 2 | 2 | True | 0 | ROZPOCET
| VV |  | Součet |  | 3.5 | [13 empty] | VV | 2 | 4 | True | 1 | ROZPOCET
54 | K | 998772101 | Přesun hmot pro kamenné dlažby, obklady schodišťových stupňů a soklů stanovený z hmotnosti přesunovaného materiálu vodorovná dopravní vzdálenost do 50 m základní v objektech výšky do 6 m | t | 0.092 |  | 0 | CS ÚRS 2024 02 |  |  | základní |  | 0 | 0 | 0 | 0 | 0 | 16 | K | 2 |  |  |  | ROZPOCET |  |  |  |  | 0 | 0 | 0 | 0 | 0 | 1 | 0 | 16 | 45396305
| Online PSC |  | https://podminky.urs.cz/item/CS_URS_2024_02/998772101 | [15 empty] | Online PSC | 2
| D | 776 | Podlahy povlakové |  |  |  | 0 | [5 empty] | 0 |  | 0.17113 |  | 0 | 2 | D | 1 |  |  |  | ROZPOCET | [10 empty] | 0
55 | K | 776111311 | Příprava podkladu povlakových podlah a stěn vysátí podlah | m2 | 21.42 |  | 0 | CS ÚRS 2024 02 |  |  | základní |  | 0 | 0 | 0 | 0 | 0 | 16 | K | 2 |  |  |  | ROZPOCET |  |  |  |  | 0 | 0 | 0 | 0 | 0 | 1 | 0 | 16 | -361952762
| Online PSC |  | https://podminky.urs.cz/item/CS_URS_2024_02/776111311 | [15 empty] | Online PSC | 2
| P |  | Poznámka k položce: Podrobná specifikace viz skladba P1 a kniha interiérových standardů. | [15 empty] | P | 2
| VV |  | Skladba P1 - m.č. 113 | [15 empty] | VV | 2 | 1 | True | 0 | ROZPOCET
| VV |  | 21,42 |  | 21.42 | [13 empty] | VV | 2 | 2 | True | 0 | ROZPOCET
| VV |  | Součet |  | 21.42 | [13 empty] | VV | 2 | 4 | True | 1 | ROZPOCET
56 | K | 776121112 | Příprava podkladu povlakových podlah a stěn penetrace vodou ředitelná podlah | m2 | 21.42 |  | 0 | CS ÚRS 2024 02 |  |  | základní |  | 0 | 3e-05 | 0.0006426 | 0 | 0 | 16 | K | 2 |  |  |  | ROZPOCET |  |  |  |  | 0 | 0 | 0 | 0 | 0 | 1 | 0 | 16 | 60339694
| Online PSC |  | https://podminky.urs.cz/item/CS_URS_2024_02/776121112 | [15 empty] | Online PSC | 2
| P |  | Poznámka k položce: Podrobná specifikace viz skladba P1 a kniha interiérových standardů. | [15 empty] | P | 2
| VV |  | Skladba P1 - m.č. 113 | [15 empty] | VV | 2 | 1 | True | 0 | ROZPOCET
| VV |  | 21,42 |  | 21.42 | [13 empty] | VV | 2 | 2 | True | 0 | ROZPOCET
| VV |  | Součet |  | 21.42 | [13 empty] | VV | 2 | 4 | True | 1 | ROZPOCET
57 | K | 776261111 | Montáž podlahovin z pryže lepením standardním lepidlem z pásů | m2 | 21.42 |  | 0 | CS ÚRS 2024 02 |  |  | základní |  | 0 | 0.0006 | 0.012852 | 0 | 0 | 16 | K | 2 |  |  |  | ROZPOCET |  |  |  |  | 0 | 0 | 0 | 0 | 0 | 1 | 0 | 16 | 994082268
| Online PSC |  | https://podminky.urs.cz/item/CS_URS_2024_02/776261111 | [15 empty] | Online PSC | 2
| P |  | Poznámka k položce: Podrobná specifikace viz skladba P1 a kniha interiérových standardů. kaučuková povlaková krytina z vulkanizovaného přírodního a syntetického kaučuku + příměsi minerálů (žulové chipsy) o tl. 2mm, bez obsahu PVC, umělých změkčovadel, plasticidů a aditiv. | [15 empty] | P | 2
| VV |  | Skladba P1 - m.č. 113 | [15 empty] | VV | 2 | 1 | True | 0 | ROZPOCET
| VV |  | 21,42 |  | 21.42 | [13 empty] | VV | 2 | 2 | True | 0 | ROZPOCET
| VV |  | Součet |  | 21.42 | [13 empty] | VV | 2 | 4 | True | 1 | ROZPOCET
58 | M | 27251015.R1 | podlahovina kaučuková tl 2mm, světle šedá | m2 | 23.562 |  | 0 |  |  |  | základní |  | 0 | 0.00653 | 0.15386 | 0 | 0 | 32 | M | 2 |  |  |  | ROZPOCET |  |  |  |  | 0 | 0 | 0 | 0 | 0 | 1 | 0 | 16 | -449873565
| VV |  | 21,42*1,1 'Přepočtené koeficientem množství |  | 23.562 | [13 empty] | VV | 2 | 2 | False | 1 | ROZPOCET
59 | K | 776421111 | Montáž lišt obvodových lepených | m | 13.222 |  | 0 | CS ÚRS 2024 02 |  |  | základní |  | 0 | 1e-05 | 0.00013222 | 0 | 0 | 16 | K | 2 |  |  |  | ROZPOCET |  |  |  |  | 0 | 0 | 0 | 0 | 0 | 1 | 0 | 16 | 1036105719
| Online PSC |  | https://podminky.urs.cz/item/CS_URS_2024_02/776421111 | [15 empty] | Online PSC | 2
| P |  | Poznámka k položce: Podrobná specifikace viz skladba P1 a kniha interiérových standardů. kaučuková povlaková krytina z vulkanizovaného přírodního a syntetického kaučuku + příměsi minerálů (žulové chipsy) o tl. 2mm, bez obsahu PVC, umělých změkčovadel, plasticidů a aditiv. | [15 empty] | P | 2
| VV |  | Skladba P1 - m.č. 113 | [15 empty] | VV | 2 | 1 | True | 0 | ROZPOCET
| VV |  | 17,922-2-2,7 |  | 13.222 | [13 empty] | VV | 2 | 2 | True | 0 | ROZPOCET
| VV |  | Součet |  | 13.222 | [13 empty] | VV | 2 | 4 | True | 1 | ROZPOCET
60 | M | 28342165.R1 | lišta podlahová systémová pro kaučukovou podlahovou krytinu | m | 13.486 |  | 0 |  |  |  | základní |  | 0 | 0.00027 | 0.0036412 | 0 | 0 | 32 | M | 2 |  |  |  | ROZPOCET |  |  |  |  | 0 | 0 | 0 | 0 | 0 | 1 | 0 | 16 | 181995289
| VV |  | 13,222*1,02 'Přepočtené koeficientem množství |  | 13.486 | [13 empty] | VV | 2 | 2 | False | 1 | ROZPOCET
61 | K | 998776101 | Přesun hmot pro podlahy povlakové stanovený z hmotnosti přesunovaného materiálu vodorovná dopravní vzdálenost do 50 m základní v objektech výšky do 6 m | t | 0.171 |  | 0 | CS ÚRS 2024 02 |  |  | základní |  | 0 | 0 | 0 | 0 | 0 | 16 | K | 2 |  |  |  | ROZPOCET |  |  |  |  | 0 | 0 | 0 | 0 | 0 | 1 | 0 | 16 | 912285391
| Online PSC |  | https://podminky.urs.cz/item/CS_URS_2024_02/998776101 | [15 empty] | Online PSC | 2
| D | 784 | Dokončovací práce - malby a tapety |  |  |  | 0 | [5 empty] | 0 |  | 0.11127 |  | 0 | 2 | D | 1 |  |  |  | ROZPOCET | [10 empty] | 0
62 | K | 784111001 | Oprášení (ometení) podkladu v místnostech výšky do 3,80 m | m2 | 222.532 |  | 0 | CS ÚRS 2024 02 |  |  | základní |  | 0 | 0 | 0 | 0 | 0 | 16 | K | 2 |  |  |  | ROZPOCET |  |  |  |  | 0 | 0 | 0 | 0 | 0 | 1 | 0 | 16 | 1996949699
| Online PSC |  | https://podminky.urs.cz/item/CS_URS_2024_02/784111001 | [15 empty] | Online PSC | 2
| VV |  | Strop m.č. 112b | [15 empty] | VV | 2 | 1 | True | 0 | ROZPOCET
| VV |  | 13,74 |  | 13.74 | [13 empty] | VV | 2 | 2 | True | 0 | ROZPOCET
| VV |  | Strop m.č. 111b | [15 empty] | VV | 2 | 1 | True | 0 | ROZPOCET
| VV |  | 5,7*0,9 |  | 5.13 | [13 empty] | VV | 2 | 2 | True | 0 | ROZPOCET
| VV |  | Mezisoučet |  | 18.87 | [13 empty] | VV | 2 | 3 | True | 0 | ROZPOCET
| VV |  | Stěny v m.č. 111a | [15 empty] | VV | 2 | 1 | True | 0 | ROZPOCET
| VV |  | 22,5*2,9-2,7*2,5*2-3*2,5*2-4,8*2,5*2 |  | 12.75 | [13 empty] | VV | 2 | 2 | True | 0 | ROZPOCET
| VV |  | Stěny v m.č. 111b | [15 empty] | VV | 2 | 1 | True | 0 | ROZPOCET
| VV |  | 41,72*2,9+(0,9*2+5,7)*0,2-2,1*2,1*2-1,8*2,5*2-1,45*2,5*2-1*2,5-3*2,5-4,8*2,5-2*2,5 |  | 70.418 | [13 empty] | VV | 2 | 2 | True | 0 | ROZPOCET
| VV |  | Stěny v m.č. 112a | [15 empty] | VV | 2 | 1 | True | 0 | ROZPOCET
| VV |  | 12,74*2,9-0,9*1,97-2*0,7-3,5*2,5-2,7*2,5-1*2,5 |  | 15.773 | [13 empty] | VV | 2 | 2 | True | 0 | ROZPOCET
| VV |  | Stěny v m.č. 112b | [15 empty] | VV | 2 | 1 | True | 0 | ROZPOCET
| VV |  | 16,4*3,1-2*0,7-0,9*1,97 |  | 47.667 | [13 empty] | VV | 2 | 2 | True | 0 | ROZPOCET
| VV |  | Stěny v m.č. 113 | [15 empty] | VV | 2 | 1 | True | 0 | ROZPOCET
| VV |  | 17,922*2,9-2,7*2,5-2*2,5 |  | 40.224 | [13 empty] | VV | 2 | 2 | True | 0 | ROZPOCET
| VV |  | Ostění a nadpraží oken O1 | [15 empty] | VV | 2 | 1 | True | 0 | ROZPOCET
| VV |  | (2+0,7*2)*0,45*2 |  | 3.06 | [13 empty] | VV | 2 | 2 | True | 0 | ROZPOCET
| VV |  | Ostění a nadpraží plastových prvků P1 - P5 | [15 empty] | VV | 2 | 1 | True | 0 | ROZPOCET
| VV |  | (1+2,5*2)*0,3 |  | 1.8 | [13 empty] | VV | 2 | 2 | True | 0 | ROZPOCET
| VV |  | (2,7+2,5*2)*0,45*2 |  | 6.93 | [13 empty] | VV | 2 | 2 | True | 0 | ROZPOCET
| VV |  | (2+2,5*2)*0,3 |  | 2.1 | [13 empty] | VV | 2 | 2 | True | 0 | ROZPOCET
| VV |  | (4,8+2,5*2)*0,3 |  | 2.94 | [13 empty] | VV | 2 | 2 | True | 0 | ROZPOCET
| VV |  | Mezisoučet |  | 203.662 | [13 empty] | VV | 2 | 3 | True | 0 | ROZPOCET
| VV |  | Součet |  | 222.532 | [13 empty] | VV | 2 | 4 | True | 1 | ROZPOCET
63 | K | 784181101 | Penetrace podkladu jednonásobná základní akrylátová bezbarvá v místnostech výšky do 3,80 m | m2 | 222.532 |  | 0 | CS ÚRS 2024 02 |  |  | základní |  | 0 | 0.00021 | 0.046732 | 0 | 0 | 16 | K | 2 |  |  |  | ROZPOCET |  |  |  |  | 0 | 0 | 0 | 0 | 0 | 1 | 0 | 16 | 560965033
| Online PSC |  | https://podminky.urs.cz/item/CS_URS_2024_02/784181101 | [15 empty] | Online PSC | 2
| P |  | Poznámka k položce: Před aplikací výmalby budou všechny povrchy napenetrovány vhodnou penetrací. Podrobná specofikace viz Kniha interiérových standardů a skladba S3a. | [15 empty] | P | 2
| VV |  | Strop m.č. 112b | [15 empty] | VV | 2 | 1 | True | 0 | ROZPOCET
| VV |  | 13,74 |  | 13.74 | [13 empty] | VV | 2 | 2 | True | 0 | ROZPOCET
| VV |  | Strop m.č. 111b | [15 empty] | VV | 2 | 1 | True | 0 | ROZPOCET
| VV |  | 5,7*0,9 |  | 5.13 | [13 empty] | VV | 2 | 2 | True | 0 | ROZPOCET
| VV |  | Mezisoučet |  | 18.87 | [13 empty] | VV | 2 | 3 | True | 0 | ROZPOCET
| VV |  | Stěny v m.č. 111a | [15 empty] | VV | 2 | 1 | True | 0 | ROZPOCET
| VV |  | 22,5*2,9-2,7*2,5*2-3*2,5*2-4,8*2,5*2 |  | 12.75 | [13 empty] | VV | 2 | 2 | True | 0 | ROZPOCET
| VV |  | Stěny v m.č. 111b | [15 empty] | VV | 2 | 1 | True | 0 | ROZPOCET
| VV |  | 41,72*2,9+(0,9*2+5,7)*0,2-2,1*2,1*2-1,8*2,5*2-1,45*2,5*2-1*2,5-3*2,5-4,8*2,5-2*2,5 |  | 70.418 | [13 empty] | VV | 2 | 2 | True | 0 | ROZPOCET
| VV |  | Stěny v m.č. 112a | [15 empty] | VV | 2 | 1 | True | 0 | ROZPOCET
| VV |  | 12,74*2,9-0,9*1,97-2*0,7-3,5*2,5-2,7*2,5-1*2,5 |  | 15.773 | [13 empty] | VV | 2 | 2 | True | 0 | ROZPOCET
| VV |  | Stěny v m.č. 112b | [15 empty] | VV | 2 | 1 | True | 0 | ROZPOCET
| VV |  | 16,4*3,1-2*0,7-0,9*1,97 |  | 47.667 | [13 empty] | VV | 2 | 2 | True | 0 | ROZPOCET
| VV |  | Stěny v m.č. 113 | [15 empty] | VV | 2 | 1 | True | 0 | ROZPOCET
| VV |  | 17,922*2,9-2,7*2,5-2*2,5 |  | 40.224 | [13 empty] | VV | 2 | 2 | True | 0 | ROZPOCET
| VV |  | Ostění a nadpraží oken O1 | [15 empty] | VV | 2 | 1 | True | 0 | ROZPOCET
| VV |  | (2+0,7*2)*0,45*2 |  | 3.06 | [13 empty] | VV | 2 | 2 | True | 0 | ROZPOCET
| VV |  | Ostění a nadpraží plastových prvků P1 - P5 | [15 empty] | VV | 2 | 1 | True | 0 | ROZPOCET
| VV |  | (1+2,5*2)*0,3 |  | 1.8 | [13 empty] | VV | 2 | 2 | True | 0 | ROZPOCET
| VV |  | (2,7+2,5*2)*0,45*2 |  | 6.93 | [13 empty] | VV | 2 | 2 | True | 0 | ROZPOCET
| VV |  | (2+2,5*2)*0,3 |  | 2.1 | [13 empty] | VV | 2 | 2 | True | 0 | ROZPOCET
| VV |  | (4,8+2,5*2)*0,3 |  | 2.94 | [13 empty] | VV | 2 | 2 | True | 0 | ROZPOCET
| VV |  | Mezisoučet |  | 203.662 | [13 empty] | VV | 2 | 3 | True | 0 | ROZPOCET
| VV |  | Součet |  | 222.532 | [13 empty] | VV | 2 | 4 | True | 1 | ROZPOCET
64 | K | 784211101 | Malby z malířských směsí oděruvzdorných za mokra dvojnásobné, bílé za mokra oděruvzdorné výborně v místnostech výšky do 3,80 m | m2 | 222.532 |  | 0 | CS ÚRS 2024 02 |  |  | základní |  | 0 | 0.00029 | 0.064534 | 0 | 0 | 16 | K | 2 |  |  |  | ROZPOCET |  |  |  |  | 0 | 0 | 0 | 0 | 0 | 1 | 0 | 16 | -723475160
| Online PSC |  | https://podminky.urs.cz/item/CS_URS_2024_02/784211101 | [15 empty] | Online PSC | 2
| P |  | Poznámka k položce: Celý vnitřní prostor místnosti 111a, 111b bude opatřen vnitřní výmalbou - omyvatelná matná barva s vysokou krycí schopností a s vysokou bělostí, vhodná do zvláště namáhaných prostor jako je právě foyer základní školy. Strop bude výmalbou opatřen v místnosti 112b a v části místnosti 111b (pás u oken, kde nebude podhled realizován), jinde výmalba stropu realizována nebude, jelikož strop bude nově zakryt podhledem a výmalba tak není nutná. Nová dělící příčka mezi místnostmi 112a a 112b respektive 112b a 111b bude taktéž opatřena vnitřní výmalbou (viz výše). Typ a barva výmalby budou odpovídat současně používaným standardům v rámci budovy. Před aplikací výmalby budou všechny povrchy napenetrovány vhodnou penetrací. Podrobná specofikace viz Kniha interiérových standardů a skladba S3a. | [15 empty] | P | 2
| VV |  | Strop m.č. 112b | [15 empty] | VV | 2 | 1 | True | 0 | ROZPOCET
| VV |  | 13,74 |  | 13.74 | [13 empty] | VV | 2 | 2 | True | 0 | ROZPOCET
| VV |  | Strop m.č. 111b | [15 empty] | VV | 2 | 1 | True | 0 | ROZPOCET
| VV |  | 5,7*0,9 |  | 5.13 | [13 empty] | VV | 2 | 2 | True | 0 | ROZPOCET
| VV |  | Mezisoučet |  | 18.87 | [13 empty] | VV | 2 | 3 | True | 0 | ROZPOCET
| VV |  | Stěny v m.č. 111a | [15 empty] | VV | 2 | 1 | True | 0 | ROZPOCET
| VV |  | 22,5*2,9-2,7*2,5*2-3*2,5*2-4,8*2,5*2 |  | 12.75 | [13 empty] | VV | 2 | 2 | True | 0 | ROZPOCET
| VV |  | Stěny v m.č. 111b | [15 empty] | VV | 2 | 1 | True | 0 | ROZPOCET
| VV |  | 41,72*2,9+(0,9*2+5,7)*0,2-2,1*2,1*2-1,8*2,5*2-1,45*2,5*2-1*2,5-3*2,5-4,8*2,5-2*2,5 |  | 70.418 | [13 empty] | VV | 2 | 2 | True | 0 | ROZPOCET
| VV |  | Stěny v m.č. 112a | [15 empty] | VV | 2 | 1 | True | 0 | ROZPOCET
| VV |  | 12,74*2,9-0,9*1,97-2*0,7-3,5*2,5-2,7*2,5-1*2,5 |  | 15.773 | [13 empty] | VV | 2 | 2 | True | 0 | ROZPOCET
| VV |  | Stěny v m.č. 112b | [15 empty] | VV | 2 | 1 | True | 0 | ROZPOCET
| VV |  | 16,4*3,1-2*0,7-0,9*1,97 |  | 47.667 | [13 empty] | VV | 2 | 2 | True | 0 | ROZPOCET
| VV |  | Stěny v m.č. 113 | [15 empty] | VV | 2 | 1 | True | 0 | ROZPOCET
| VV |  | 17,922*2,9-2,7*2,5-2*2,5 |  | 40.224 | [13 empty] | VV | 2 | 2 | True | 0 | ROZPOCET
| VV |  | Ostění a nadpraží oken O1 | [15 empty] | VV | 2 | 1 | True | 0 | ROZPOCET
| VV |  | (2+0,7*2)*0,45*2 |  | 3.06 | [13 empty] | VV | 2 | 2 | True | 0 | ROZPOCET
| VV |  | Ostění a nadpraží plastových prvků P1 - P5 | [15 empty] | VV | 2 | 1 | True | 0 | ROZPOCET
| VV |  | (1+2,5*2)*0,3 |  | 1.8 | [13 empty] | VV | 2 | 2 | True | 0 | ROZPOCET
| VV |  | (2,7+2,5*2)*0,45*2 |  | 6.93 | [13 empty] | VV | 2 | 2 | True | 0 | ROZPOCET
| VV |  | (2+2,5*2)*0,3 |  | 2.1 | [13 empty] | VV | 2 | 2 | True | 0 | ROZPOCET
| VV |  | (4,8+2,5*2)*0,3 |  | 2.94 | [13 empty] | VV | 2 | 2 | True | 0 | ROZPOCET
| VV |  | Mezisoučet |  | 203.662 | [13 empty] | VV | 2 | 3 | True | 0 | ROZPOCET
| VV |  | Součet |  | 222.532 | [13 empty] | VV | 2 | 4 | True | 1 | ROZPOCET

## 2024-038-c - VZT
[9 empty] | >> skryté sloupce << | [9 empty] | {edbb8da7-e424-439f-9195-286177ad67a9}
2
| KRYCÍ LIST SOUPISU PRACÍ | [8 empty] | v --- níže se nacházejí doplnkové a pomocné údaje k sestavám --- v | [8 empty] | False
Stavba:
Foyer ZŠ Šumperk
Objekt:
2024/038/c - VZT
| KSO: |  |  |  |  | CC-CZ:
| Místo: |  |  |  |  | Datum: | 31. 10. 2024
| Zadavatel: |  |  |  |  | IČ:
DIČ:
| Uchazeč: |  |  |  |  | IČ: | Vyplň údaj
|  | Vyplň údaj |  |  |  | DIČ: | Vyplň údaj
| Projektant: |  |  |  |  | IČ:
DIČ:
| Zpracovatel: |  |  |  |  | IČ:
|  | Bc. Kateřina Vaculíková |  |  |  | DIČ:
Poznámka:
Poznámka : Drážky a prostupy jsou dodávka stavby a nejsou součástí dodávky!
| Cena bez DPH | [5 empty] | 0
|  |  | Základ daně |  |  | Sazba daně | Výše daně
| DPH | základní | 0 |  |  | 21% | 0
|  | snížená | 0 |  |  | 12% | 0
|  | zákl. přenesená | 0 |  |  | 21% | 0
|  | sníž. přenesená | 0 |  |  | 12% | 0
|  | nulová | 0 |  |  | 0% | 0
| Cena s DPH |  |  | v | CZK |  | 0
REKAPITULACE ČLENĚNÍ SOUPISU PRACÍ
Stavba:
Foyer ZŠ Šumperk
Objekt:
2024/038/c - VZT
Místo: | [5 empty] | Datum: | 31. 10. 2024
Zadavatel: | [5 empty] | Projektant:
Uchazeč: |  |  | Vyplň údaj |  |  | Zpracovatel: | Bc. Kateřina Vaculíková
Kód dílu - Popis | [6 empty] | Cena celkem [CZK]
Náklady stavby celkem | [6 empty] | 0 | [12 empty] | -1
| D1 - Zařízení č. 1 - Řízené větrání HERNY | [5 empty] | 0
| D2 - Kruhové potrubí | [5 empty] | 0
| D3 - Doplňkový materiál | [5 empty] | 0
SOUPIS PRACÍ
Stavba:
Foyer ZŠ Šumperk
Objekt:
2024/038/c - VZT
Místo: | [5 empty] | Datum: | 31. 10. 2024
Zadavatel: | [5 empty] | Projektant:
Uchazeč: |  |  | Vyplň údaj |  |  | Zpracovatel: | Bc. Kateřina Vaculíková
PČ | Typ | Kód | Popis | MJ | Množství | J.cena [CZK] | Cena celkem [CZK] | Cenová soustava |  |  | DPH | J. Nh [h] | Nh celkem [h] | J. hmotnost [t] | Hmotnost celkem [t] | J. suť [t] | Suť Celkem [t]
Náklady soupisu celkem | [6 empty] | 0 | [5 empty] | 0 |  | 0 |  | 0 |  | D | -1 | [7 empty] | 0
| D | D1 | Zařízení č. 1 - Řízené větrání HERNY |  |  |  | 0 | [5 empty] | 0 |  | 0 |  | 0 | 1 | D | 0 | ROZPOCET | [6 empty] | 0
1 | K | 1.01 | VZT podstropní jednotka s rotačním rekuperátorem dle techn ických parametrů v rámci tabulky výkonů ve standrtu:DOMEKT-R-400-F-L1- F7/M5-C6M-L/A (stranové provedení zkontrolovat znovu na stavbě) | ks | 1 |  | 0 |  |  |  | základní |  | 0 | 0 | 0 | 0 | 0 | 4 | K | 1 | ROZPOCET | 0 | 0 | 0 | 0 | 0 | 1 | 0 | 4 | 2
2 | K | Pol1 | SB5 - sada silenblok (4ks) | ks | 1 |  | 0 |  |  |  | základní |  | 0 | 0 | 0 | 0 | 0 | 4 | K | 1 | ROZPOCET | 0 | 0 | 0 | 0 | 0 | 1 | 0 | 4 | 4
3 | K | Pol2 | Čidlo CO2 "NL-ECO-CO2" - prostorové, výstup 0-10 V + relé ON/OFF | ks | 1 |  | 0 |  |  |  | základní |  | 0 | 0 | 0 | 0 | 0 | 4 | K | 1 | ROZPOCET | 0 | 0 | 0 | 0 | 0 | 1 | 0 | 4 | 6
4 | K | Pol3 | Dotykový ovladač CPA -slonová kost | ks | 1 |  | 0 |  |  |  | základní |  | 0 | 0 | 0 | 0 | 0 | 4 | K | 1 | ROZPOCET | 0 | 0 | 0 | 0 | 0 | 1 | 0 | 4 | 8
5 | K | 1.02 | Uzavírací těsná klapka průměru 200mm + servopohon CM230 | ks | 2 |  | 0 |  |  |  | základní |  | 0 | 0 | 0 | 0 | 0 | 4 | K | 1 | ROZPOCET | 0 | 0 | 0 | 0 | 0 | 1 | 0 | 4 | 10
6 | K | 1.03 | Difuzory TFF s nastavitelnou čelní deskou - TFF 160-SW | ks | 4 |  | 0 |  |  |  | základní |  | 0 | 0 | 0 | 0 | 0 | 4 | K | 1 | ROZPOCET | 0 | 0 | 0 | 0 | 0 | 1 | 0 | 4 | 12
7 | K | 1.04 | Plenum box THOR-160-160 | ks | 2 |  | 0 |  |  |  | základní |  | 0 | 0 | 0 | 0 | 0 | 4 | K | 1 | ROZPOCET | 0 | 0 | 0 | 0 | 0 | 1 | 0 | 4 | 14
8 | K | 1.05 | PZ 343x343 Al - protidešťová žaluzie elox hliník | ks | 2 |  | 0 |  |  |  | základní |  | 0 | 0 | 0 | 0 | 0 | 4 | K | 1 | ROZPOCET | 0 | 0 | 0 | 0 | 0 | 1 | 0 | 4 | 16
9 | K | 1.06 | S-VPF 350x350/ø200 - sání-výfuk přechod fasádní | ks | 2 |  | 0 |  |  |  | základní |  | 0 | 0 | 0 | 0 | 0 | 4 | K | 1 | ROZPOCET | 0 | 0 | 0 | 0 | 0 | 1 | 0 | 4 | 18
10 | K | 1.07 | SONOULTRA 200/50 mm tlumič hluku flexibilní | ks | 2 |  | 0 |  |  |  | základní |  | 0 | 0 | 0 | 0 | 0 | 4 | K | 1 | ROZPOCET | 0 | 0 | 0 | 0 | 0 | 1 | 0 | 4 | 20
| D | D2 | Kruhové potrubí |  |  |  | 0 | [5 empty] | 0 |  | 0 |  | 0 | 1 | D | 1 | ROZPOCET | [6 empty] | 0
11 | K | Pol4 | SPIRO 160 spiropotrubí | bm | 3 |  | 0 |  |  |  | základní |  | 0 | 0 | 0 | 0 | 0 | 4 | K | 2 | ROZPOCET | 0 | 0 | 0 | 0 | 0 | 1 | 0 | 4 | 22
12 | K | Pol5 | SPIRO 200 spiropotrubí | bm | 3 |  | 0 |  |  |  | základní |  | 0 | 0 | 0 | 0 | 0 | 4 | K | 2 | ROZPOCET | 0 | 0 | 0 | 0 | 0 | 1 | 0 | 4 | 24
13 | K | Pol6 | SONOFLEX MO 160 ohebná Al hadice | bm | 4 |  | 0 |  |  |  | základní |  | 0 | 0 | 0 | 0 | 0 | 4 | K | 2 | ROZPOCET | 0 | 0 | 0 | 0 | 0 | 1 | 0 | 4 | 26
14 | K | Pol7 | SONOFLEX MO 203 ohebná Al hadice | bm | 5 |  | 0 |  |  |  | základní |  | 0 | 0 | 0 | 0 | 0 | 4 | K | 2 | ROZPOCET | 0 | 0 | 0 | 0 | 0 | 1 | 0 | 4 | 28
15 | K | Pol8 | TERMOFLEX 50 HYGIENIC 203 hygienická Al hadice | bm | 6 |  | 0 |  |  |  | základní |  | 0 | 0 | 0 | 0 | 0 | 4 | K | 2 | ROZPOCET | 0 | 0 | 0 | 0 | 0 | 1 | 0 | 4 | 30
16 | K | Pol9 | SEMIFLEX 160/3 PROFI ohebná Al hadice | bm | 3 |  | 0 |  |  |  | základní |  | 0 | 0 | 0 | 0 | 0 | 4 | K | 2 | ROZPOCET | 0 | 0 | 0 | 0 | 0 | 1 | 0 | 4 | 32
17 | K | Pol10 | OBJLG 90° 200/200 odbočka jednostranná s těsněním | ks | 2 |  | 0 |  |  |  | základní |  | 0 | 0 | 0 | 0 | 0 | 4 | K | 2 | ROZPOCET | 0 | 0 | 0 | 0 | 0 | 1 | 0 | 4 | 34
18 | K | Pol11 | PROL 200/160 přechod osový krátký | ks | 4 |  | 0 |  |  |  | základní |  | 0 | 0 | 0 | 0 | 0 | 4 | K | 2 | ROZPOCET | 0 | 0 | 0 | 0 | 0 | 1 | 0 | 4 | 36
19 | K | Pol12 | SN - Spojka vnější 160 | ks | 6 |  | 0 |  |  |  | základní |  | 0 | 0 | 0 | 0 | 0 | 4 | K | 2 | ROZPOCET | 0 | 0 | 0 | 0 | 0 | 1 | 0 | 4 | 38
20 | K | Pol13 | SV - Spojka vnitřní 160 | ks | 4 |  | 0 |  |  |  | základní |  | 0 | 0 | 0 | 0 | 0 | 4 | K | 2 | ROZPOCET | 0 | 0 | 0 | 0 | 0 | 1 | 0 | 4 | 40
21 | K | Pol14 | SN - Spojka vnější 200 | ks | 7 |  | 0 |  |  |  | základní |  | 0 | 0 | 0 | 0 | 0 | 4 | K | 2 | ROZPOCET | 0 | 0 | 0 | 0 | 0 | 1 | 0 | 4 | 42
22 | K | Pol15 | SV - Spojka vnitřní 200 | ks | 4 |  | 0 |  |  |  | základní |  | 0 | 0 | 0 | 0 | 0 | 4 | K | 2 | ROZPOCET | 0 | 0 | 0 | 0 | 0 | 1 | 0 | 4 | 44
23 | K | Pol16 | SVG 200 spojka vnitřní s těsněním | ks | 4 |  | 0 |  |  |  | základní |  | 0 | 0 | 0 | 0 | 0 | 4 | K | 2 | ROZPOCET | 0 | 0 | 0 | 0 | 0 | 1 | 0 | 4 | 46
24 | K | Pol17 | ISOFLEX G 2x19 izolační rohož | m2 | 2 |  | 0 |  |  |  | základní |  | 0 | 0 | 0 | 0 | 0 | 4 | K | 2 | ROZPOCET | 0 | 0 | 0 | 0 | 0 | 1 | 0 | 4 | 48
25 | K | Pol18 | Objímka 160 bez gumy | ks | 2 |  | 0 |  |  |  | základní |  | 0 | 0 | 0 | 0 | 0 | 4 | K | 2 | ROZPOCET | 0 | 0 | 0 | 0 | 0 | 1 | 0 | 4 | 50
26 | K | Pol19 | Objímka 200 bez gumy | ks | 10 |  | 0 |  |  |  | základní |  | 0 | 0 | 0 | 0 | 0 | 4 | K | 2 | ROZPOCET | 0 | 0 | 0 | 0 | 0 | 1 | 0 | 4 | 52
27 | K | Pol20 | Objímka 250 kovová bez gumy | ks | 6 |  | 0 |  |  |  | základní |  | 0 | 0 | 0 | 0 | 0 | 4 | K | 2 | ROZPOCET | 0 | 0 | 0 | 0 | 0 | 1 | 0 | 4 | 54
28 | K | Pol21 | Objímka 315 kovová bez gumy | ks | 6 |  | 0 |  |  |  | základní |  | 0 | 0 | 0 | 0 | 0 | 4 | K | 2 | ROZPOCET | 0 | 0 | 0 | 0 | 0 | 1 | 0 | 4 | 56
29 | K | Pol22 | prokabelování čidla CO2 | kpl | 1 |  | 0 |  |  |  | základní |  | 0 | 0 | 0 | 0 | 0 | 4 | K | 2 | ROZPOCET | 0 | 0 | 0 | 0 | 0 | 1 | 0 | 4 | 58
| D | D3 | Doplňkový materiál |  |  |  | 0 | [5 empty] | 0 |  | 0 |  | 0 | 1 | D | 1 | ROZPOCET | [6 empty] | 0
30 | K | Pol23 | Montážní, těsnící a spojovací materiál | sada | 1 |  | 0 |  |  |  | základní |  | 0 | 0 | 0 | 0 | 0 | 4 | K | 2 | ROZPOCET | 0 | 0 | 0 | 0 | 0 | 1 | 0 | 4 | 60
31 | K | Pol25 | Doprava, přesuny | kpl | 1 |  | 0 |  |  |  | základní |  | 0 | 0 | 0 | 0 | 0 | 4 | K | 2 | ROZPOCET | 0 | 0 | 0 | 0 | 0 | 1 | 0 | 4 | 64
32 | K | Pol26 | IKČ, zaregulování, oživení jednotky VZT | kpl | 1 |  | 0 |  |  |  | základní |  | 0 | 0 | 0 | 0 | 0 | 4 | K | 2 | ROZPOCET | 0 | 0 | 0 | 0 | 0 | 1 | 0 | 4 | 66
33 | K | Pol27 | Zařízení staveniště | Soubor | 1 |  | 0 |  |  |  | základní |  | 0 | 0 | 0 | 0 | 0 | 4 | K | 2 | ROZPOCET | 0 | 0 | 0 | 0 | 0 | 1 | 0 | 4 | 68
34 | K | Pol28 | Zaregulování zařízení | hod | 1 |  | 0 |  |  |  | základní |  | 0 | 0 | 0 | 0 | 0 | 4 | K | 2 | ROZPOCET | 0 | 0 | 0 | 0 | 0 | 1 | 0 | 4 | 70
35 | K | Pol29 | Zaškolení obsluhy | hod | 1 |  | 0 |  |  |  | základní |  | 0 | 0 | 0 | 0 | 0 | 4 | K | 2 | ROZPOCET | 0 | 0 | 0 | 0 | 0 | 1 | 0 | 4 | 72

## 2024-038-d - Vytápění
[9 empty] | >> skryté sloupce << | [9 empty] | {c2f42409-f496-4f9a-8a3f-5a17c2012196}
2
| KRYCÍ LIST SOUPISU PRACÍ | [8 empty] | v --- níže se nacházejí doplnkové a pomocné údaje k sestavám --- v | [8 empty] | False
Stavba:
Foyer ZŠ Šumperk
Objekt:
2024/038/d - Vytápění
| KSO: |  |  |  |  | CC-CZ:
| Místo: |  |  |  |  | Datum: | 31. 10. 2024
| Zadavatel: |  |  |  |  | IČ:
DIČ:
| Uchazeč: |  |  |  |  | IČ: | Vyplň údaj
|  | Vyplň údaj |  |  |  | DIČ: | Vyplň údaj
| Projektant: |  |  |  |  | IČ:
DIČ:
| Zpracovatel: |  |  |  |  | IČ:
|  | Bc. Kateřina Vaculíková |  |  |  | DIČ:
Poznámka:
| Cena bez DPH | [5 empty] | 0
|  |  | Základ daně |  |  | Sazba daně | Výše daně
| DPH | základní | 0 |  |  | 21% | 0
|  | snížená | 0 |  |  | 12% | 0
|  | zákl. přenesená | 0 |  |  | 21% | 0
|  | sníž. přenesená | 0 |  |  | 12% | 0
|  | nulová | 0 |  |  | 0% | 0
| Cena s DPH |  |  | v | CZK |  | 0
REKAPITULACE ČLENĚNÍ SOUPISU PRACÍ
Stavba:
Foyer ZŠ Šumperk
Objekt:
2024/038/d - Vytápění
Místo: | [5 empty] | Datum: | 31. 10. 2024
Zadavatel: | [5 empty] | Projektant:
Uchazeč: |  |  | Vyplň údaj |  |  | Zpracovatel: | Bc. Kateřina Vaculíková
Kód dílu - Popis | [6 empty] | Cena celkem [CZK]
Náklady stavby celkem | [6 empty] | 0 | [12 empty] | -1
| 733 - Rozvod potrubí | [5 empty] | 0
| 734 - Armatury | [5 empty] | 0
| 735 - Otopná tělesa | [5 empty] | 0
| 767 - Konstrukce zámečnické | [5 empty] | 0
| 783 - Nátěry | [5 empty] | 0
| D96 - Přesuny suti a vybouraných hmot | [5 empty] | 0
SOUPIS PRACÍ
Stavba:
Foyer ZŠ Šumperk
Objekt:
2024/038/d - Vytápění
Místo: | [5 empty] | Datum: | 31. 10. 2024
Zadavatel: | [5 empty] | Projektant:
Uchazeč: |  |  | Vyplň údaj |  |  | Zpracovatel: | Bc. Kateřina Vaculíková
PČ | Typ | Kód | Popis | MJ | Množství | J.cena [CZK] | Cena celkem [CZK] | Cenová soustava |  |  | DPH | J. Nh [h] | Nh celkem [h] | J. hmotnost [t] | Hmotnost celkem [t] | J. suť [t] | Suť Celkem [t]
Náklady soupisu celkem | [6 empty] | 0 | [5 empty] | 0 |  | 0 |  | 0 |  | D | -1 | [7 empty] | 0
| D | 733 | Rozvod potrubí |  |  |  | 0 | [5 empty] | 0 |  | 0 |  | 0 | 2 | D | 0 | ROZPOCET | [6 empty] | 0
1 | K | 733110803 | Demontáž potrubí ocelového závitového do DN 15 | m | 10 |  | 0 |  |  |  | základní |  | 0 | 0 | 0 | 0 | 0 | 16 | K | 1 | ROZPOCET | 0 | 0 | 0 | 0 | 0 | 1 | 0 | 16 | 2
2 | K | 733111103 | Potrubí závitové bezešvé běžné nízkotlaké DN 15 | m | 15 |  | 0 |  |  |  | základní |  | 0 | 0 | 0 | 0 | 0 | 16 | K | 1 | ROZPOCET | 0 | 0 | 0 | 0 | 0 | 1 | 0 | 16 | 4
3 | K | 733113113 | Příplatek za zhotovení přípojky DN 15 | kus | 10 |  | 0 |  |  |  | základní |  | 0 | 0 | 0 | 0 | 0 | 16 | K | 1 | ROZPOCET | 0 | 0 | 0 | 0 | 0 | 1 | 0 | 16 | 6
4 | K | 733190106 | Tlaková zkouška potrubí DN 32 | m | 15 |  | 0 |  |  |  | základní |  | 0 | 0 | 0 | 0 | 0 | 16 | K | 1 | ROZPOCET | 0 | 0 | 0 | 0 | 0 | 1 | 0 | 16 | 8
5 | K | 998733201 | Přesun hmot pro rozvody potrubí, výšky do 6 m | % |  |  | 0 |  |  |  | základní |  | 0 | 0 | 0 | 0 | 0 | 16 | K | 1 | ROZPOCET | 0 | 0 | 0 | 0 | 0 | 1 | 0 | 16 | 10
6 | K | 911 T00 | Hzs - zednické výpomoci | hod | 8 |  | 0 |  |  |  | základní |  | 0 | 0 | 0 | 0 | 0 | 16 | K | 1 | ROZPOCET | 0 | 0 | 0 | 0 | 0 | 1 | 0 | 16 | 12
| P |  | Poznámka k položce: - drobné stavební úpravy, související s úpravami přípojek radiátorů - vysekání drážek a prostupů | [15 empty] | P | 1
7 | K | 928 T00 | Hzs - Ochranný dozor po skončení svářečských prací | hod | 24 |  | 0 |  |  |  | základní |  | 0 | 0 | 0 | 0 | 0 | 16 | K | 1 | ROZPOCET | 0 | 0 | 0 | 0 | 0 | 1 | 0 | 16 | 14
| D | 734 | Armatury |  |  |  | 0 | [5 empty] | 0 |  | 0 |  | 0 | 2 | D | 0 | ROZPOCET | [6 empty] | 0
8 | K | 734200821 | Demontáž armatur se 2závity do G 1/2 | kus | 12 |  | 0 |  |  |  | základní |  | 0 | 0 | 0 | 0 | 0 | 16 | K | 1 | ROZPOCET | 0 | 0 | 0 | 0 | 0 | 1 | 0 | 16 | 16
9 | K | 734209101 | Montáž armatur závitových,s 1závitem, G 1/4 | kus | 6 |  | 0 |  |  |  | základní |  | 0 | 0 | 0 | 0 | 0 | 16 | K | 1 | ROZPOCET | 0 | 0 | 0 | 0 | 0 | 1 | 0 | 16 | 18
10 | K | 734209113 | Montáž armatur závitových,se 2závity, G 1/2 | kus | 12 |  | 0 |  |  |  | základní |  | 0 | 0 | 0 | 0 | 0 | 16 | K | 1 | ROZPOCET | 0 | 0 | 0 | 0 | 0 | 1 | 0 | 16 | 20
11 | K | 734211112 | Ventily odvzdušňovací ot.těles V 4320, G 1/4" | kus | 6 |  | 0 |  |  |  | základní |  | 0 | 0 | 0 | 0 | 0 | 16 | K | 1 | ROZPOCET | 0 | 0 | 0 | 0 | 0 | 1 | 0 | 16 | 22
12 | K | 734261223 | Šroubení Ve 4300 přímé, G 1/2 | kus | 6 |  | 0 |  |  |  | základní |  | 0 | 0 | 0 | 0 | 0 | 16 | K | 1 | ROZPOCET | 0 | 0 | 0 | 0 | 0 | 1 | 0 | 16 | 24
13 | K | 998734201 | Přesun hmot pro armatury, výšky do 6 m | % |  |  | 0 |  |  |  | základní |  | 0 | 0 | 0 | 0 | 0 | 16 | K | 1 | ROZPOCET | 0 | 0 | 0 | 0 | 0 | 1 | 0 | 16 | 26
| D | 735 | Otopná tělesa |  |  |  | 0 | [5 empty] | 0 |  | 0 |  | 0 | 2 | D | 0 | ROZPOCET | [6 empty] | 0
14 | K | 735000912 | Oprava-vyregulování ventilů s termost.ovládáním | kus | 6 |  | 0 |  |  |  | základní |  | 0 | 0 | 0 | 0 | 0 | 16 | K | 1 | ROZPOCET | 0 | 0 | 0 | 0 | 0 | 1 | 0 | 16 | 28
15 | K | 735111310 | Tělesa otopná litinová +zákl.nátěr, 350/160 | m2 | 14.8 |  | 0 |  |  |  | základní |  | 0 | 0 | 0 | 0 | 0 | 16 | K | 1 | ROZPOCET | 0 | 0 | 0 | 0 | 0 | 1 | 0 | 16 | 30
16 | K | 735111810 | Demontáž těles otopných litinových článkových | m2 | 29.685 |  | 0 |  |  |  | základní |  | 0 | 0 | 0 | 0 | 0 | 16 | K | 1 | ROZPOCET | 0 | 0 | 0 | 0 | 0 | 1 | 0 | 16 | 32
17 | K | 735119140 | Montáž těles otopných litinových článkových | m2 | 5.55 |  | 0 |  |  |  | základní |  | 0 | 0 | 0 | 0 | 0 | 16 | K | 1 | ROZPOCET | 0 | 0 | 0 | 0 | 0 | 1 | 0 | 16 | 34
18 | K | 735121810 | Demontáž otopných těles ocelových článkových | m2 | 3.456 |  | 0 |  |  |  | základní |  | 0 | 0 | 0 | 0 | 0 | 16 | K | 1 | ROZPOCET | 0 | 0 | 0 | 0 | 0 | 1 | 0 | 16 | 36
19 | K | 735127110 | Odpojení a připojení otopných těles po nátěru | m2 | 30.01 |  | 0 |  |  |  | základní |  | 0 | 0 | 0 | 0 | 0 | 16 | K | 1 | ROZPOCET | 0 | 0 | 0 | 0 | 0 | 1 | 0 | 16 | 38
20 | K | 735128110 | Tlakové zkoušky těles článkových | m2 | 35.56 |  | 0 |  |  |  | základní |  | 0 | 0 | 0 | 0 | 0 | 16 | K | 1 | ROZPOCET | 0 | 0 | 0 | 0 | 0 | 1 | 0 | 16 | 40
21 | K | 735191910 | Napuštění vody do otopného systému - bez kotle | m2 | 35.56 |  | 0 |  |  |  | základní |  | 0 | 0 | 0 | 0 | 0 | 16 | K | 1 | ROZPOCET | 0 | 0 | 0 | 0 | 0 | 1 | 0 | 16 | 42
22 | K | 735191914 | Montáž otop.těles z použitých litinových článků | m2 | 9.25 |  | 0 |  |  |  | základní |  | 0 | 0 | 0 | 0 | 0 | 16 | K | 1 | ROZPOCET | 0 | 0 | 0 | 0 | 0 | 1 | 0 | 16 | 44
23 | K | 735192911 | Zpětná montáž otop.těles článků litinových | m2 | 20.76 |  | 0 |  |  |  | základní |  | 0 | 0 | 0 | 0 | 0 | 16 | K | 1 | ROZPOCET | 0 | 0 | 0 | 0 | 0 | 1 | 0 | 16 | 46
24 | K | 735291800 | Demontáž konzol otopných těles do odpadu | kus | 20 |  | 0 |  |  |  | základní |  | 0 | 0 | 0 | 0 | 0 | 16 | K | 1 | ROZPOCET | 0 | 0 | 0 | 0 | 0 | 1 | 0 | 16 | 48
25 | K | 735494811 | Vypuštění vody z otopných těles | m2 | 33.141 |  | 0 |  |  |  | základní |  | 0 | 0 | 0 | 0 | 0 | 16 | K | 1 | ROZPOCET | 0 | 0 | 0 | 0 | 0 | 1 | 0 | 16 | 50
26 | K | 998735201 | Přesun hmot pro otopná tělesa, výšky do 6 m | % |  |  | 0 |  |  |  | základní |  | 0 | 0 | 0 | 0 | 0 | 16 | K | 1 | ROZPOCET | 0 | 0 | 0 | 0 | 0 | 1 | 0 | 16 | 52
27 | K | 913 T00 | Hzs - topná zkouška | hod | 24 |  | 0 |  |  |  | základní |  | 0 | 0 | 0 | 0 | 0 | 16 | K | 1 | ROZPOCET | 0 | 0 | 0 | 0 | 0 | 1 | 0 | 16 | 54
| D | 767 | Konstrukce zámečnické |  |  |  | 0 | [5 empty] | 0 |  | 0 |  | 0 | 2 | D | 0 | ROZPOCET | [6 empty] | 0
28 | K | 767998105 | Montáž atypických konstrukcí hmotnosti do 5 kg | kg | 15 |  | 0 |  |  |  | základní |  | 0 | 0 | 0 | 0 | 0 | 16 | K | 1 | ROZPOCET | 0 | 0 | 0 | 0 | 0 | 1 | 0 | 16 | 56
| P |  | Poznámka k položce: Drobný materiál, určený ke kotvení potrubí (dělené objímky, závitové tyče, hmoždiny, vruty...) | [15 empty] | P | 1
29 | K | 553429852083 | Doplnkove kce. slozene z ocel.mat. | kg | 15 |  | 0 |  |  |  | základní |  | 0 | 0 | 0 | 0 | 0 | 16 | K | 1 | ROZPOCET | 0 | 0 | 0 | 0 | 0 | 1 | 0 | 16 | 58
30 | K | 998767201 | Přesun hmot pro zámečnické konstr., výšky do 6 m | % |  |  | 0 |  |  |  | základní |  | 0 | 0 | 0 | 0 | 0 | 16 | K | 1 | ROZPOCET | 0 | 0 | 0 | 0 | 0 | 1 | 0 | 16 | 60
| D | 783 | Nátěry |  |  |  | 0 | [5 empty] | 0 |  | 0 |  | 0 | 2 | D | 0 | ROZPOCET | [6 empty] | 0
31 | K | 783125530 | Nátěr syntetický OK "C" nebo "CC" 2x + 1x email | m2 | 1.5 |  | 0 |  |  |  | základní |  | 0 | 0 | 0 | 0 | 0 | 16 | K | 1 | ROZPOCET | 0 | 0 | 0 | 0 | 0 | 1 | 0 | 16 | 62
32 | K | 783201811 | Odstranění nátěrů z litin. radiátorů oškrábáním | m2 | 20.76 |  | 0 |  |  |  | základní |  | 0 | 0 | 0 | 0 | 0 | 16 | K | 1 | ROZPOCET | 0 | 0 | 0 | 0 | 0 | 1 | 0 | 16 | 64
33 | K | 783324340 | Nátěr syntetický litin. radiátorů Z +2x + 2x email | m2 | 35.56 |  | 0 |  |  |  | základní |  | 0 | 0 | 0 | 0 | 0 | 16 | K | 1 | ROZPOCET | 0 | 0 | 0 | 0 | 0 | 1 | 0 | 16 | 66
34 | K | 783401811 | Odstranění nátěru z potrubí DN do 50 mm | m | 2 |  | 0 |  |  |  | základní |  | 0 | 0 | 0 | 0 | 0 | 16 | K | 1 | ROZPOCET | 0 | 0 | 0 | 0 | 0 | 1 | 0 | 16 | 68
35 | K | 783424340 | Nátěr syntet. potrubí do DN 50 mm Z+2x +1x email | m | 19 |  | 0 |  |  |  | základní |  | 0 | 0 | 0 | 0 | 0 | 16 | K | 1 | ROZPOCET | 0 | 0 | 0 | 0 | 0 | 1 | 0 | 16 | 70
| D | D96 | Přesuny suti a vybouraných hmot |  |  |  | 0 | [5 empty] | 0 |  | 0 |  | 0 | 1 | D | 0 | ROZPOCET | [6 empty] | 0
36 | K | 979012112 | Svislá doprava suti na výšku do 3,5 m | t | 0.773 |  | 0 |  |  |  | základní |  | 0 | 0 | 0 | 0 | 0 | 4 | K | 1 | ROZPOCET | 0 | 0 | 0 | 0 | 0 | 1 | 0 | 4 | 72
37 | K | 979012119 | Příplatek k suti za každých dalších 3,5 m výšky | t | 3.094 |  | 0 |  |  |  | základní |  | 0 | 0 | 0 | 0 | 0 | 4 | K | 1 | ROZPOCET | 0 | 0 | 0 | 0 | 0 | 1 | 0 | 4 | 74
38 | K | 979082111 | Vnitrostaveništní doprava suti do 10 m celkem 30m | t | 0.773 |  | 0 |  |  |  | základní |  | 0 | 0 | 0 | 0 | 0 | 4 | K | 1 | ROZPOCET | 0 | 0 | 0 | 0 | 0 | 1 | 0 | 4 | 76
39 | K | 979082121 | Příplatek k vnitrost. dopravě suti za dalších 5 m | t | 3.094 |  | 0 |  |  |  | základní |  | 0 | 0 | 0 | 0 | 0 | 4 | K | 1 | ROZPOCET | 0 | 0 | 0 | 0 | 0 | 1 | 0 | 4 | 78
40 | K | 979083117 | Vodorovné přemístění suti na skládku do 6000 m celkem 20km | t | 0.773 |  | 0 |  |  |  | základní |  | 0 | 0 | 0 | 0 | 0 | 4 | K | 1 | ROZPOCET | 0 | 0 | 0 | 0 | 0 | 1 | 0 | 4 | 80
| P |  | Poznámka k položce: Pro volbu položky je rozhodující dopravní vzdálenost těžiště skládky a půdorysné plochy objektu. V položce jsou zakalkulovány i náklady na naložení suti na dopravní prostředek a složení. | [15 empty] | P | 1
41 | K | 979083191 | Příplatek za dalších započatých 1000 m nad 6000 m | t | 10.828 |  | 0 |  |  |  | základní |  | 0 | 0 | 0 | 0 | 0 | 4 | K | 1 | ROZPOCET | 0 | 0 | 0 | 0 | 0 | 1 | 0 | 4 | 82
42 | K | 979999996 | Poplatek za skládku suti a vybouraných hmot | t | 0.773 |  | 0 |  |  |  | základní |  | 0 | 0 | 0 | 0 | 0 | 4 | K | 1 | ROZPOCET | 0 | 0 | 0 | 0 | 0 | 1 | 0 | 4 | 84

## 2024-038-e - Elektroinsta...
[9 empty] | >> skryté sloupce << | [9 empty] | {e12db5c4-a2a7-45c4-ac39-4d5e041cb4f6}
2
| KRYCÍ LIST SOUPISU PRACÍ | [8 empty] | v --- níže se nacházejí doplnkové a pomocné údaje k sestavám --- v | [8 empty] | False
Stavba:
Foyer ZŠ Šumperk
Objekt:
2024/038/e - Elektroinstalace
| KSO: |  |  |  |  | CC-CZ:
| Místo: |  |  |  |  | Datum: | 31. 10. 2024
| Zadavatel: |  |  |  |  | IČ:
DIČ:
| Uchazeč: |  |  |  |  | IČ: | Vyplň údaj
|  | Vyplň údaj |  |  |  | DIČ: | Vyplň údaj
| Projektant: |  |  |  |  | IČ:
DIČ:
| Zpracovatel: |  |  |  |  | IČ:
|  | Bc. Kateřina Vaculíková |  |  |  | DIČ:
Poznámka:
| Cena bez DPH | [5 empty] | 0
|  |  | Základ daně |  |  | Sazba daně | Výše daně
| DPH | základní | 0 |  |  | 21% | 0
|  | snížená | 0 |  |  | 12% | 0
|  | zákl. přenesená | 0 |  |  | 21% | 0
|  | sníž. přenesená | 0 |  |  | 12% | 0
|  | nulová | 0 |  |  | 0% | 0
| Cena s DPH |  |  | v | CZK |  | 0
REKAPITULACE ČLENĚNÍ SOUPISU PRACÍ
Stavba:
Foyer ZŠ Šumperk
Objekt:
2024/038/e - Elektroinstalace
Místo: | [5 empty] | Datum: | 31. 10. 2024
Zadavatel: | [5 empty] | Projektant:
Uchazeč: |  |  | Vyplň údaj |  |  | Zpracovatel: | Bc. Kateřina Vaculíková
Kód dílu - Popis | [6 empty] | Cena celkem [CZK]
Náklady stavby celkem | [6 empty] | 0 | [12 empty] | -1
| D1 - Materiál | [5 empty] | 0
| D2 - Práce | [5 empty] | 0
SOUPIS PRACÍ
Stavba:
Foyer ZŠ Šumperk
Objekt:
2024/038/e - Elektroinstalace
Místo: | [5 empty] | Datum: | 31. 10. 2024
Zadavatel: | [5 empty] | Projektant:
Uchazeč: |  |  | Vyplň údaj |  |  | Zpracovatel: | Bc. Kateřina Vaculíková
PČ | Typ | Kód | Popis | MJ | Množství | J.cena [CZK] | Cena celkem [CZK] | Cenová soustava |  |  | DPH | J. Nh [h] | Nh celkem [h] | J. hmotnost [t] | Hmotnost celkem [t] | J. suť [t] | Suť Celkem [t]
Náklady soupisu celkem | [6 empty] | 0 | [5 empty] | 0 |  | 0 |  | 0 |  | D | -1 | [7 empty] | 0
| D | D1 | Materiál |  |  |  | 0 | [5 empty] | 0 |  | 0 |  | 0 | 1 | D | 0 | ROZPOCET | [6 empty] | 0
1 | K | Pol30 | Rozvodnice Eaton BF-U-2/48-C pod omítku | ks | 1 |  | 0 |  |  |  | základní |  | 0 | 0 | 0 | 0 | 0 | 4 | K | 1 | ROZPOCET | 0 | 0 | 0 | 0 | 0 | 1 | 0 | 4 | 2
2 | K | Pol31 | PFL7-10/1N/B/003 proudový chránič s jističem | ks | 2 |  | 0 |  |  |  | základní |  | 0 | 0 | 0 | 0 | 0 | 4 | K | 1 | ROZPOCET | 0 | 0 | 0 | 0 | 0 | 1 | 0 | 4 | 4
3 | K | Pol32 | PFL7-16/1N/B/003 proudový chránič s jističem | ks | 2 |  | 0 |  |  |  | základní |  | 0 | 0 | 0 | 0 | 0 | 4 | K | 1 | ROZPOCET | 0 | 0 | 0 | 0 | 0 | 1 | 0 | 4 | 6
4 | K | Pol33 | LFN-16-2-030B-K proudový chránič | ks | 1 |  | 0 |  |  |  | základní |  | 0 | 0 | 0 | 0 | 0 | 4 | K | 1 | ROZPOCET | 0 | 0 | 0 | 0 | 0 | 1 | 0 | 4 | 8
5 | K | Pol34 | PL7-B16/3 jistič | ks | 1 |  | 0 |  |  |  | základní |  | 0 | 0 | 0 | 0 | 0 | 4 | K | 1 | ROZPOCET | 0 | 0 | 0 | 0 | 0 | 1 | 0 | 4 | 10
6 | K | Pol35 | Propojovací lišta Z-GV-10/3P-3TE In=63A | ks | 1 |  | 0 |  |  |  | základní |  | 0 | 0 | 0 | 0 | 0 | 4 | K | 1 | ROZPOCET | 0 | 0 | 0 | 0 | 0 | 1 | 0 | 4 | 12
7 | K | Pol36 | Krabice pod omítku KU68-1901 | ks | 32 |  | 0 |  |  |  | základní |  | 0 | 0 | 0 | 0 | 0 | 4 | K | 1 | ROZPOCET | 0 | 0 | 0 | 0 | 0 | 1 | 0 | 4 | 14
8 | K | Pol37 | 5519A-A02357 Zásuvka chráněná s clonkami | ks | 17 |  | 0 |  |  |  | základní |  | 0 | 0 | 0 | 0 | 0 | 4 | K | 1 | ROZPOCET | 0 | 0 | 0 | 0 | 0 | 1 | 0 | 4 | 16
9 | K | Pol38 | 3559-A01345 Přístroj spínače jednopólového | ks | 2 |  | 0 |  |  |  | základní |  | 0 | 0 | 0 | 0 | 0 | 4 | K | 1 | ROZPOCET | 0 | 0 | 0 | 0 | 0 | 1 | 0 | 4 | 18
10 | K | Pol39 | 3559-A06345 Přístroj spínače střídavého | ks | 8 |  | 0 |  |  |  | základní |  | 0 | 0 | 0 | 0 | 0 | 4 | K | 1 | ROZPOCET | 0 | 0 | 0 | 0 | 0 | 1 | 0 | 4 | 20
11 | K | Pol40 | 3559-A07345 Přístroj spínače křížového | ks | 6 |  | 0 |  |  |  | základní |  | 0 | 0 | 0 | 0 | 0 | 4 | K | 1 | ROZPOCET | 0 | 0 | 0 | 0 | 0 | 1 | 0 | 4 | 22
12 | K | Pol41 | 3901A-B10 B Rámeček jednonásobný | ks | 13 |  | 0 |  |  |  | základní |  | 0 | 0 | 0 | 0 | 0 | 4 | K | 1 | ROZPOCET | 0 | 0 | 0 | 0 | 0 | 1 | 0 | 4 | 24
13 | K | Pol42 | 3901A-B20 B Rámeček dvojnásobný vodorovný | ks | 10 |  | 0 |  |  |  | základní |  | 0 | 0 | 0 | 0 | 0 | 4 | K | 1 | ROZPOCET | 0 | 0 | 0 | 0 | 0 | 1 | 0 | 4 | 26
14 | K | Pol43 | 3558A-A651 B Kryt vypínače | ks | 17 |  | 0 |  |  |  | základní |  | 0 | 0 | 0 | 0 | 0 | 4 | K | 1 | ROZPOCET | 0 | 0 | 0 | 0 | 0 | 1 | 0 | 4 | 28
15 | K | Pol44 | 5014A-A100 B Kryt zásuvky komunikační | ks | 1 |  | 0 |  |  |  | základní |  | 0 | 0 | 0 | 0 | 0 | 4 | K | 1 | ROZPOCET | 0 | 0 | 0 | 0 | 0 | 1 | 0 | 4 | 30
16 | K | Pol45 | 5014A-B1017 Maska nosná | ks | 1 |  | 0 |  |  |  | základní |  | 0 | 0 | 0 | 0 | 0 | 4 | K | 1 | ROZPOCET | 0 | 0 | 0 | 0 | 0 | 1 | 0 | 4 | 32
17 | K | Pol46 | Keystone LEXI net Cat 5e UTP | ks | 1 |  | 0 |  |  |  | základní |  | 0 | 0 | 0 | 0 | 0 | 4 | K | 1 | ROZPOCET | 0 | 0 | 0 | 0 | 0 | 1 | 0 | 4 | 34
18 | K | Pol47 | Ohebná elektroinstalační trubka PVC MONOFLEX 20 mm | m | 4 |  | 0 |  |  |  | základní |  | 0 | 0 | 0 | 0 | 0 | 4 | K | 1 | ROZPOCET | 0 | 0 | 0 | 0 | 0 | 1 | 0 | 4 | 36
19 | K | Pol48 | Instalační kabel CAT5E UTP | m | 76 |  | 0 |  |  |  | základní |  | 0 | 0 | 0 | 0 | 0 | 4 | K | 1 | ROZPOCET | 0 | 0 | 0 | 0 | 0 | 1 | 0 | 4 | 38
20 | K | Pol49 | Svítidlo liniové přisazené, IP65, 18W - DP LDV | ks | 3 |  | 0 |  |  |  | základní |  | 0 | 0 | 0 | 0 | 0 | 4 | K | 1 | ROZPOCET | 0 | 0 | 0 | 0 | 0 | 1 | 0 | 4 | 40
21 | K | Pol50 | Svítidlo liniové závěsné, IP20, 92W - K3 | ks | 1 |  | 0 |  |  |  | základní |  | 0 | 0 | 0 | 0 | 0 | 4 | K | 1 | ROZPOCET | 0 | 0 | 0 | 0 | 0 | 1 | 0 | 4 | 42
22 | K | Pol51 | Svítidlo liniové závěsné, IP20, 64W - I1 | ks | 2 |  | 0 |  |  |  | základní |  | 0 | 0 | 0 | 0 | 0 | 4 | K | 1 | ROZPOCET | 0 | 0 | 0 | 0 | 0 | 1 | 0 | 4 | 44
23 | K | Pol52 | Svítidlo liniové vestavné s emergency modulem, IP44, 72W - I2/A,B | ks | 8 |  | 0 |  |  |  | základní |  | 0 | 0 | 0 | 0 | 0 | 4 | K | 1 | ROZPOCET | 0 | 0 | 0 | 0 | 0 | 1 | 0 | 4 | 46
24 | K | Pol53 | Žlab MERKUR 2 100/50 "GZ" | m | 58 |  | 0 |  |  |  | základní |  | 0 | 0 | 0 | 0 | 0 | 4 | K | 1 | ROZPOCET | 0 | 0 | 0 | 0 | 0 | 1 | 0 | 4 | 48
25 | K | Pol54 | Držák DZM 3/100 "GZ" | ks | 120 |  | 0 |  |  |  | základní |  | 0 | 0 | 0 | 0 | 0 | 4 | K | 1 | ROZPOCET | 0 | 0 | 0 | 0 | 0 | 1 | 0 | 4 | 50
26 | K | Pol55 | Spojka SUM 1 "GZ" | ks | 32 |  | 0 |  |  |  | základní |  | 0 | 0 | 0 | 0 | 0 | 4 | K | 1 | ROZPOCET | 0 | 0 | 0 | 0 | 0 | 1 | 0 | 4 | 52
27 | K | Pol56 | Spojka SZM 1 "GZ" | ks | 80 |  | 0 |  |  |  | základní |  | 0 | 0 | 0 | 0 | 0 | 4 | K | 1 | ROZPOCET | 0 | 0 | 0 | 0 | 0 | 1 | 0 | 4 | 54
28 | K | Pol57 | 1-CXKE (H)-R-J 3x1,5 mm | m | 197 |  | 0 |  |  |  | základní |  | 0 | 0 | 0 | 0 | 0 | 4 | K | 1 | ROZPOCET | 0 | 0 | 0 | 0 | 0 | 1 | 0 | 4 | 56
29 | K | Pol58 | 1-CXKE (H)-R-O 3x1,5 mm | m | 132 |  | 0 |  |  |  | základní |  | 0 | 0 | 0 | 0 | 0 | 4 | K | 1 | ROZPOCET | 0 | 0 | 0 | 0 | 0 | 1 | 0 | 4 | 58
30 | K | Pol59 | 1-CXKE (H)-R-J 3x2,5 mm | m | 107 |  | 0 |  |  |  | základní |  | 0 | 0 | 0 | 0 | 0 | 4 | K | 1 | ROZPOCET | 0 | 0 | 0 | 0 | 0 | 1 | 0 | 4 | 60
31 | K | Pol60 | Sádra stavební | kg | 15 |  | 0 |  |  |  | základní |  | 0 | 0 | 0 | 0 | 0 | 4 | K | 1 | ROZPOCET | 0 | 0 | 0 | 0 | 0 | 1 | 0 | 4 | 62
32 | K | Pol61 | Vodič H07V-U 6,00 žlutozelená | m | 24 |  | 0 |  |  |  | základní |  | 0 | 0 | 0 | 0 | 0 | 4 | K | 1 | ROZPOCET | 0 | 0 | 0 | 0 | 0 | 1 | 0 | 4 | 64
33 | K | Pol62 | Pomocný materiál 6% | ks | 1 |  | 0 |  |  |  | základní |  | 0 | 0 | 0 | 0 | 0 | 4 | K | 1 | ROZPOCET | 0 | 0 | 0 | 0 | 0 | 1 | 0 | 4 | 66
| D | D2 | Práce |  |  |  | 0 | [5 empty] | 0 |  | 0 |  | 0 | 1 | D | 0 | ROZPOCET | [6 empty] | 0
34 | K | Pol63 | Vysekání kapsy a usazení rozváděče | ks | 1 |  | 0 |  |  |  | základní |  | 0 | 0 | 0 | 0 | 0 | 4 | K | 1 | ROZPOCET | 0 | 0 | 0 | 0 | 0 | 1 | 0 | 4 | 68
35 | K | Pol64 | Osazení a zapojení rozváděče | ks | 1 |  | 0 |  |  |  | základní |  | 0 | 0 | 0 | 0 | 0 | 4 | K | 1 | ROZPOCET | 0 | 0 | 0 | 0 | 0 | 1 | 0 | 4 | 70
36 | K | Pol65 | Montáž žlabu MERKUR 2 | m | 60 |  | 0 |  |  |  | základní |  | 0 | 0 | 0 | 0 | 0 | 4 | K | 1 | ROZPOCET | 0 | 0 | 0 | 0 | 0 | 1 | 0 | 4 | 72
37 | K | Pol66 | Sekání drážek | m | 72 |  | 0 |  |  |  | základní |  | 0 | 0 | 0 | 0 | 0 | 4 | K | 1 | ROZPOCET | 0 | 0 | 0 | 0 | 0 | 1 | 0 | 4 | 74
38 | K | Pol67 | Roztažení kabelu | m | 512 |  | 0 |  |  |  | základní |  | 0 | 0 | 0 | 0 | 0 | 4 | K | 1 | ROZPOCET | 0 | 0 | 0 | 0 | 0 | 1 | 0 | 4 | 76
39 | K | Pol68 | Vysekání kapsy, zapojení vypínače, zásuvky | ks | 32 |  | 0 |  |  |  | základní |  | 0 | 0 | 0 | 0 | 0 | 4 | K | 1 | ROZPOCET | 0 | 0 | 0 | 0 | 0 | 1 | 0 | 4 | 78
40 | K | Pol69 | Usazení a zapojení svítidla | ks | 14 |  | 0 |  |  |  | základní |  | 0 | 0 | 0 | 0 | 0 | 4 | K | 1 | ROZPOCET | 0 | 0 | 0 | 0 | 0 | 1 | 0 | 4 | 80
41 | K | Pol70 | Demontáž staré elektroinstalace, posunutí zvonku, kamery, rozhlasu | ks | 1 |  | 0 |  |  |  | základní |  | 0 | 0 | 0 | 0 | 0 | 4 | K | 1 | ROZPOCET | 0 | 0 | 0 | 0 | 0 | 1 | 0 | 4 | 82
42 | K | Pol71 | Režijní náklady | ks | 1 |  | 0 |  |  |  | základní |  | 0 | 0 | 0 | 0 | 0 | 4 | K | 1 | ROZPOCET | 0 | 0 | 0 | 0 | 0 | 1 | 0 | 4 | 84
43 | K | Pol72 | Výchozí revizní zpráva | ks | 1 |  | 0 |  |  |  | základní |  | 0 | 0 | 0 | 0 | 0 | 4 | K | 1 | ROZPOCET | 0 | 0 | 0 | 0 | 0 | 1 | 0 | 4 | 86

## 2024-038-f - VRN
[9 empty] | >> skryté sloupce << | [9 empty] | {62b840c0-6c97-4b27-a792-56d1dac4ed11}
2
| KRYCÍ LIST SOUPISU PRACÍ | [8 empty] | v --- níže se nacházejí doplnkové a pomocné údaje k sestavám --- v | [8 empty] | False
Stavba:
Foyer ZŠ Šumperk
Objekt:
2024/038/f - VRN
| KSO: |  |  |  |  | CC-CZ:
| Místo: |  |  |  |  | Datum: | 31. 10. 2024
| Zadavatel: |  |  |  |  | IČ:
DIČ:
| Uchazeč: |  |  |  |  | IČ: | Vyplň údaj
|  | Vyplň údaj |  |  |  | DIČ: | Vyplň údaj
| Projektant: |  |  |  |  | IČ:
DIČ:
| Zpracovatel: |  |  |  |  | IČ:
|  | Bc. Kateřina Vaculíková |  |  |  | DIČ:
Poznámka:
| Cena bez DPH | [5 empty] | 0
|  |  | Základ daně |  |  | Sazba daně | Výše daně
| DPH | základní | 0 |  |  | 21% | 0
|  | snížená | 0 |  |  | 12% | 0
|  | zákl. přenesená | 0 |  |  | 21% | 0
|  | sníž. přenesená | 0 |  |  | 12% | 0
|  | nulová | 0 |  |  | 0% | 0
| Cena s DPH |  |  | v | CZK |  | 0
REKAPITULACE ČLENĚNÍ SOUPISU PRACÍ
Stavba:
Foyer ZŠ Šumperk
Objekt:
2024/038/f - VRN
Místo: | [5 empty] | Datum: | 31. 10. 2024
Zadavatel: | [5 empty] | Projektant:
Uchazeč: |  |  | Vyplň údaj |  |  | Zpracovatel: | Bc. Kateřina Vaculíková
Kód dílu - Popis | [6 empty] | Cena celkem [CZK]
Náklady stavby celkem | [6 empty] | 0 | [12 empty] | -1
| VRN - Vedlejší rozpočtové náklady | [5 empty] | 0
| VRN1 - Vedlejší rozpočtové náklady | [5 empty] | 0
SOUPIS PRACÍ
Stavba:
Foyer ZŠ Šumperk
Objekt:
2024/038/f - VRN
Místo: | [5 empty] | Datum: | 31. 10. 2024
Zadavatel: | [5 empty] | Projektant:
Uchazeč: |  |  | Vyplň údaj |  |  | Zpracovatel: | Bc. Kateřina Vaculíková
PČ | Typ | Kód | Popis | MJ | Množství | J.cena [CZK] | Cena celkem [CZK] | Cenová soustava |  |  | DPH | J. Nh [h] | Nh celkem [h] | J. hmotnost [t] | Hmotnost celkem [t] | J. suť [t] | Suť Celkem [t]
Náklady soupisu celkem | [6 empty] | 0 | [5 empty] | 0 |  | 0 |  | 0 |  | D | -1 | [7 empty] | 0
| D | VRN | Vedlejší rozpočtové náklady |  |  |  | 0 | [5 empty] | 0 |  | 0 |  | 0 | 5 | D | 0 | ROZPOCET | [6 empty] | 0
| D | VRN1 | Vedlejší rozpočtové náklady |  |  |  | 0 | [5 empty] | 0 |  | 0 |  | 0 | 5 | D | 1 | ROZPOCET | [6 empty] | 0
1 | K | 010001000 | Vedlejší rozpočtové náklady | % |  |  | 0 | CS ÚRS 2024 02 |  |  | základní |  | 0 | 0 | 0 | 0 | 0 | 1024 | K | 2 | ROZPOCET | 0 | 0 | 0 | 0 | 0 | 1 | 0 | 1024 | 632185390
| Online PSC |  | https://podminky.urs.cz/item/CS_URS_2024_02/010001000 | [15 empty] | Online PSC | 2
| P |  | Poznámka k položce: Cena zahrnuje kompletní vedlejší rozpočtové náklady na stavbu včetně úklidu a uvedení prostor a ploch před budovou školy do původního stravu. | [15 empty] | P | 2

## Seznam figur
SEZNAM FIGUR
Kód: | 2024/038
Stavba: | Foyer ZŠ Šumperk
Datum: | 31. 10. 2024
Kód | Popis | MJ | Výměra
2024/038/a | Bourací práce
VV0001 | B - sokl keram. dlažba |  | 21.915
| Odstranění nášlapné vrstvy podlahy - pozn. 9 |  | 0
| (13,314+2,151+6,450) |  | 21.915
Použití figury:
771473810 | Demontáž soklíků z dlaždic keramických lepených rovných | m | 21.915
2024/038/b | Architektonicko stavební a konstrukční řešení
VV0001 | Dlažba - sokl doložení |  | 15.497
| Doložení stávající kamenné dlažby vč. soklu - pozn. 1 |  | 0
| 8,800+8,497-0,9*2 |  | 15.497
Použití figury:
772421135 | Montáž obkladu soklů svislých deskami lepenými z kamene tl přes 50 do 70 mm | m | 15.497
772991115 | Spárování kamenných dlažeb silikonem | m | 15.497
VV0002 | SDK příčka, tl. 150 mm, 2x12,5 mm |  | 25.156
| Skladba S3a |  | 0
| (6,001+2,349)*3,225-0,9*1,97 |  | 25.156
Použití figury:
763111417.R1 | SDK příčka tl 150 mm profil CW+UW 100 desky 2xA 12,5 s akustickou izolací EI 60 Rw do 56 dB | m2 | 25.156
VV0003 | Vyztužení SDK příčky |  | 17.098
| Ztužení SDK příčky pro kotvení dalších prvků (nábytku apod.) |  | 0
| M.č. ... - kotvení regálů - 2 úrovně kotvení - pozn. 5 |  | 0
| (5,848+0,602+0,599)*2 |  | 14.098
| M.č. ... - kotvení otopných těles - 1 úroveň kotvení - pozn. 6 |  | 0
| 1,500*2 |  | 3
Použití figury:
763111720 | SDK příčka vyztužení pro osazení skříněk, polic atd. | m | 17.098

## Pokyny pro vyplnění
Struktura údajů, formát souboru a metodika pro zpracování
Struktura
Soubor je složen ze záložky Rekapitulace stavby a záložek s názvem soupisu prací pro jednotlivé objekty ve formátu XLSX. Každá ze záložek přitom obsahuje
ještě samostatné sestavy vymezené orámovaním a nadpisem sestavy.
Rekapitulace stavby obsahuje sestavu Rekapitulace stavby a Rekapitulace objektů stavby a soupisů prací.
V sestavě Rekapitulace stavby jsou uvedeny informace identifikující předmět veřejné zakázky na stavební práce, KSO, CC-CZ, CZ-CPV, CZ-CPA a rekapitulaci
celkové nabídkové ceny uchazeče.
Termínem "uchazeč" (resp. zhotovitel) se myslí "účastník zadávacího řízení" ve smyslu zákona o zadávání veřejných zakázek.
V sestavě Rekapitulace objektů stavby a soupisů prací je uvedena rekapitulace stavebních objektů, inženýrských objektů, provozních souborů,
vedlejších a ostatních nákladů a ostatních nákladů s rekapitulací nabídkové ceny za jednotlivé soupisy prací. Na základě údaje Typ je možné
identifikovat, zda se jedná o objekt nebo soupis prací pro daný objekt:
|  | STA | Stavební objekt pozemní
|  | ING | Stavební objekt inženýrský
|  | PRO | Provozní soubor
|  | VON | Vedlejší a ostatní náklady
|  | OST | Ostatní
|  | Soupis | Soupis prací pro daný typ objektu
Soupis prací pro jednotlivé objekty obsahuje sestavy Krycí list soupisu prací, Rekapitulace členění soupisu prací, Soupis prací. Za soupis prací může být považován
i objekt stavby v případě, že neobsahuje podřízenou zakázku.
Krycí list soupisu obsahuje rekapitulaci informací o předmětu veřejné zakázky ze sestavy Rekapitulace stavby, informaci o zařazení objektu do KSO,
CC-CZ, CZ-CPV, CZ-CPA a rekapitulaci celkové nabídkové ceny uchazeče za aktuální soupis prací.
Rekapitulace členění soupisu prací obsahuje rekapitulaci soupisu prací ve všech úrovních členění soupisu tak, jak byla tato členění použita (např.
stavební díly, funkční díly, případně jiné členění) s rekapitulací nabídkové ceny.
Soupis prací obsahuje položky veškerých stavebních nebo montážních prací, dodávek materiálů a služeb nezbytných pro zhotovení stavebního objektu,
inženýrského objektu, provozního souboru, vedlejších a ostatních nákladů.
Pro položky soupisu prací se zobrazují následující informace:
|  | PČ |  | Pořadové číslo položky v aktuálním soupisu
|  | TYP |  | Typ položky: K - konstrukce, M - materiál, PP - plný popis, PSC - poznámka k souboru cen, P - poznámka k položce, VV - výkaz výměr, FIG - rozpad figur
|  | Kód |  | Kód položky
|  | Popis |  | Zkrácený popis položky
|  | MJ |  | Měrná jednotka položky
|  | Množství |  | Množství v měrné jednotce
|  | J.cena |  | Jednotková cena položky. Zadaní může obsahovat namísto J.ceny sloupce J.materiál a J.montáž, jejichž součet definuje
J.cenu položky.
|  | Cena celkem |  | Celková cena položky daná jako součin množství a j.ceny
|  | Cenová soustava |  | Příslušnost položky do cenové soustavy
Ke každé položce soupisu prací se na samostatných řádcích může zobrazovat:
Plný popis položky
Poznámka k souboru cen a poznámka zadavatele
Výkaz výměr
Pokud je k řádku výkazu výměr evidovaný údaj ve sloupci Kód, jedná se o definovaný odkaz, na který se může odvolávat výkaz výměr z jiné položky.
Metodika pro zpracování
Jednotlivé sestavy jsou v souboru provázány. Editovatelné pole jsou zvýrazněny žlutým podbarvením, ostatní pole neslouží k editaci a nesmí být jakkoliv
modifikovány.
Uchazeč je pro podání nabídky povinen vyplnit žlutě podbarvená pole:
Pole Uchazeč v sestavě Rekapitulace stavby - zde uchazeč vyplní svůj název (název subjektu)
Pole IČ a DIČ v sestavě Rekapitulace stavby - zde uchazeč vyplní svoje IČ a DIČ
Datum v sestavě Rekapitulace stavby - zde uchazeč vyplní datum vytvoření nabídky
J.cena = jednotková cena v sestavě Soupis prací o maximálním počtu desetinných míst uvedených v poli
- pokud sestavy soupisů prací obsahují pole J.cena, měla by být všechna tato pole vyplněna nenulovými
Poznámka - nepovinný údaj pro položku soupisu
V případě, že sestavy soupisů prací neobsahují pole J.cena, potom ve všech soupisech prací obsahují pole:
- J.materiál - jednotková cena materiálu
- J.montáž - jednotková cena montáže
Uchazeč v tomto případě by měl vyplnit všechna pole J.materiál a pole J.montáž nenulovými kladnými číslicemi. V případech, kdy položka
neobsahuje žádný materiál je přípustné, aby pole J.materiál bylo vyplněno nulou. V případech, kdy položka neobsahuje žádnou montáž je přípustné,
aby pole J.montáž bylo vyplněno nulou. Obě pole - J.materiál, J.Montáž u jedné položky by však neměly být vyplněny nulou.
Rekapitulace stavby
Název |  |  | Povinný |  | Popis | Typ | Max. počet
atributu |  |  | (A/N) |  |  |  | znaků
Kód |  |  | A |  | Kód stavby | String | 20
Stavba |  |  | A |  | Název stavby | String | 120
Místo |  |  | N |  | Místo stavby | String | 50
Datum |  |  | A |  | Datum vykonaného exportu | Date
KSO |  |  | N |  | Klasifikace stavebního objektu | String | 15
CC-CZ |  |  | N |  | Klasifikace stavbeních děl | String | 15
CZ-CPV |  |  | N |  | Společný slovník pro veřejné zakázky | String | 20
CZ-CPA |  |  | N |  | Klasifikace produkce podle činností | String | 20
Zadavatel |  |  | N |  | Zadavatel zadaní | String | 50
IČ |  |  | N |  | IČ zadavatele zadaní | String | 20
DIČ |  |  | N |  | DIČ zadavatele zadaní | String | 20
Uchazeč |  |  | N |  | Uchazeč veřejné zakázky | String | 50
Projektant |  |  | N |  | Projektant | String | 50
Poznámka |  |  | N |  | Poznámka k zadání | String | 255
Sazba DPH |  |  | A |  | Rekapitulace sazeb DPH u položek soupisů | eGSazbaDph
Základna DPH |  |  | A |  | Základna DPH určena součtem celkové ceny z položek soupisů | Double
Hodnota DPH |  |  | A |  | Hodnota DPH | Double
Cena bez DPH |  |  | A |  | Celková cena bez DPH za celou stavbu. Sčítává se ze všech listů. | Double
Cena s DPH |  |  | A |  | Celková cena s DPH za celou stavbu | Double
Rekapitulace objektů stavby a soupisů prací
Název |  |  | Povinný |  | Popis | Typ | Max. počet
atributu |  |  | (A/N) |  |  |  | znaků
Kód |  |  | A |  | Přebírá se z Rekapitulace stavby | String | 20
Stavba |  |  | A |  | Přebírá se z Rekapitulace stavby | String | 120
Místo |  |  | N |  | Přebírá se z Rekapitulace stavby | String | 50
Datum |  |  | A |  | Přebírá se z Rekapitulace stavby | Date
Zadavatel |  |  | N |  | Přebírá se z Rekapitulace stavby | String | 50
Projektant |  |  | N |  | Přebírá se z Rekapitulace stavby | String | 50
Uchazeč |  |  | N |  | Přebírá se z Rekapitulace stavby | String | 50
Kód |  |  | A |  | Kód objektu | String | 20
Objektu, Soupis prací |  |  | A |  | Název objektu | String | 120
Cena bez DPH |  |  | A |  | Cena bez DPH za daný objekt | Double
Cena s DPH |  |  | A |  | Cena spolu s DPH za daný objekt | Double
Typ |  |  | A |  | Typ zakázky | eGTypZakazky
Krycí list soupisu
Název |  |  | Povinný |  | Popis | Typ | Max. počet
atributu |  |  | (A/N) |  |  |  | znaků
Stavba |  |  | A |  | Přebírá se z Rekapitulace stavby | String | 120
Objekt |  |  | A |  | Kód a název objektu | String | 20 + 120
Soupis |  |  | A |  | Kód a název soupisu | String | 20 + 120
KSO |  |  | N |  | Klasifikace stavebního objektu | String | 15
CC-CZ |  |  | N |  | Klasifikace stavbeních děl | String | 15
CZ-CPV |  |  | N |  | Společný slovník pro veřejné zakázky | String | 20
CZ-CPA |  |  | N |  | Klasifikace produkce podle činností | String | 20
Místo |  |  | N |  | Přebírá se z Rekapitulace stavby | String | 50
Zadavatel |  |  | N |  | Přebírá se z Rekapitulace stavby | String | 50
Uchazeč |  |  | N |  | Přebírá se z Rekapitulace stavby | String | 50
Projektant |  |  | N |  | Přebírá se z Rekapitulace stavby | String | 50
Poznámka |  |  | N |  | Poznámka k soupisu prací | String | 255
Sazba DPH |  |  | A |  | Rekapitulace sazeb DPH na položkách aktuálního soupisu | eGSazbaDph
Základna DPH |  |  | A |  | Základna DPH určena součtem celkové ceny z položek aktuálního soupisu | Double
Hodnota DPH |  |  | A |  | Hodnota DPH | Double
Cena bez DPH |  |  | A |  | Cena bez DPH za daný soupis | Double
Cena s DPH |  |  | A |  | Cena s DPH za daný soupis | Double
Rekapitulace členění soupisu prací
Název |  |  | Povinný |  | Popis | Typ | Max. počet
atributu |  |  | (A/N) |  |  |  | znaků
Stavba |  |  | A |  | Přebírá se z Rekapitulace stavby | String | 120
Objekt |  |  | A |  | Kód a název objektu, přebírá se z Krycího listu soupisu | String | 20 + 120
Soupis |  |  | A |  | Kód a název objektu, přebírá se z Krycího listu soupisu | String | 20 + 120
Místo |  |  | N |  | Přebírá se z Rekapitulace stavby | String | 50
Datum |  |  | A |  | Přebírá se z Rekapitulace stavby | Date
Zadavatel |  |  | N |  | Přebírá se z Rekapitulace stavby | String | 50
Projektant |  |  | N |  | Přebírá se z Rekapitulace stavby | String | 50
Uchazeč |  |  | N |  | Přebírá se z Rekapitulace stavby | String | 50
Kód dílu - Popis |  |  | A |  | Kód a název dílu ze soupisu | String | 20 + 100
Cena celkem |  |  | A |  | Cena celkem za díl ze soupisu | Double
Soupis prací
Název |  |  | Povinný |  | Popis | Typ | Max. počet
atributu |  |  | (A/N) |  |  |  | znaků
Stavba |  |  | A |  | Přebírá se z Rekapitulace stavby | String | 120
Objekt |  |  | A |  | Kód a název objektu | String | 20 + 120
Soupis |  |  | A |  | Přebírá se z Krycího listu soupisu | String | 20 + 120
Místo |  |  | N |  | Přebírá se z Krycího listu soupisu | String | 50
Datum |  |  | A |  | Přebírá se z Krycího listu soupisu | Date
Zadavatel |  |  | N |  | Přebírá se z Krycího listu soupisu | String | 50
Projektant |  |  | N |  | Přebírá se z Krycího listu soupisu | String | 50
Uchazeč |  |  | N |  | Přebírá se z Krycího listu soupisu | String | 50
PČ |  |  | A |  | Pořadové číslo položky soupisu | Long
Typ |  |  | A |  | Typ položky soupisu | eGTypPolozky | 1
Kód |  |  | A |  | Kód položky ze soupisu | String | 20
Popis |  |  | A |  | Popis položky ze soupisu | String | 255
MJ |  |  | A |  | Měrná jednotka položky | String | 10
Množství |  |  | A |  | Množství položky soupisu | Double
J.Cena |  |  | A |  | Jednotková cena položky | Double
Cena celkem |  |  | A |  | Cena celkem vyčíslena jako J.Cena * Množství | Double
Cenová soustava |  |  | N |  | Zařazení položky do cenové soustavy | String | 50
p |  |  | N |  | Poznámka položky ze soupisu | Memo
psc |  |  | N |  | Poznámka k souboru cen ze soupisu | Memo
pp |  |  | N |  | Plný popis položky ze soupisu | Memo
vv |  |  | N |  | Výkaz výměr (figura, výraz, výměra) ze soupisu | Text,Text,Double | 20, 150
fig |  |  | N |  | Rozpad figur | Text,Text,Double | 20, 150
DPH |  |  | A |  | Sazba DPH pro položku | eGSazbaDPH
Hmotnost |  |  | A |  | Hmotnost položky ze soupisu | Double
Suť |  |  | A |  | Suť položky ze soupisu | Double
Nh |  |  | N |  | Normohodiny položky ze soupisu | Double
Datová věta
Typ věty |  |  | Hodnota |  | Význam
eGSazbaDPH |  |  | základní |  | Základní sazba DPH
|  |  | snížená |  | Snížená sazba DPH
|  |  | nulová |  | Nulová sazba DPH
|  |  | zákl. přenesená |  | Základní sazba DPH přenesená
|  |  | sníž. přenesená |  | Snížená sazba DPH přenesená
eGTypZakazky |  |  | STA |  | Stavební objekt
|  |  | PRO |  | Provozní soubor
|  |  | ING |  | Inženýrský objekt
|  |  | VON |  | Vedlejší a ostatní náklady
|  |  | OST |  | Ostatní náklady
eGTypPolozky |  |  | 1 |  | Položka typu HSV
|  |  | 2 |  | Položka typu PSV
|  |  | 3 |  | Položka typu M
|  |  | 4 |  | Položka typu OST