## Krycí list rozpočtu
Krycí list slepého rozpočtu
Název stavby: |  | Revitalizace městských bytů v Šumperku - BJ č.2 |  | Objednatel: | Město Šumperk, nám. Míru 1, 787 01 Šumperk |  | IČO/DIČ: | 00303461/
Druh stavby: |  | Bytový dům |  | Projektant: | Ing. Petr Doleček |  | IČO/DIČ: | 71779647/
Lokalita: |  | 17.listopadu 1326/5 Šumperk |  | Zhotovitel: |  |  | IČO/DIČ:
Začátek výstavby: |  |  |  | Konec výstavby: |  |  | Položek: | 183
JKSO: |  |  |  | Zpracoval: | Ing. Petr Doleček |  | Datum: | 26.06.2024
Rozpočtové náklady v Kč
A | Základní rozpočtové náklady |  | B | Doplňkové náklady |  | C | Náklady na umístění stavby (NUS)
HSV | Dodávky | 0 | Práce přesčas |  | 0 | Zařízení staveniště |  | 0
| Montáž | 0 | Bez pevné podl. |  | 0 | Mimostav. doprava |  | 0
PSV | Dodávky | 0 | Kulturní památka |  | 0 | Územní vlivy |  | 0
| Montáž | 0 |  |  |  | Provozní vlivy |  | 0
"M" | Dodávky | 0 |  |  |  | Ostatní |  | 0
| Montáž | 0 |  |  |  | NUS z rozpočtu |  | 0
Ostatní materiál |  | 0
Přesun hmot a sutí |  | 0
ZRN celkem |  | 0 | DN celkem |  | 0 | NUS celkem |  | 0
|  |  | DN celkem z obj. |  | 0 | NUS celkem z obj. |  | 0
[6 empty] | VORN celkem |  | 0
[6 empty] | VORN celkem z obj. |  | 0
Základ 0% |  | 0
Základ 12% |  | 0 | DPH 12% |  | 0 | Celkem bez DPH |  | 0
Základ 21% |  | 0 | DPH 21% |  | 0 | Celkem včetně DPH |  | 0
Projektant |  |  | Objednatel |  |  | Zhotovitel
Datum, razítko a podpis |  |  | Datum, razítko a podpis |  |  | Datum, razítko a podpis
Poznámka:

## Stavební rozpočet
Slepý stavební rozpočet | [25 empty] | 0 | 0 | 0
Název stavby: |  | Revitalizace městských bytů v Šumperku - BJ č.2 | Doba výstavby: |  |  | Objednatel: | Město Šumperk, nám. Míru 1, 787 01 Šumperk
Druh stavby: |  | Bytový dům | Začátek výstavby: |  |  | Projektant: | Ing. Petr Doleček
Lokalita: |  | 17.listopadu 1326/5 Šumperk | Konec výstavby: |  |  | Zhotovitel:
JKSO: |  |  | Zpracováno dne: |  | 26.06.2024 | Zpracoval: | Ing. Petr Doleček
Č | Kód | Zkrácený popis / Varianta | MJ | Množství | Cena/MJ | Náklady (Kč) |  |  | Cenová | [32 empty] | ISWORK | GROUPCODE | VATTAX
|  | Rozměry |  |  | (Kč) | Dodávka | Montáž | Celkem | soustava | Přesuny | Typ skupiny | HSV mat | HSV prac | PSV mat | PSV prac | Mont mat | Mont prac | Ostatní mat. | [20 empty] | MAT | WORK | CELK
| 34 | Stěny a příčky |  |  |  | 0 | 0 | 0 | [17 empty] | 0 | 0 | 0
1 | 968061126R00 | Vyvěšení dřevěných a plastových dveřních křídel pl. nad 2 m2 | kus | 6 | 0 | 0 | 0 | 0 | RTS I / 2024 | 0 |  | 0 | 0 | 0 | 0 | 0 | 0 | 0 | 0 | 0 | 0 | 12 | 0 | 0 | 1 |  |  |  | 0 | 0 | 0 | 34_ | 3_ | _ | 0 | 0 | 0 | 13 | 0 | 0 | 0 |  | 34 | 12 | Vyvěšení dřevěných a plastových dveřních křídel pl. nad 2 m2
2 | 968062456R00 | Vybourání dřevěných dveřních zárubní pl. nad 2 m2 | m2 | 1 | 0 | 0 | 0 | 0 | RTS I / 2024 | 0 |  | 0 | 0 | 0 | 0 | 0 | 0 | 0 | 0 | 0 | 0 | 12 | 0 | 0 | 1 |  |  |  | 0 | 0 | 0 | 34_ | 3_ | _ | 0 | 0 | 0 | 14 | 0 | 0 | 0 |  | 34 | 12 | Vybourání dřevěných dveřních zárubní pl. nad 2 m2
3 | 460680023RT2 | Průraz zdivem v cihlové zdi tloušťky 45 cm | kus | 2 | 0 | 0 | 0 | 0 | RTS I / 2024 | 0 |  | 0 | 0 | 0 | 0 | 0 | 0 | 0 | 0 | 0 | 0 | 12 | 0 | 0 | 2 |  |  |  | 0 | 0 | 0 | 34_ | 3_ | _ | 0 | 0 | 0 | 15 | 0 | 0 | 0 |  | 34 | 12 | Průraz zdivem v cihlové zdi tloušťky 45 cm
| Varianta: | plochy do 0,025 m2
4 | 767312739R00 | Úprava pro prostup potrubí | kus | 2 | 0 | 0 | 0 | 0 | RTS I / 2024 | 0 |  | 0 | 0 | 0 | 0 | 0 | 0 | 0 | 0 | 0 | 0 | 12 | 0 | 0 | 1 |  |  |  | 0 | 0 | 0 | 34_ | 3_ | _ | 0 | 0 | 0 | 17 | 0 | 0 | 0 |  | 34 | 12 | Úprava pro prostup potrubí
5 | 974031122R00 | Vysekání rýh ve zdi cihelné 3 x 7 cm | m | 60 | 0 | 0 | 0 | 0 | RTS I / 2024 | 0 |  | 0 | 0 | 0 | 0 | 0 | 0 | 0 | 0 | 0 | 0 | 12 | 0 | 0 | 1 |  |  |  | 0 | 0 | 0 | 34_ | 3_ | _ | 0 | 0 | 0 | 18 | 0 | 0 | 0 |  | 34 | 12 | Vysekání rýh ve zdi cihelné 3 x 7 cm
6 | 974031133R00 | Vysekání rýh ve zdi cihelné 5 x 10 cm | m | 3.9 | 0 | 0 | 0 | 0 | RTS I / 2024 | 0 |  | 0 | 0 | 0 | 0 | 0 | 0 | 0 | 0 | 0 | 0 | 12 | 0 | 0 | 1 |  |  |  | 0 | 0 | 0 | 34_ | 3_ | _ | 0 | 0 | 0 | 19 | 0 | 0 | 0 |  | 34 | 12 | Vysekání rýh ve zdi cihelné 5 x 10 cm
7 | 974031143R00 | Vysekání rýh ve zdi cihelné 7 x 10 cm | m | 8.6 | 0 | 0 | 0 | 0 | RTS I / 2024 | 0 |  | 0 | 0 | 0 | 0 | 0 | 0 | 0 | 0 | 0 | 0 | 12 | 0 | 0 | 1 |  |  |  | 0 | 0 | 0 | 34_ | 3_ | _ | 0 | 0 | 0 | 20 | 0 | 0 | 0 |  | 34 | 12 | Vysekání rýh ve zdi cihelné 7 x 10 cm
8 | 979082212R00 | Vodorovná doprava suti po suchu do 50 m | t | 0.16836 | 0 | 0 | 0 | 0 | RTS I / 2024 | 0 |  | 0 | 0 | 0 | 0 | 0 | 0 | 0 | 0 | 0 | 0 | 12 | 0 | 0 | 5 |  |  |  | 0 | 0 | 0 | 34_ | 3_ | _ | 0 | 0 | 0 | 21 | 0 | 0 | 0 |  | 34 | 12 | Vodorovná doprava suti po suchu do 50 m
9 | 979083117R00 | Vodorovné přemístění suti na skládku do 6000 m | t | 0.16836 | 0 | 0 | 0 | 0 | RTS I / 2024 | 0 |  | 0 | 0 | 0 | 0 | 0 | 0 | 0 | 0 | 0 | 0 | 12 | 0 | 0 | 5 |  |  |  | 0 | 0 | 0 | 34_ | 3_ | _ | 0 | 0 | 0 | 22 | 0 | 0 | 0 |  | 34 | 12 | Vodorovné přemístění suti na skládku do 6000 m
10 | 979990101R00 | Poplatek za uložení směsi betonu a cihel skupina 170101 a 170102 | t | 0.16836 | 0 | 0 | 0 | 0 | RTS I / 2022 | 0 |  | 0 | 0 | 0 | 0 | 0 | 0 | 0 | 0 | 0 | 0 | 12 | 0 | 0 | 5 |  |  |  | 0 | 0 | 0 | 34_ | 3_ | _ | 0 | 0 | 0 | 23 | 0 | 0 | 0 |  | 34 | 12 | Poplatek za uložení směsi betonu a cihel skupina 170101 a 170102
11 | 340271612R00 | Zazdívka otvorů pl.do 4 m2, pórobet.tvár,tl.12,5cm | m3 | 0.225 | 0 | 0 | 0 | 0 | RTS I / 2024 | 0 |  | 0 | 0 | 0 | 0 | 0 | 0 | 0 | 0 | 0 | 0 | 12 | 0 | 0 | 1 |  |  |  | 0 | 0 | 0 | 34_ | 3_ | _ | 0 | 0 | 0 | 24 | 0 | 0 | 0 |  | 34 | 12 | Zazdívka otvorů pl.do 4 m2, pórobet.tvár,tl.12,5cm
| 61 | Úprava povrchů vnitřní |  |  |  | 0 | 0 | 0 | [17 empty] | 0 | 0 | 0
12 | 610991111R00 | Zakrývání výplní vnitřních otvorů | m2 | 18.7015 | 0 | 0 | 0 | 0 | RTS I / 2024 | 0 |  | 0 | 0 | 0 | 0 | 0 | 0 | 0 | 0 | 0 | 0 | 12 | 0 | 0 | 1 |  |  |  | 0 | 0 | 0 | 61_ | 6_ | _ | 0 | 0 | 0 | 26 | 0 | 0 | 0 |  | 61 | 12 | Zakrývání výplní vnitřních otvorů
13 | 978500010RA0 | Odsekání vnitřních obkladů | m2 | 16.5099 | 0 | 0 | 0 | 0 | RTS I / 2024 | 0 |  | 0 | 0 | 0 | 0 | 0 | 0 | 0 | 0 | 0 | 0 | 12 | 0 | 0 | 1 |  |  |  | 0 | 0 | 0 | 61_ | 6_ | _ | 0 | 0 | 0 | 27 | 0 | 0 | 0 |  | 61 | 12 | Odsekání vnitřních obkladů
14 | 979082212R00 | Vodorovná doprava suti po suchu do 50 m | t | 1.1227 | 0 | 0 | 0 | 0 | RTS I / 2024 | 0 |  | 0 | 0 | 0 | 0 | 0 | 0 | 0 | 0 | 0 | 0 | 12 | 0 | 0 | 5 |  |  |  | 0 | 0 | 0 | 61_ | 6_ | _ | 0 | 0 | 0 | 28 | 0 | 0 | 0 |  | 61 | 12 | Vodorovná doprava suti po suchu do 50 m
15 | 979083117R00 | Vodorovné přemístění suti na skládku do 6000 m | t | 1.1227 | 0 | 0 | 0 | 0 | RTS I / 2024 | 0 |  | 0 | 0 | 0 | 0 | 0 | 0 | 0 | 0 | 0 | 0 | 12 | 0 | 0 | 5 |  |  |  | 0 | 0 | 0 | 61_ | 6_ | _ | 0 | 0 | 0 | 29 | 0 | 0 | 0 |  | 61 | 12 | Vodorovné přemístění suti na skládku do 6000 m
16 | 979990001R00 | Poplatek za skládku stavební suti | t | 1.1227 | 0 | 0 | 0 | 0 | RTS I / 2020 | 0 |  | 0 | 0 | 0 | 0 | 0 | 0 | 0 | 0 | 0 | 0 | 12 | 0 | 0 | 5 |  |  |  | 0 | 0 | 0 | 61_ | 6_ | _ | 0 | 0 | 0 | 30 | 0 | 0 | 0 |  | 61 | 12 | Poplatek za skládku stavební suti
17 | 612403386R00 | Hrubá výplň rýh ve stěnách do 10x10cm maltou z SMS | m | 72.5 | 0 | 0 | 0 | 0 | RTS I / 2024 | 0 |  | 0 | 0 | 0 | 0 | 0 | 0 | 0 | 0 | 0 | 0 | 12 | 0 | 0 | 1 |  |  |  | 0 | 0 | 0 | 61_ | 6_ | _ | 0 | 0 | 0 | 31 | 0 | 0 | 0 |  | 61 | 12 | Hrubá výplň rýh ve stěnách do 10x10cm maltou z SMS
18 | 319201315R00 | Vyrovnání zdiva pod omítku maltou ze SMS tl. 10 mm | m2 | 16.5099 | 0 | 0 | 0 | 0 | RTS I / 2024 | 0 |  | 0 | 0 | 0 | 0 | 0 | 0 | 0 | 0 | 0 | 0 | 12 | 0 | 0 | 1 |  |  |  | 0 | 0 | 0 | 61_ | 6_ | _ | 0 | 0 | 0 | 32 | 0 | 0 | 0 |  | 61 | 12 | Vyrovnání zdiva pod omítku maltou ze SMS tl. 10 mm
19 | 711212311R00 | Penetrace savých podkladů weberpodklad A | m2 | 25.1536 | 0 | 0 | 0 | 0 | RTS I / 2024 | 0 |  | 0 | 0 | 0 | 0 | 0 | 0 | 0 | 0 | 0 | 0 | 12 | 0 | 0 | 1 |  |  |  | 0 | 0 | 0 | 61_ | 6_ | _ | 0 | 0 | 0 | 33 | 0 | 0 | 0 |  | 61 | 12 | Penetrace savých podkladů weberpodklad A
20 | 781101142R00 | Hydroizolační stěrka dvouvrstvá pod obklady | m2 | 25.1536 | 0 | 0 | 0 | 0 | RTS I / 2024 | 0 |  | 0 | 0 | 0 | 0 | 0 | 0 | 0 | 0 | 0 | 0 | 12 | 0 | 0 | 1 |  |  |  | 0 | 0 | 0 | 61_ | 6_ | _ | 0 | 0 | 0 | 34 | 0 | 0 | 0 |  | 61 | 12 | Hydroizolační stěrka dvouvrstvá pod obklady
21 | 585811012 | SE6 jednosložková hydroizolační stěrka | kg | 24.7743 | 0 | 0 | 0 | 0 | RTS I / 2024 | 0 |  | 0 | 0 | 0 | 0 | 0 | 0 | 0 | 0 | 0 | 0 | 12 | 0 | 0 | 1 |  |  |  | 0 | 0 | 0 | 61_ | 6_ | _ | 0 | 0 | 0 | 35 | 0 | 0 | 0 |  | 61 | 12 | SE6 jednosložková hydroizolační stěrka
22 | 781475116R00 | Obklad vnitřní stěn keramický, do tmele, 30x30 cm | m2 | 25.1536 | 0 | 0 | 0 | 0 | RTS I / 2024 | 0 |  | 0 | 0 | 0 | 0 | 0 | 0 | 0 | 0 | 0 | 0 | 12 | 0 | 0 | 1 |  |  |  | 0 | 0 | 0 | 61_ | 6_ | _ | 0 | 0 | 0 | 36 | 0 | 0 | 0 |  | 61 | 12 | Obklad vnitřní stěn keramický, do tmele, 30x30 cm
23 | 781497131R00 | Lišta nerezová ukončovacích k obkladům | m | 30.975 | 0 | 0 | 0 | 0 | RTS I / 2024 | 0 |  | 0 | 0 | 0 | 0 | 0 | 0 | 0 | 0 | 0 | 0 | 12 | 0 | 0 | 1 |  |  |  | 0 | 0 | 0 | 61_ | 6_ | _ | 0 | 0 | 0 | 37 | 0 | 0 | 0 |  | 61 | 12 | Lišta nerezová ukončovacích k obkladům
24 | 612481211RU1 | Montáž výztužné sítě(perlinky)do stěrky-vnit.stěny | m2 | 21.96 | 0 | 0 | 0 | 0 | RTS I / 2024 | 0 |  | 0 | 0 | 0 | 0 | 0 | 0 | 0 | 0 | 0 | 0 | 12 | 0 | 0 | 1 |  |  |  | 0 | 0 | 0 | 61_ | 6_ | _ | 0 | 0 | 0 | 38 | 0 | 0 | 0 |  | 61 | 12 | Montáž výztužné sítě(perlinky)do stěrky-vnit.stěny
| Varianta: | včetně výztužné sítě a stěrkového tmelu Terranova
25 | 620991005R00 | Začišťovací okenní lišta s tkaninou | m | 135.501 | 0 | 0 | 0 | 0 | RTS I / 2024 | 0 |  | 0 | 0 | 0 | 0 | 0 | 0 | 0 | 0 | 0 | 0 | 12 | 0 | 0 | 1 |  |  |  | 0 | 0 | 0 | 61_ | 6_ | _ | 0 | 0 | 0 | 40 | 0 | 0 | 0 |  | 61 | 12 | Začišťovací okenní lišta s tkaninou
26 | 602013142R00 | Štuk na stěnách univerzální MVJ 2 ručně | m2 | 21.96 | 0 | 0 | 0 | 0 | RTS I / 2022 | 0 |  | 0 | 0 | 0 | 0 | 0 | 0 | 0 | 0 | 0 | 0 | 12 | 0 | 0 | 1 |  |  |  | 0 | 0 | 0 | 61_ | 6_ | _ | 0 | 0 | 0 | 41 | 0 | 0 | 0 |  | 61 | 12 | Štuk na stěnách univerzální MVJ 2 ručně
27 | 612421431RT2 | Oprava vápen.omítek stěn do 50 % pl. - štukových | m2 | 4 | 0 | 0 | 0 | 0 | RTS I / 2024 | 0 |  | 0 | 0 | 0 | 0 | 0 | 0 | 0 | 0 | 0 | 0 | 12 | 0 | 0 | 1 |  |  |  | 0 | 0 | 0 | 61_ | 6_ | _ | 0 | 0 | 0 | 42 | 0 | 0 | 0 |  | 61 | 12 | Oprava vápen.omítek stěn do 50 % pl. - štukových
| Varianta: | s použitím suché maltové směsi
28 | 998011001R00 | Přesun hmot pro budovy zděné výšky do 6 m | t | 1.6791 | 0 | 0 | 0 | 0 | RTS I / 2024 | 0 |  | 0 | 0 | 0 | 0 | 0 | 0 | 0 | 0 | 0 | 0 | 12 | 0 | 0 | 5 |  |  |  | 0 | 0 | 0 | 61_ | 6_ | _ | 0 | 0 | 0 | 44 | 0 | 0 | 0 |  | 61 | 12 | Přesun hmot pro budovy zděné výšky do 6 m
| 64 | Výplně otvorů |  |  |  | 0 | 0 | 0 | [17 empty] | 0 | 0 | 0
29 | 762300001 | Zavěšení konstrukcí dveřních křídel | kus | 6 | 0 | 0 | 0 | 0 | RTS I / 2022 | 0 |  | 0 | 0 | 0 | 0 | 0 | 0 | 0 | 0 | 0 | 0 | 12 | 0 | 0 | 1 |  |  |  | 0 | 0 | 0 | 64_ | 6_ | _ | 0 | 0 | 0 | 46 | 0 | 0 | 0 |  | 64 | 12 | Zavěšení konstrukcí dveřních křídel
| 721 | Vnitřní kanalizace |  |  |  | 0 | 0 | 0 | [17 empty] | 0 | 0 | 0
30 | 721176103R00 | Potrubí HT připojovací D 50 x 1,8 mm | m | 8.6 | 0 | 0 | 0 | 0 | RTS I / 2024 | 0 |  | 0 | 0 | 0 | 0 | 0 | 0 | 0 | 0 | 0 | 0 | 12 | 0 | 0 | 7 |  |  |  | 0 | 0 | 0 | 721_ | 72_ | _ | 0 | 0 | 0 | 48 | 0 | 0 | 0 |  | 721 | 12 | Potrubí HT připojovací D 50 x 1,8 mm
31 | 721194105R00 | Vyvedení odpadních výpustek, D 50 x 1,8 mm | kus | 4 | 0 | 0 | 0 | 0 | RTS I / 2024 | 0 |  | 0 | 0 | 0 | 0 | 0 | 0 | 0 | 0 | 0 | 0 | 12 | 0 | 0 | 7 |  |  |  | 0 | 0 | 0 | 721_ | 72_ | _ | 0 | 0 | 0 | 49 | 0 | 0 | 0 |  | 721 | 12 | Vyvedení odpadních výpustek, D 50 x 1,8 mm
32 | 721140915R00 | Provedení opravy vnitřní kanalizace, potrubí litinové, propojení dosavadního potrubí, DN 100 mm | kus | 1 | 0 | 0 | 0 | 0 | RTS I / 2024 | 0 |  | 0 | 0 | 0 | 0 | 0 | 0 | 0 | 0 | 0 | 0 | 12 | 0 | 0 | 7 |  |  |  | 0 | 0 | 0 | 721_ | 72_ | _ | 0 | 0 | 0 | 50 | 0 | 0 | 0 |  | 721 | 12 | Provedení opravy vnitřní kanalizace, potrubí litinové, propojení dosavadního potrubí, DN 100 mm
33 | 892561111R00 | Zkouška těsnosti kanalizace DN do 125, vodou | m | 8.6 | 0 | 0 | 0 | 0 | RTS I / 2024 | 0 |  | 0 | 0 | 0 | 0 | 0 | 0 | 0 | 0 | 0 | 0 | 12 | 0 | 0 | 7 |  |  |  | 0 | 0 | 0 | 721_ | 72_ | _ | 0 | 0 | 0 | 51 | 0 | 0 | 0 |  | 721 | 12 | Zkouška těsnosti kanalizace DN do 125, vodou
34 | 998721101R00 | Přesun hmot pro vnitřní kanalizaci, výšky do 6 m | t | 0.00404 | 0 | 0 | 0 | 0 | RTS I / 2024 | 0 |  | 0 | 0 | 0 | 0 | 0 | 0 | 0 | 0 | 0 | 0 | 12 | 0 | 0 | 5 |  |  |  | 0 | 0 | 0 | 721_ | 72_ | _ | 0 | 0 | 0 | 52 | 0 | 0 | 0 |  | 721 | 12 | Přesun hmot pro vnitřní kanalizaci, výšky do 6 m
| 722 | Vnitřní vodovod |  |  |  | 0 | 0 | 0 | [17 empty] | 0 | 0 | 0
35 | 722172311R00 | Potrubí z PPR, D 20x2,8 mm, PN 16, vč.zed.výpom. | m | 8.4 | 0 | 0 | 0 | 0 | RTS I / 2024 | 0 |  | 0 | 0 | 0 | 0 | 0 | 0 | 0 | 0 | 0 | 0 | 12 | 0 | 0 | 7 |  |  |  | 0 | 0 | 0 | 722_ | 72_ | _ | 0 | 0 | 0 | 54 | 0 | 0 | 0 |  | 722 | 12 | Potrubí z PPR, D 20x2,8 mm, PN 16, vč.zed.výpom.
36 | 722174912R00 | Sestavení plastového rozvodu vody D 20 mm | m | 8.4 | 0 | 0 | 0 | 0 | RTS I / 2024 | 0 |  | 0 | 0 | 0 | 0 | 0 | 0 | 0 | 0 | 0 | 0 | 12 | 0 | 0 | 7 |  |  |  | 0 | 0 | 0 | 722_ | 72_ | _ | 0 | 0 | 0 | 55 | 0 | 0 | 0 |  | 722 | 12 | Sestavení plastového rozvodu vody D 20 mm
37 | 722181213RT7 | Izolace návleková MIRELON PRO tl. stěny 13 mm | m | 8.4 | 0 | 0 | 0 | 0 | RTS I / 2024 | 0 |  | 0 | 0 | 0 | 0 | 0 | 0 | 0 | 0 | 0 | 0 | 12 | 0 | 0 | 7 |  |  |  | 0 | 0 | 0 | 722_ | 72_ | _ | 0 | 0 | 0 | 56 | 0 | 0 | 0 |  | 722 | 12 | Izolace návleková MIRELON PRO tl. stěny 13 mm
| Varianta: | vnitřní průměr 22 mm
38 | 722190401R00 | Vyvedení a upevnění výpustek DN 15 mm | kus | 8 | 0 | 0 | 0 | 0 | RTS I / 2024 | 0 |  | 0 | 0 | 0 | 0 | 0 | 0 | 0 | 0 | 0 | 0 | 12 | 0 | 0 | 7 |  |  |  | 0 | 0 | 0 | 722_ | 72_ | _ | 0 | 0 | 0 | 58 | 0 | 0 | 0 |  | 722 | 12 | Vyvedení a upevnění výpustek DN 15 mm
39 | 722220111R00 | Nástěnka K 247, pro výtokový ventil G 1/2" | kus | 4 | 0 | 0 | 0 | 0 | RTS I / 2024 | 0 |  | 0 | 0 | 0 | 0 | 0 | 0 | 0 | 0 | 0 | 0 | 12 | 0 | 0 | 7 |  |  |  | 0 | 0 | 0 | 722_ | 72_ | _ | 0 | 0 | 0 | 59 | 0 | 0 | 0 |  | 722 | 12 | Nástěnka K 247, pro výtokový ventil G 1/2"
40 | 722220121R00 | Nástěnka K 247, pro baterii G 1/2" | pár | 2 | 0 | 0 | 0 | 0 | RTS I / 2024 | 0 |  | 0 | 0 | 0 | 0 | 0 | 0 | 0 | 0 | 0 | 0 | 12 | 0 | 0 | 7 |  |  |  | 0 | 0 | 0 | 722_ | 72_ | _ | 0 | 0 | 0 | 60 | 0 | 0 | 0 |  | 722 | 12 | Nástěnka K 247, pro baterii G 1/2"
41 | 722290226R00 | Zkouška tlaku potrubí závitového DN 50 mm | m | 8.4 | 0 | 0 | 0 | 0 | RTS I / 2024 | 0 |  | 0 | 0 | 0 | 0 | 0 | 0 | 0 | 0 | 0 | 0 | 12 | 0 | 0 | 7 |  |  |  | 0 | 0 | 0 | 722_ | 72_ | _ | 0 | 0 | 0 | 61 | 0 | 0 | 0 |  | 722 | 12 | Zkouška tlaku potrubí závitového DN 50 mm
42 | 722290234R00 | Proplach a dezinfekce vodovodního potrubí DN 80 mm | m | 8.4 | 0 | 0 | 0 | 0 | RTS I / 2024 | 0 |  | 0 | 0 | 0 | 0 | 0 | 0 | 0 | 0 | 0 | 0 | 12 | 0 | 0 | 7 |  |  |  | 0 | 0 | 0 | 722_ | 72_ | _ | 0 | 0 | 0 | 62 | 0 | 0 | 0 |  | 722 | 12 | Proplach a dezinfekce vodovodního potrubí DN 80 mm
43 | 998722101R00 | Přesun hmot pro vnitřní vodovod, výšky do 6 m | t | 0.04168 | 0 | 0 | 0 | 0 | RTS I / 2024 | 0 |  | 0 | 0 | 0 | 0 | 0 | 0 | 0 | 0 | 0 | 0 | 12 | 0 | 0 | 5 |  |  |  | 0 | 0 | 0 | 722_ | 72_ | _ | 0 | 0 | 0 | 63 | 0 | 0 | 0 |  | 722 | 12 | Přesun hmot pro vnitřní vodovod, výšky do 6 m
| 725 | Zařizovací předměty |  |  |  | 0 | 0 | 0 | [17 empty] | 0 | 0 | 0
44 | 725290020RA0 | Demontáž umyvadla včetně baterie a konzol | kus | 1 | 0 | 0 | 0 | 0 | RTS I / 2024 | 0 |  | 0 | 0 | 0 | 0 | 0 | 0 | 0 | 0 | 0 | 0 | 12 | 0 | 0 | 7 |  |  |  | 0 | 0 | 0 | 725_ | 72_ | _ | 0 | 0 | 0 | 65 | 0 | 0 | 0 |  | 725 | 12 | Demontáž umyvadla včetně baterie a konzol
45 | 725220851R00 | Demontáž van včetně vybourání obezdezdívky | soubor | 1 | 0 | 0 | 0 | 0 | RTS I / 2024 | 0 |  | 0 | 0 | 0 | 0 | 0 | 0 | 0 | 0 | 0 | 0 | 12 | 0 | 0 | 7 |  |  |  | 0 | 0 | 0 | 725_ | 72_ | _ | 0 | 0 | 0 | 66 | 0 | 0 | 0 |  | 725 | 12 | Demontáž van včetně vybourání obezdezdívky
46 | 725240811R00 | Demontáž sprchových kabin bez výtokových armatur | soubor | 1 | 0 | 0 | 0 | 0 | RTS I / 2024 | 0 |  | 0 | 0 | 0 | 0 | 0 | 0 | 0 | 0 | 0 | 0 | 12 | 0 | 0 | 7 |  |  |  | 0 | 0 | 0 | 725_ | 72_ | _ | 0 | 0 | 0 | 67 | 0 | 0 | 0 |  | 725 | 12 | Demontáž sprchových kabin bez výtokových armatur
47 | 725820801R00 | Demontáž baterie nástěnné do G 3/4 | soubor | 2 | 0 | 0 | 0 | 0 | RTS I / 2024 | 0 |  | 0 | 0 | 0 | 0 | 0 | 0 | 0 | 0 | 0 | 0 | 12 | 0 | 0 | 7 |  |  |  | 0 | 0 | 0 | 725_ | 72_ | _ | 0 | 0 | 0 | 68 | 0 | 0 | 0 |  | 725 | 12 | Demontáž baterie nástěnné do G 3/4
48 | 725829201RT1 | Montáž baterie umyv.a dřezové nástěnné chromové | kus | 2 | 0 | 0 | 0 | 0 | RTS I / 2024 | 0 |  | 0 | 0 | 0 | 0 | 0 | 0 | 0 | 0 | 0 | 0 | 12 | 0 | 0 | 7 |  |  |  | 0 | 0 | 0 | 725_ | 72_ | _ | 0 | 0 | 0 | 69 | 0 | 0 | 0 |  | 725 | 12 | Montáž baterie umyv.a dřezové nástěnné chromové
| Varianta: | včetně dodávky pákové baterie
49 | 725200030RA0 | Montáž zařizovacích předmětů - umyvadlo | kus | 1 | 0 | 0 | 0 | 0 | RTS I / 2024 | 0 |  | 0 | 0 | 0 | 0 | 0 | 0 | 0 | 0 | 0 | 0 | 12 | 0 | 0 | 7 |  |  |  | 0 | 0 | 0 | 725_ | 72_ | _ | 0 | 0 | 0 | 71 | 0 | 0 | 0 |  | 725 | 12 | Montáž zařizovacích předmětů - umyvadlo
50 | 64214361 | Umyvadlo LYRA Plus s otv. bater. 600x490x195 mm | kus | 1 | 0 | 0 | 0 | 0 | RTS I / 2024 | 0 |  | 0 | 0 | 0 | 0 | 0 | 0 | 0 | 0 | 0 | 0 | 12 | 0 | 0 | 7 |  |  |  | 0 | 0 | 0 | 725_ | 72_ | _ | 0 | 0 | 0 | 72 | 0 | 0 | 0 |  | 725 | 12 | Umyvadlo LYRA Plus s otv. bater. 600x490x195 mm
51 | 725860251R00 | Sifon umyvadlový chromovaný Raf SV1410 | kus | 2 | 0 | 0 | 0 | 0 | RTS I / 2024 | 0 |  | 0 | 0 | 0 | 0 | 0 | 0 | 0 | 0 | 0 | 0 | 12 | 0 | 0 | 7 |  |  |  | 0 | 0 | 0 | 725_ | 72_ | _ | 0 | 0 | 0 | 73 | 0 | 0 | 0 |  | 725 | 12 | Sifon umyvadlový chromovaný Raf SV1410
52 | 725849205R00 | Montáž baterie sprchové podomítkové | kus | 2 | 0 | 0 | 0 | 0 | RTS I / 2024 | 0 |  | 0 | 0 | 0 | 0 | 0 | 0 | 0 | 0 | 0 | 0 | 12 | 0 | 0 | 7 |  |  |  | 0 | 0 | 0 | 725_ | 72_ | _ | 0 | 0 | 0 | 74 | 0 | 0 | 0 |  | 725 | 12 | Montáž baterie sprchové podomítkové
53 | 551450090 | Baterie sprchová směšovací nástěnná PL80B | kus | 2 | 0 | 0 | 0 | 0 | RTS I / 2024 | 0 |  | 0 | 0 | 0 | 0 | 0 | 0 | 0 | 0 | 0 | 0 | 12 | 0 | 0 | 7 |  |  |  | 0 | 0 | 0 | 725_ | 72_ | _ | 0 | 0 | 0 | 75 | 0 | 0 | 0 |  | 725 | 12 | Baterie sprchová směšovací nástěnná PL80B
54 | 725249103R00 | Montáž sprchových koutů | soubor | 1 | 0 | 0 | 0 | 0 | RTS I / 2024 | 0 |  | 0 | 0 | 0 | 0 | 0 | 0 | 0 | 0 | 0 | 0 | 12 | 0 | 0 | 7 |  |  |  | 0 | 0 | 0 | 725_ | 72_ | _ | 0 | 0 | 0 | 76 | 0 | 0 | 0 |  | 725 | 12 | Montáž sprchových koutů
| Varianta: | vč. obezdení vaničky
55 | 55423054.A | Sprchová vanička akrylátová Rhea 1200 x 730 x 150 mm, 99 l, bílá | kus | 1 | 0 | 0 | 0 | 0 | RTS I / 2024 | 0 |  | 0 | 0 | 0 | 0 | 0 | 0 | 0 | 0 | 0 | 0 | 12 | 0 | 0 | 7 |  |  |  | 0 | 0 | 0 | 725_ | 72_ | _ | 0 | 0 | 0 | 78 | 0 | 0 | 0 |  | 725 | 12 | Sprchová vanička akrylátová Rhea 1200 x 730 x 150 mm, 99 l, bílá
56 | 55428083VD | Sprchová zástěna čtvercová 730 x 1200 x 1850 mm | kus | 1 | 0 | 0 | 0 | 0 | RTS I / 2024 | 0 |  | 0 | 0 | 0 | 0 | 0 | 0 | 0 | 0 | 0 | 0 | 12 | 0 | 0 | 7 |  |  |  | 0 | 0 | 0 | 725_ | 72_ | _ | 0 | 0 | 0 | 79 | 0 | 0 | 0 |  | 725 | 12 | Sprchová zástěna čtvercová 730 x 1200 x 1850 mm
57 | 725860227RT1 | Sifon ke sprchové vaničce PP HL520, D 50 mm | kus | 1 | 0 | 0 | 0 | 0 | RTS I / 2024 | 0 |  | 0 | 0 | 0 | 0 | 0 | 0 | 0 | 0 | 0 | 0 | 12 | 0 | 0 | 7 |  |  |  | 0 | 0 | 0 | 725_ | 72_ | _ | 0 | 0 | 0 | 80 | 0 | 0 | 0 |  | 725 | 12 | Sifon ke sprchové vaničce PP HL520, D 50 mm
| Varianta: | HL 520, s krytkou z nerez oceli
58 | 55145352 | Set sprchový hadice, růžice, držák 901.00 | kus | 2 | 0 | 0 | 0 | 0 | RTS I / 2024 | 0 |  | 0 | 0 | 0 | 0 | 0 | 0 | 0 | 0 | 0 | 0 | 12 | 0 | 0 | 7 |  |  |  | 0 | 0 | 0 | 725_ | 72_ | _ | 0 | 0 | 0 | 82 | 0 | 0 | 0 |  | 725 | 12 | Set sprchový hadice, růžice, držák 901.00
59 | 725849302R00 | Montáž držáku sprchy | kus | 2 | 0 | 0 | 0 | 0 | RTS I / 2024 | 0 |  | 0 | 0 | 0 | 0 | 0 | 0 | 0 | 0 | 0 | 0 | 12 | 0 | 0 | 7 |  |  |  | 0 | 0 | 0 | 725_ | 72_ | _ | 0 | 0 | 0 | 83 | 0 | 0 | 0 |  | 725 | 12 | Montáž držáku sprchy
60 | 725200040RA0 | Montáž zařizovacích předmětů - vana | kus | 1 | 0 | 0 | 0 | 0 | RTS I / 2024 | 0 |  | 0 | 0 | 0 | 0 | 0 | 0 | 0 | 0 | 0 | 0 | 12 | 0 | 0 | 7 |  |  |  | 0 | 0 | 0 | 725_ | 72_ | _ | 0 | 0 | 0 | 84 | 0 | 0 | 0 |  | 725 | 12 | Montáž zařizovacích předmětů - vana
61 | 725100003RA0 | Vana, baterie, zápachová uzávěrka, obezdění | kus | 1 | 0 | 0 | 0 | 0 | RTS I / 2024 | 0 |  | 0 | 0 | 0 | 0 | 0 | 0 | 0 | 0 | 0 | 0 | 12 | 0 | 0 | 7 |  |  |  | 0 | 0 | 0 | 725_ | 72_ | _ | 0 | 0 | 0 | 85 | 0 | 0 | 0 |  | 725 | 12 | Vana, baterie, zápachová uzávěrka, obezdění
62 | 766495100R00 | Zhotovení otvorů pro instal. dvířka do 0,9 m2 | m2 | 1 | 0 | 0 | 0 | 0 | RTS I / 2024 | 0 |  | 0 | 0 | 0 | 0 | 0 | 0 | 0 | 0 | 0 | 0 | 12 | 0 | 0 | 7 |  |  |  | 0 | 0 | 0 | 725_ | 72_ | _ | 0 | 0 | 0 | 86 | 0 | 0 | 0 |  | 725 | 12 | Zhotovení otvorů pro instal. dvířka do 0,9 m2
63 | 763761201R00 | Montáž otvorových výplní - dvířek, poklopů | kus | 1 | 0 | 0 | 0 | 0 | RTS I / 2024 | 0 |  | 0 | 0 | 0 | 0 | 0 | 0 | 0 | 0 | 0 | 0 | 12 | 0 | 0 | 7 |  |  |  | 0 | 0 | 0 | 725_ | 72_ | _ | 0 | 0 | 0 | 87 | 0 | 0 | 0 |  | 725 | 12 | Montáž otvorových výplní - dvířek, poklopů
64 | 725980113R00 | Dvířka vanová 300 x 300 mm | kus | 1 | 0 | 0 | 0 | 0 | RTS I / 2024 | 0 |  | 0 | 0 | 0 | 0 | 0 | 0 | 0 | 0 | 0 | 0 | 12 | 0 | 0 | 7 |  |  |  | 0 | 0 | 0 | 725_ | 72_ | _ | 0 | 0 | 0 | 88 | 0 | 0 | 0 |  | 725 | 12 | Dvířka vanová 300 x 300 mm
65 | 725017352R00 | Umývátko na šrouby LYRA Plus, 450 x 370 mm, bílé | soubor | 1 | 0 | 0 | 0 | 0 | RTS I / 2024 | 0 |  | 0 | 0 | 0 | 0 | 0 | 0 | 0 | 0 | 0 | 0 | 12 | 0 | 0 | 7 |  |  |  | 0 | 0 | 0 | 725_ | 72_ | _ | 0 | 0 | 0 | 89 | 0 | 0 | 0 |  | 725 | 12 | Umývátko na šrouby LYRA Plus, 450 x 370 mm, bílé
66 | 725829301RT2 | Montáž baterie umyvadlové a dřezové stojánkové | kus | 1 | 0 | 0 | 0 | 0 | RTS I / 2024 | 0 |  | 0 | 0 | 0 | 0 | 0 | 0 | 0 | 0 | 0 | 0 | 12 | 0 | 0 | 7 |  |  |  | 0 | 0 | 0 | 725_ | 72_ | _ | 0 | 0 | 0 | 90 | 0 | 0 | 0 |  | 725 | 12 | Montáž baterie umyvadlové a dřezové stojánkové
| Varianta: | včetně baterie
67 | 725860184RT1 | Sifon pračkový HL406, D 40/50 mm | kus | 2 | 0 | 0 | 0 | 0 | RTS I / 2024 | 0 |  | 0 | 0 | 0 | 0 | 0 | 0 | 0 | 0 | 0 | 0 | 12 | 0 | 0 | 7 |  |  |  | 0 | 0 | 0 | 725_ | 72_ | _ | 0 | 0 | 0 | 92 | 0 | 0 | 0 |  | 725 | 12 | Sifon pračkový HL406, D 40/50 mm
| Varianta: | podomítkový, pochromovaný výtokový ventil 1/2 "
68 | 998725101R00 | Přesun hmot pro zařizovací předměty, výšky do 6 m | t | 0.6083 | 0 | 0 | 0 | 0 | RTS I / 2024 | 0 |  | 0 | 0 | 0 | 0 | 0 | 0 | 0 | 0 | 0 | 0 | 12 | 0 | 0 | 5 |  |  |  | 0 | 0 | 0 | 725_ | 72_ | _ | 0 | 0 | 0 | 94 | 0 | 0 | 0 |  | 725 | 12 | Přesun hmot pro zařizovací předměty, výšky do 6 m
| 728 | Vzduchotechnika |  |  |  | 0 | 0 | 0 | [17 empty] | 0 | 0 | 0
69 | 767312739R00 | Úprava pro prostup potrubí | kus | 2 | 0 | 0 | 0 | 0 | RTS I / 2024 | 0 |  | 0 | 0 | 0 | 0 | 0 | 0 | 0 | 0 | 0 | 0 | 12 | 0 | 0 | 7 |  |  |  | 0 | 0 | 0 | 728_ | 72_ | _ | 0 | 0 | 0 | 96 | 0 | 0 | 0 |  | 728 | 12 | Úprava pro prostup potrubí
70 | 728614611R00 | Montáž ventilátoru axiálního nízkotlakového nástěnného do d 100 mm | kus | 2 | 0 | 0 | 0 | 0 | RTS I / 2024 | 0 |  | 0 | 0 | 0 | 0 | 0 | 0 | 0 | 0 | 0 | 0 | 12 | 0 | 0 | 7 |  |  |  | 0 | 0 | 0 | 728_ | 72_ | _ | 0 | 0 | 0 | 97 | 0 | 0 | 0 |  | 728 | 12 | Montáž ventilátoru axiálního nízkotlakového nástěnného do d 100 mm
71 | 429148017 | Ventilátor axiální do koupelny VENTS 100SV | kus | 2 | 0 | 0 | 0 | 0 | RTS I / 2024 | 0 |  | 0 | 0 | 0 | 0 | 0 | 0 | 0 | 0 | 0 | 0 | 12 | 0 | 0 | 7 |  |  |  | 0 | 0 | 0 | 728_ | 72_ | _ | 0 | 0 | 0 | 98 | 0 | 0 | 0 |  | 728 | 12 | Ventilátor axiální do koupelny VENTS 100SV
72 | 728415121R00 | Montáž mřížky větrací nebo ventilační do d 100 mm | kus | 2 | 0 | 0 | 0 | 0 | RTS I / 2024 | 0 |  | 0 | 0 | 0 | 0 | 0 | 0 | 0 | 0 | 0 | 0 | 12 | 0 | 0 | 7 |  |  |  | 0 | 0 | 0 | 728_ | 72_ | _ | 0 | 0 | 0 | 99 | 0 | 0 | 0 |  | 728 | 12 | Montáž mřížky větrací nebo ventilační do d 100 mm
73 | 429727810 | Mřížka kruhová PVC průměr 100 mm | kus | 2 | 0 | 0 | 0 | 0 | RTS I / 2024 | 0 |  | 0 | 0 | 0 | 0 | 0 | 0 | 0 | 0 | 0 | 0 | 12 | 0 | 0 | 7 |  |  |  | 0 | 0 | 0 | 728_ | 72_ | _ | 0 | 0 | 0 | 100 | 0 | 0 | 0 |  | 728 | 12 | Mřížka kruhová PVC průměr 100 mm
74 | 998728101R00 | Přesun hmot pro vzduchotechniku, výšky do 6 m | t | 0.0024 | 0 | 0 | 0 | 0 | RTS I / 2024 | 0 |  | 0 | 0 | 0 | 0 | 0 | 0 | 0 | 0 | 0 | 0 | 12 | 0 | 0 | 5 |  |  |  | 0 | 0 | 0 | 728_ | 72_ | _ | 0 | 0 | 0 | 101 | 0 | 0 | 0 |  | 728 | 12 | Přesun hmot pro vzduchotechniku, výšky do 6 m
| 731 | Kotelny |  |  |  | 0 | 0 | 0 | [17 empty] | 0 | 0 | 0
75 | 731391825R00 | Vypouštění vody z kotlů čerpadlem do 100 m2 | kus | 1 | 0 | 0 | 0 | 0 | RTS I / 2024 | 0 |  | 0 | 0 | 0 | 0 | 0 | 0 | 0 | 0 | 0 | 0 | 12 | 0 | 0 | 7 |  |  |  | 0 | 0 | 0 | 731_ | 73_ | _ | 0 | 0 | 0 | 103 | 0 | 0 | 0 |  | 731 | 12 | Vypouštění vody z kotlů čerpadlem do 100 m2
76 | 731200823R00 | Demontáž kotle ocel.,kapal./plyn, do 25 kW | kus | 1 | 0 | 0 | 0 | 0 | RTS I / 2024 | 0 |  | 0 | 0 | 0 | 0 | 0 | 0 | 0 | 0 | 0 | 0 | 12 | 0 | 0 | 7 |  |  |  | 0 | 0 | 0 | 731_ | 73_ | _ | 0 | 0 | 0 | 104 | 0 | 0 | 0 |  | 731 | 12 | Demontáž kotle ocel.,kapal./plyn, do 25 kW
77 | 731249322R00 | Montáž závěsných kotlů turbo s TUV, odkouření | soubor | 1 | 0 | 0 | 0 | 0 | RTS I / 2024 | 0 |  | 0 | 0 | 0 | 0 | 0 | 0 | 0 | 0 | 0 | 0 | 12 | 0 | 0 | 7 |  |  |  | 0 | 0 | 0 | 731_ | 73_ | _ | 0 | 0 | 0 | 105 | 0 | 0 | 0 |  | 731 | 12 | Montáž závěsných kotlů turbo s TUV, odkouření
78 | 48417461 | Kotel Therm PRO 14 KX.A (55 l) s integrovaným zásobníkem TV | kus | 1 | 0 | 0 | 0 | 0 | RTS I / 2024 | 0 |  | 0 | 0 | 0 | 0 | 0 | 0 | 0 | 0 | 0 | 0 | 12 | 0 | 0 | 7 |  |  |  | 0 | 0 | 0 | 731_ | 73_ | _ | 0 | 0 | 0 | 106 | 0 | 0 | 0 |  | 731 | 12 | Kotel Therm PRO 14 KX.A (55 l) s integrovaným zásobníkem TV
79 | 731411273R00 | Průchodka střeš.pro vodorovnou střechu,turbokotle | kus | 1 | 0 | 0 | 0 | 0 | RTS I / 2024 | 0 |  | 0 | 0 | 0 | 0 | 0 | 0 | 0 | 0 | 0 | 0 | 12 | 0 | 0 | 7 |  |  |  | 0 | 0 | 0 | 731_ | 73_ | _ | 0 | 0 | 0 | 107 | 0 | 0 | 0 |  | 731 | 12 | Průchodka střeš.pro vodorovnou střechu,turbokotle
80 | 731412577R00 | Kryt komína, šachty pro kondenzační kotel | kus | 1 | 0 | 0 | 0 | 0 | RTS I / 2024 | 0 |  | 0 | 0 | 0 | 0 | 0 | 0 | 0 | 0 | 0 | 0 | 12 | 0 | 0 | 7 |  |  |  | 0 | 0 | 0 | 731_ | 73_ | _ | 0 | 0 | 0 | 108 | 0 | 0 | 0 |  | 731 | 12 | Kryt komína, šachty pro kondenzační kotel
81 | 731412232R00 | Odkouření připojení na komín 80/125 mm PP dl.0,5 m | sada | 1 | 0 | 0 | 0 | 0 | RTS I / 2024 | 0 |  | 0 | 0 | 0 | 0 | 0 | 0 | 0 | 0 | 0 | 0 | 12 | 0 | 0 | 7 |  |  |  | 0 | 0 | 0 | 731_ | 73_ | _ | 0 | 0 | 0 | 109 | 0 | 0 | 0 |  | 731 | 12 | Odkouření připojení na komín 80/125 mm PP dl.0,5 m
82 | 731412211R00 | Odkouř. koax.svislé 80/125 PP dl.1,5m vč.stř.nást. | sada | 1 | 0 | 0 | 0 | 0 | RTS I / 2024 | 0 |  | 0 | 0 | 0 | 0 | 0 | 0 | 0 | 0 | 0 | 0 | 12 | 0 | 0 | 7 |  |  |  | 0 | 0 | 0 | 731_ | 73_ | _ | 0 | 0 | 0 | 110 | 0 | 0 | 0 |  | 731 | 12 | Odkouř. koax.svislé 80/125 PP dl.1,5m vč.stř.nást.
83 | 731412253R00 | Kus prodlužovací odkouření 80/125 mm PP dl. 2,0 m | kus | 5 | 0 | 0 | 0 | 0 | RTS I / 2024 | 0 |  | 0 | 0 | 0 | 0 | 0 | 0 | 0 | 0 | 0 | 0 | 12 | 0 | 0 | 7 |  |  |  | 0 | 0 | 0 | 731_ | 73_ | _ | 0 | 0 | 0 | 111 | 0 | 0 | 0 |  | 731 | 12 | Kus prodlužovací odkouření 80/125 mm PP dl. 2,0 m
84 | 998731101R00 | Přesun hmot pro kotelny, výšky do 6 m | t | 0.29219 | 0 | 0 | 0 | 0 | RTS I / 2024 | 0 |  | 0 | 0 | 0 | 0 | 0 | 0 | 0 | 0 | 0 | 0 | 12 | 0 | 0 | 5 |  |  |  | 0 | 0 | 0 | 731_ | 73_ | _ | 0 | 0 | 0 | 112 | 0 | 0 | 0 |  | 731 | 12 | Přesun hmot pro kotelny, výšky do 6 m
| 732 | Strojovny |  |  |  | 0 | 0 | 0 | [17 empty] | 0 | 0 | 0
85 | 732331512R00 | Nádoby expanzní tlak.s memb.Expanzomat, 12 l | soubor | 1 | 0 | 0 | 0 | 0 | RTS I / 2024 | 0 |  | 0 | 0 | 0 | 0 | 0 | 0 | 0 | 0 | 0 | 0 | 12 | 0 | 0 | 7 |  |  |  | 0 | 0 | 0 | 732_ | 73_ | _ | 0 | 0 | 0 | 114 | 0 | 0 | 0 |  | 732 | 12 | Nádoby expanzní tlak.s memb.Expanzomat, 12 l
| 733 | Rozvod potrubí |  |  |  | 0 | 0 | 0 | [17 empty] | 0 | 0 | 0
86 | 733163103R00 | Potrubí z měděných trubek vytápění D 18 x 1,0 mm | m | 2.5 | 0 | 0 | 0 | 0 | RTS I / 2024 | 0 |  | 0 | 0 | 0 | 0 | 0 | 0 | 0 | 0 | 0 | 0 | 12 | 0 | 0 | 7 |  |  |  | 0 | 0 | 0 | 733_ | 73_ | _ | 0 | 0 | 0 | 116 | 0 | 0 | 0 |  | 733 | 12 | Potrubí z měděných trubek vytápění D 18 x 1,0 mm
87 | 722181212RT6 | Izolace návleková MIRELON PRO tl. stěny 9 mm | m | 2.5 | 0 | 0 | 0 | 0 | RTS I / 2024 | 0 |  | 0 | 0 | 0 | 0 | 0 | 0 | 0 | 0 | 0 | 0 | 12 | 0 | 0 | 7 |  |  |  | 0 | 0 | 0 | 733_ | 73_ | _ | 0 | 0 | 0 | 117 | 0 | 0 | 0 |  | 733 | 12 | Izolace návleková MIRELON PRO tl. stěny 9 mm
| Varianta: | vnitřní průměr 18 mm
88 | 733190106R00 | Tlaková zkouška potrubí DN 32 | m | 2.5 | 0 | 0 | 0 | 0 | RTS I / 2024 | 0 |  | 0 | 0 | 0 | 0 | 0 | 0 | 0 | 0 | 0 | 0 | 12 | 0 | 0 | 7 |  |  |  | 0 | 0 | 0 | 733_ | 73_ | _ | 0 | 0 | 0 | 119 | 0 | 0 | 0 |  | 733 | 12 | Tlaková zkouška potrubí DN 32
89 | 998733101R00 | Přesun hmot pro rozvody potrubí, výšky do 6 m | t | 0.00225 | 0 | 0 | 0 | 0 | RTS I / 2024 | 0 |  | 0 | 0 | 0 | 0 | 0 | 0 | 0 | 0 | 0 | 0 | 12 | 0 | 0 | 5 |  |  |  | 0 | 0 | 0 | 733_ | 73_ | _ | 0 | 0 | 0 | 120 | 0 | 0 | 0 |  | 733 | 12 | Přesun hmot pro rozvody potrubí, výšky do 6 m
| 734 | Armatury |  |  |  | 0 | 0 | 0 | [17 empty] | 0 | 0 | 0
90 | 734223112RT1 | Ventil termostatický, rohový, IVAR.VS DN 15 | kus | 1 | 0 | 0 | 0 | 0 | RTS I / 2024 | 0 |  | 0 | 0 | 0 | 0 | 0 | 0 | 0 | 0 | 0 | 0 | 12 | 0 | 0 | 7 |  |  |  | 0 | 0 | 0 | 734_ | 73_ | _ | 0 | 0 | 0 | 122 | 0 | 0 | 0 |  | 734 | 12 | Ventil termostatický, rohový, IVAR.VS DN 15
| Varianta: | bez termostatické hlavice
91 | 734221672R00 | Hlavice ovládání ventilů termostatická | kus | 1 | 0 | 0 | 0 | 0 | RTS I / 2024 | 0 |  | 0 | 0 | 0 | 0 | 0 | 0 | 0 | 0 | 0 | 0 | 12 | 0 | 0 | 7 |  |  |  | 0 | 0 | 0 | 734_ | 73_ | _ | 0 | 0 | 0 | 124 | 0 | 0 | 0 |  | 734 | 12 | Hlavice ovládání ventilů termostatická
92 | 998734101R00 | Přesun hmot pro armatury, výšky do 6 m | t | 0.00094 | 0 | 0 | 0 | 0 | RTS I / 2024 | 0 |  | 0 | 0 | 0 | 0 | 0 | 0 | 0 | 0 | 0 | 0 | 12 | 0 | 0 | 5 |  |  |  | 0 | 0 | 0 | 734_ | 73_ | _ | 0 | 0 | 0 | 125 | 0 | 0 | 0 |  | 734 | 12 | Přesun hmot pro armatury, výšky do 6 m
| 735 | Otopná tělesa |  |  |  | 0 | 0 | 0 | [17 empty] | 0 | 0 | 0
93 | 735411812R00 | Demontáž konvektorů, délka do 1600 mm | kus | 2 | 0 | 0 | 0 | 0 | RTS I / 2024 | 0 |  | 0 | 0 | 0 | 0 | 0 | 0 | 0 | 0 | 0 | 0 | 12 | 0 | 0 | 7 |  |  |  | 0 | 0 | 0 | 735_ | 73_ | _ | 0 | 0 | 0 | 127 | 0 | 0 | 0 |  | 735 | 12 | Demontáž konvektorů, délka do 1600 mm
94 | 735171132R00 | Těleso trub.Koralux Linear Comfort-M KLTM 1500.750 | kus | 1 | 0 | 0 | 0 | 0 | RTS I / 2024 | 0 |  | 0 | 0 | 0 | 0 | 0 | 0 | 0 | 0 | 0 | 0 | 12 | 0 | 0 | 7 |  |  |  | 0 | 0 | 0 | 735_ | 73_ | _ | 0 | 0 | 0 | 128 | 0 | 0 | 0 |  | 735 | 12 | Těleso trub.Koralux Linear Comfort-M KLTM 1500.750
| Varianta: | vč. napojení na okruh ÚT
95 | 998735101R00 | Přesun hmot pro otopná tělesa, výšky do 6 m | t | 0.01664 | 0 | 0 | 0 | 0 | RTS I / 2024 | 0 |  | 0 | 0 | 0 | 0 | 0 | 0 | 0 | 0 | 0 | 0 | 12 | 0 | 0 | 5 |  |  |  | 0 | 0 | 0 | 735_ | 73_ | _ | 0 | 0 | 0 | 130 | 0 | 0 | 0 |  | 735 | 12 | Přesun hmot pro otopná tělesa, výšky do 6 m
| 766 | Konstrukce truhlářské |  |  |  | 0 | 0 | 0 | [17 empty] | 0 | 0 | 0
96 | 766825821R00 | Demontáž vestavěných skříní 2křídlových | kus | 1 | 0 | 0 | 0 | 0 | RTS I / 2024 | 0 |  | 0 | 0 | 0 | 0 | 0 | 0 | 0 | 0 | 0 | 0 | 12 | 0 | 0 | 7 |  |  |  | 0 | 0 | 0 | 766_ | 76_ | _ | 0 | 0 | 0 | 132 | 0 | 0 | 0 |  | 766 | 12 | Demontáž vestavěných skříní 2křídlových
97 | 615290002VD | Vestavná skříň | kus | 1 | 0 | 0 | 0 | 0 | RTS I / 2024 | 0 |  | 0 | 0 | 0 | 0 | 0 | 0 | 0 | 0 | 0 | 0 | 12 | 0 | 0 | 7 |  |  |  | 0 | 0 | 0 | 766_ | 76_ | _ | 0 | 0 | 0 | 133 | 0 | 0 | 0 |  | 766 | 12 | Vestavná skříň
98 | 766810011VD | Kuchyňské linky dodávka a montáž | kus | 1 | 0 | 0 | 0 | 0 | RTS I / 2024 | 0 |  | 0 | 0 | 0 | 0 | 0 | 0 | 0 | 0 | 0 | 0 | 12 | 0 | 0 | 7 |  |  |  | 0 | 0 | 0 | 766_ | 76_ | _ | 0 | 0 | 0 | 134 | 0 | 0 | 0 |  | 766 | 12 | Kuchyňské linky dodávka a montáž
| Varianta: | linka 320 cm
99 | 998766101R00 | Přesun hmot pro truhlářské konstr., výšky do 6 m | t | 0.3206 | 0 | 0 | 0 | 0 | RTS I / 2024 | 0 |  | 0 | 0 | 0 | 0 | 0 | 0 | 0 | 0 | 0 | 0 | 12 | 0 | 0 | 5 |  |  |  | 0 | 0 | 0 | 766_ | 76_ | _ | 0 | 0 | 0 | 136 | 0 | 0 | 0 |  | 766 | 12 | Přesun hmot pro truhlářské konstr., výšky do 6 m
| 767 | Konstrukce doplňkové stavební (zámečnické) |  |  |  | 0 | 0 | 0 | [17 empty] | 0 | 0 | 0
100 | 767200002RA0 | Zábradlí balkonové, nátěry | m | 12.23 | 0 | 0 | 0 | 0 | RTS I / 2024 | 0 |  | 0 | 0 | 0 | 0 | 0 | 0 | 0 | 0 | 0 | 0 | 12 | 0 | 0 | 7 |  |  |  | 0 | 0 | 0 | 767_ | 76_ | _ | 0 | 0 | 0 | 138 | 0 | 0 | 0 |  | 767 | 12 | Zábradlí balkonové, nátěry
| 771 | Podlahy z dlaždic |  |  |  | 0 | 0 | 0 | [17 empty] | 0 | 0 | 0
101 | 976071111R00 | Vybourání kovových zábradlí a madel | m | 12.23 | 0 | 0 | 0 | 0 | RTS I / 2024 | 0 |  | 0 | 0 | 0 | 0 | 0 | 0 | 0 | 0 | 0 | 0 | 12 | 0 | 0 | 7 |  |  |  | 0 | 0 | 0 | 771_ | 77_ | _ | 0 | 0 | 0 | 140 | 0 | 0 | 0 |  | 771 | 12 | Vybourání kovových zábradlí a madel
102 | 771990010RA0 | Vybourání keramické nebo teracové dlažby | m2 | 7.73 | 0 | 0 | 0 | 0 | RTS I / 2024 | 0 |  | 0 | 0 | 0 | 0 | 0 | 0 | 0 | 0 | 0 | 0 | 12 | 0 | 0 | 7 |  |  |  | 0 | 0 | 0 | 771_ | 77_ | _ | 0 | 0 | 0 | 141 | 0 | 0 | 0 |  | 771 | 12 | Vybourání keramické nebo teracové dlažby
103 | 965200013RA0 | Bourání mazanin betonových s potěrem nebo teracem | m3 | 4.2746 | 0 | 0 | 0 | 0 | RTS I / 2024 | 0 |  | 0 | 0 | 0 | 0 | 0 | 0 | 0 | 0 | 0 | 0 | 12 | 0 | 0 | 7 |  |  |  | 0 | 0 | 0 | 771_ | 77_ | _ | 0 | 0 | 0 | 142 | 0 | 0 | 0 |  | 771 | 12 | Bourání mazanin betonových s potěrem nebo teracem
104 | 762900060RAB | Demontáž dřevěných podlah z prken | m2 | 7.73 | 0 | 0 | 0 | 0 | RTS I / 2024 | 0 |  | 0 | 0 | 0 | 0 | 0 | 0 | 0 | 0 | 0 | 0 | 12 | 0 | 0 | 7 |  |  |  | 0 | 0 | 0 | 771_ | 77_ | _ | 0 | 0 | 0 | 143 | 0 | 0 | 0 |  | 771 | 12 | Demontáž dřevěných podlah z prken
| Varianta: | s polštáři
105 | 713190813R00 | Odstranění tepelné izolace ze sypkých hmot, lože ze škváry, tl. do 150 mm | m2 | 7.73 | 0 | 0 | 0 | 0 | RTS I / 2024 | 0 |  | 0 | 0 | 0 | 0 | 0 | 0 | 0 | 0 | 0 | 0 | 12 | 0 | 0 | 7 |  |  |  | 0 | 0 | 0 | 771_ | 77_ | _ | 0 | 0 | 0 | 145 | 0 | 0 | 0 |  | 771 | 12 | Odstranění tepelné izolace ze sypkých hmot, lože ze škváry, tl. do 150 mm
106 | 979082212R00 | Vodorovná doprava suti po suchu do 50 m | t | 11.7342 | 0 | 0 | 0 | 0 | RTS I / 2024 | 0 |  | 0 | 0 | 0 | 0 | 0 | 0 | 0 | 0 | 0 | 0 | 12 | 0 | 0 | 5 |  |  |  | 0 | 0 | 0 | 771_ | 77_ | _ | 0 | 0 | 0 | 146 | 0 | 0 | 0 |  | 771 | 12 | Vodorovná doprava suti po suchu do 50 m
107 | 979083117R00 | Vodorovné přemístění suti na skládku do 6000 m | t | 11.7342 | 0 | 0 | 0 | 0 | RTS I / 2024 | 0 |  | 0 | 0 | 0 | 0 | 0 | 0 | 0 | 0 | 0 | 0 | 12 | 0 | 0 | 5 |  |  |  | 0 | 0 | 0 | 771_ | 77_ | _ | 0 | 0 | 0 | 147 | 0 | 0 | 0 |  | 771 | 12 | Vodorovné přemístění suti na skládku do 6000 m
108 | 979990265R00 | Poplatek za uložení směsné stavební a demoliční suti s obsahem nebezpečných látek | t | 1.2175 | 0 | 0 | 0 | 0 | RTS I / 2024 | 0 |  | 0 | 0 | 0 | 0 | 0 | 0 | 0 | 0 | 0 | 0 | 12 | 0 | 0 | 5 |  |  |  | 0 | 0 | 0 | 771_ | 77_ | _ | 0 | 0 | 0 | 148 | 0 | 0 | 0 |  | 771 | 12 | Poplatek za uložení směsné stavební a demoliční suti s obsahem nebezpečných látek
109 | 979990101R00 | Poplatek za uložení směsi betonu a cihel skupina 170101 a 170102 | t | 9.9065 | 0 | 0 | 0 | 0 | RTS I / 2024 | 0 |  | 0 | 0 | 0 | 0 | 0 | 0 | 0 | 0 | 0 | 0 | 12 | 0 | 0 | 5 |  |  |  | 0 | 0 | 0 | 771_ | 77_ | _ | 0 | 0 | 0 | 149 | 0 | 0 | 0 |  | 771 | 12 | Poplatek za uložení směsi betonu a cihel skupina 170101 a 170102
110 | 781101111R00 | Vyrovnání podkladu maltou ze SMS tl. do 7 mm | m2 | 42.7458 | 0 | 0 | 0 | 0 | RTS I / 2024 | 0 |  | 0 | 0 | 0 | 0 | 0 | 0 | 0 | 0 | 0 | 0 | 12 | 0 | 0 | 7 |  |  |  | 0 | 0 | 0 | 771_ | 77_ | _ | 0 | 0 | 0 | 150 | 0 | 0 | 0 |  | 771 | 12 | Vyrovnání podkladu maltou ze SMS tl. do 7 mm
111 | 632421470R00 | Provedení potěru ve spádu, ruční zpracování, tloušťky 60 mm, bez penetrace podkladu | m2 | 42.7458 | 0 | 0 | 0 | 0 | RTS I / 2024 | 0 |  | 0 | 0 | 0 | 0 | 0 | 0 | 0 | 0 | 0 | 0 | 12 | 0 | 0 | 7 |  |  |  | 0 | 0 | 0 | 771_ | 77_ | _ | 0 | 0 | 0 | 151 | 0 | 0 | 0 |  | 771 | 12 | Provedení potěru ve spádu, ruční zpracování, tloušťky 60 mm, bez penetrace podkladu
112 | 457311117R00 | Vyrovnávací beton výplňový nebo spádový C 20/25 | m3 | 2.5648 | 0 | 0 | 0 | 0 | RTS I / 2024 | 0 |  | 0 | 0 | 0 | 0 | 0 | 0 | 0 | 0 | 0 | 0 | 12 | 0 | 0 | 7 |  |  |  | 0 | 0 | 0 | 771_ | 77_ | _ | 0 | 0 | 0 | 152 | 0 | 0 | 0 |  | 771 | 12 | Vyrovnávací beton výplňový nebo spádový C 20/25
113 | 711150014RAD | Izolace proti vodě svislá přitavená, 1x | m2 | 51.295 | 0 | 0 | 0 | 0 | RTS I / 2024 | 0 |  | 0 | 0 | 0 | 0 | 0 | 0 | 0 | 0 | 0 | 0 | 12 | 0 | 0 | 7 |  |  |  | 0 | 0 | 0 | 771_ | 77_ | _ | 0 | 0 | 0 | 153 | 0 | 0 | 0 |  | 771 | 12 | Izolace proti vodě svislá přitavená, 1x
| Varianta: | 1x ALP, 1x Extrasklobit
114 | 771575032RAB | Dlažba teras, balk. s izolací Mapei, nad 20 x 20cm | m2 | 42.7458 | 0 | 0 | 0 | 0 | RTS I / 2024 | 0 |  | 0 | 0 | 0 | 0 | 0 | 0 | 0 | 0 | 0 | 0 | 12 | 0 | 0 | 7 |  |  |  | 0 | 0 | 0 | 771_ | 77_ | _ | 0 | 0 | 0 | 155 | 0 | 0 | 0 |  | 771 | 12 | Dlažba teras, balk. s izolací Mapei, nad 20 x 20cm
| Varianta: | izolace Mapelastic, tmel Keraflex
115 | 767425134R00 | Oplechování ukončujících částí rš.300 mm | m | 12.23 | 0 | 0 | 0 | 0 | RTS I / 2024 | 0 |  | 0 | 0 | 0 | 0 | 0 | 0 | 0 | 0 | 0 | 0 | 12 | 0 | 0 | 7 |  |  |  | 0 | 0 | 0 | 771_ | 77_ | _ | 0 | 0 | 0 | 157 | 0 | 0 | 0 |  | 771 | 12 | Oplechování ukončujících částí rš.300 mm
| Varianta: | Pz plech lakovaný
116 | 771475014R00 | Obklad soklíků keram.rovných, tmel,výška 10 cm | m | 17.88 | 0 | 0 | 0 | 0 | RTS I / 2024 | 0 |  | 0 | 0 | 0 | 0 | 0 | 0 | 0 | 0 | 0 | 0 | 12 | 0 | 0 | 7 |  |  |  | 0 | 0 | 0 | 771_ | 77_ | _ | 0 | 0 | 0 | 159 | 0 | 0 | 0 |  | 771 | 12 | Obklad soklíků keram.rovných, tmel,výška 10 cm
117 | 771101210R00 | Penetrace podkladu pod dlažby | m2 | 50.4758 | 0 | 0 | 0 | 0 | RTS I / 2024 | 0 |  | 0 | 0 | 0 | 0 | 0 | 0 | 0 | 0 | 0 | 0 | 12 | 0 | 0 | 7 |  |  |  | 0 | 0 | 0 | 771_ | 77_ | _ | 0 | 0 | 0 | 160 | 0 | 0 | 0 |  | 771 | 12 | Penetrace podkladu pod dlažby
118 | 713191100RT9 | Položení separační fólie | m2 | 7.73 | 0 | 0 | 0 | 0 | RTS I / 2024 | 0 |  | 0 | 0 | 0 | 0 | 0 | 0 | 0 | 0 | 0 | 0 | 12 | 0 | 0 | 7 |  |  |  | 0 | 0 | 0 | 771_ | 77_ | _ | 0 | 0 | 0 | 161 | 0 | 0 | 0 |  | 771 | 12 | Položení separační fólie
| Varianta: | včetně dodávky PE fólie
119 | 631591211R00 | Násyp pod podlahy FERMACELL do 100 mm | m3 | 0.4638 | 0 | 0 | 0 | 0 | RTS I / 2024 | 0 |  | 0 | 0 | 0 | 0 | 0 | 0 | 0 | 0 | 0 | 0 | 12 | 0 | 0 | 7 |  |  |  | 0 | 0 | 0 | 771_ | 77_ | _ | 0 | 0 | 0 | 163 | 0 | 0 | 0 |  | 771 | 12 | Násyp pod podlahy FERMACELL do 100 mm
120 | 635110051R00 | Montáž suchých podlah z dílců na pero a drážku | m2 | 7.73 | 0 | 0 | 0 | 0 | RTS I / 2024 | 0 |  | 0 | 0 | 0 | 0 | 0 | 0 | 0 | 0 | 0 | 0 | 12 | 0 | 0 | 7 |  |  |  | 0 | 0 | 0 | 771_ | 77_ | _ | 0 | 0 | 0 | 164 | 0 | 0 | 0 |  | 771 | 12 | Montáž suchých podlah z dílců na pero a drážku
121 | 59597014 | Deska sádrovláknitá FERMACELL, rozměr 2500 x 1250 x 12,5 mm | m2 | 8.503 | 0 | 0 | 0 | 0 | RTS I / 2024 | 0 |  | 0 | 0 | 0 | 0 | 0 | 0 | 0 | 0 | 0 | 0 | 12 | 0 | 0 | 7 |  |  |  | 0 | 0 | 0 | 771_ | 77_ | _ | 0 | 0 | 0 | 165 | 0 | 0 | 0 |  | 771 | 12 | Deska sádrovláknitá FERMACELL, rozměr 2500 x 1250 x 12,5 mm
122 | 713121111RT1 | Montáž tepelné nebo kročejové izolace podlah na sucho, jednovrstvé | m2 | 7.73 | 0 | 0 | 0 | 0 | RTS I / 2024 | 0 |  | 0 | 0 | 0 | 0 | 0 | 0 | 0 | 0 | 0 | 0 | 12 | 0 | 0 | 7 |  |  |  | 0 | 0 | 0 | 771_ | 77_ | _ | 0 | 0 | 0 | 166 | 0 | 0 | 0 |  | 771 | 12 | Montáž tepelné nebo kročejové izolace podlah na sucho, jednovrstvé
| Varianta: | materiál ve specifikaci
123 | 63153802.A | Deska z minerální vlny podlahová tuhá STEPROCK HD tl. 40 x 600 x 1000 mm | m2 | 8.503 | 0 | 0 | 0 | 0 | RTS I / 2024 | 0 |  | 0 | 0 | 0 | 0 | 0 | 0 | 0 | 0 | 0 | 0 | 12 | 0 | 0 | 7 |  |  |  | 0 | 0 | 0 | 771_ | 77_ | _ | 0 | 0 | 0 | 168 | 0 | 0 | 0 |  | 771 | 12 | Deska z minerální vlny podlahová tuhá STEPROCK HD tl. 40 x 600 x 1000 mm
124 | 635111041R00 | Podlaha Fermacell Powerpanel TE,desky 25 mm | m2 | 7.73 | 0 | 0 | 0 | 0 | RTS I / 2024 | 0 |  | 0 | 0 | 0 | 0 | 0 | 0 | 0 | 0 | 0 | 0 | 12 | 0 | 0 | 7 |  |  |  | 0 | 0 | 0 | 771_ | 77_ | _ | 0 | 0 | 0 | 169 | 0 | 0 | 0 |  | 771 | 12 | Podlaha Fermacell Powerpanel TE,desky 25 mm
125 | 711212012R00 | Hydroizolační povlak vyztužený tkaninou | m2 | 7.73 | 0 | 0 | 0 | 0 | RTS I / 2024 | 0 |  | 0 | 0 | 0 | 0 | 0 | 0 | 0 | 0 | 0 | 0 | 12 | 0 | 0 | 7 |  |  |  | 0 | 0 | 0 | 771_ | 77_ | _ | 0 | 0 | 0 | 170 | 0 | 0 | 0 |  | 771 | 12 | Hydroizolační povlak vyztužený tkaninou
126 | 711212241R00 | Těsnění prostupů těsnicí manžetou FERMACELL | kus | 1 | 0 | 0 | 0 | 0 | RTS I / 2024 | 0 |  | 0 | 0 | 0 | 0 | 0 | 0 | 0 | 0 | 0 | 0 | 12 | 0 | 0 | 7 |  |  |  | 0 | 0 | 0 | 771_ | 77_ | _ | 0 | 0 | 0 | 171 | 0 | 0 | 0 |  | 771 | 12 | Těsnění prostupů těsnicí manžetou FERMACELL
127 | 711212601R00 | Utěsnění detailů při stěrkových hydroizolacích, těsnicí pás do spoje podlaha - stěna | m | 14.46 | 0 | 0 | 0 | 0 | RTS I / 2024 | 0 |  | 0 | 0 | 0 | 0 | 0 | 0 | 0 | 0 | 0 | 0 | 12 | 0 | 0 | 7 |  |  |  | 0 | 0 | 0 | 771_ | 77_ | _ | 0 | 0 | 0 | 172 | 0 | 0 | 0 |  | 771 | 12 | Utěsnění detailů při stěrkových hydroizolacích, těsnicí pás do spoje podlaha - stěna
128 | 771570014RA0 | Dlažba z dlaždic keramických 30 x 30 cm | m2 | 7.73 | 0 | 0 | 0 | 0 | RTS I / 2024 | 0 |  | 0 | 0 | 0 | 0 | 0 | 0 | 0 | 0 | 0 | 0 | 12 | 0 | 0 | 7 |  |  |  | 0 | 0 | 0 | 771_ | 77_ | _ | 0 | 0 | 0 | 173 | 0 | 0 | 0 |  | 771 | 12 | Dlažba z dlaždic keramických 30 x 30 cm
129 | 998771102R00 | Přesun hmot pro podlahy z dlaždic, výšky do 12 m | t | 9.2197 | 0 | 0 | 0 | 0 | RTS I / 2024 | 0 |  | 0 | 0 | 0 | 0 | 0 | 0 | 0 | 0 | 0 | 0 | 12 | 0 | 0 | 5 |  |  |  | 0 | 0 | 0 | 771_ | 77_ | _ | 0 | 0 | 0 | 174 | 0 | 0 | 0 |  | 771 | 12 | Přesun hmot pro podlahy z dlaždic, výšky do 12 m
| 783 | Nátěry |  |  |  | 0 | 0 | 0 | [17 empty] | 0 | 0 | 0
130 | 783900030RAB | Odstranění nátěrů z truhlářských výrobků | m2 | 45.2 | 0 | 0 | 0 | 0 | RTS I / 2024 | 0 |  | 0 | 0 | 0 | 0 | 0 | 0 | 0 | 0 | 0 | 0 | 12 | 0 | 0 | 7 |  |  |  | 0 | 0 | 0 | 783_ | 78_ | _ | 0 | 0 | 0 | 176 | 0 | 0 | 0 |  | 783 | 12 | Odstranění nátěrů z truhlářských výrobků
| Varianta: | opálením s obroušením
131 | 783624200R00 | Nátěr synt. truhl. výrobků 2x + 1x email + 1x tmel | m2 | 45.2 | 0 | 0 | 0 | 0 | RTS I / 2024 | 0 |  | 0 | 0 | 0 | 0 | 0 | 0 | 0 | 0 | 0 | 0 | 12 | 0 | 0 | 7 |  |  |  | 0 | 0 | 0 | 783_ | 78_ | _ | 0 | 0 | 0 | 178 | 0 | 0 | 0 |  | 783 | 12 | Nátěr synt. truhl. výrobků 2x + 1x email + 1x tmel
132 | 783220010RAC | Nátěr kovových doplňkových konstrukcí syntetický | m2 | 5.25 | 0 | 0 | 0 | 0 | RTS I / 2024 | 0 |  | 0 | 0 | 0 | 0 | 0 | 0 | 0 | 0 | 0 | 0 | 12 | 0 | 0 | 7 |  |  |  | 0 | 0 | 0 | 783_ | 78_ | _ | 0 | 0 | 0 | 179 | 0 | 0 | 0 |  | 783 | 12 | Nátěr kovových doplňkových konstrukcí syntetický
| Varianta: | dvojnásobný krycí s 1x emailováním
| 784 | Malby |  |  |  | 0 | 0 | 0 | [17 empty] | 0 | 0 | 0
133 | 784450075RA0 | Malba disperzní, penetrace 1x, malba bílá 2x | m2 | 303.6723 | 0 | 0 | 0 | 0 | RTS I / 2024 | 0 |  | 0 | 0 | 0 | 0 | 0 | 0 | 0 | 0 | 0 | 0 | 12 | 0 | 0 | 7 |  |  |  | 0 | 0 | 0 | 784_ | 78_ | _ | 0 | 0 | 0 | 182 | 0 | 0 | 0 |  | 784 | 12 | Malba disperzní, penetrace 1x, malba bílá 2x
| 95 | Různé dokončovací konstrukce a práce na pozemních stavbách |  |  |  | 0 | 0 | 0 | [17 empty] | 0 | 0 | 0
134 | 953941395R00 | Vystavení revizní zprávy-požární hasicí přístroj | kus | 1 | 0 | 0 | 0 | 0 | RTS I / 2024 | 0 |  | 0 | 0 | 0 | 0 | 0 | 0 | 0 | 0 | 0 | 0 | 12 | 0 | 0 | 1 |  |  |  | 0 | 0 | 0 | 95_ | 9_ | _ | 0 | 0 | 0 | 184 | 0 | 0 | 0 |  | 95 | 12 | Vystavení revizní zprávy-požární hasicí přístroj
135 | 953941312R00 | Osazení požárního hasicího přístroje na stěnu | kus | 1 | 0 | 0 | 0 | 0 | RTS I / 2024 | 0 |  | 0 | 0 | 0 | 0 | 0 | 0 | 0 | 0 | 0 | 0 | 12 | 0 | 0 | 1 |  |  |  | 0 | 0 | 0 | 95_ | 9_ | _ | 0 | 0 | 0 | 185 | 0 | 0 | 0 |  | 95 | 12 | Osazení požárního hasicího přístroje na stěnu
136 | 44984114 | Přístroj hasicí práškový P6Te | kus | 1 | 0 | 0 | 0 | 0 | RTS I / 2024 | 0 |  | 0 | 0 | 0 | 0 | 0 | 0 | 0 | 0 | 0 | 0 | 12 | 0 | 0 | 1 |  |  |  | 0 | 0 | 0 | 95_ | 9_ | _ | 0 | 0 | 0 | 186 | 0 | 0 | 0 |  | 95 | 12 | Přístroj hasicí práškový P6Te
137 | 222330891R00 | Kouřový nasávací hlásič 1kanálový, na úchytné body | kus | 1 | 0 | 0 | 0 | 0 | RTS I / 2024 | 0 |  | 0 | 0 | 0 | 0 | 0 | 0 | 0 | 0 | 0 | 0 | 12 | 0 | 0 | 2 |  |  |  | 0 | 0 | 0 | 95_ | 9_ | _ | 0 | 0 | 0 | 187 | 0 | 0 | 0 |  | 95 | 12 | Kouřový nasávací hlásič 1kanálový, na úchytné body
| M21 | Elektromontáže |  |  |  | 0 | 0 | 0 | [17 empty] | 0 | 0 | 0
138 | 210000001VD | Demontáže stávajících prvků elektro k jejich výměně | soub. | 1 | 0 | 0 | 0 | 0 | RTS I / 2024 | 0 |  | 0 | 0 | 0 | 0 | 0 | 0 | 0 | 0 | 0 | 0 | 12 | 0 | 0 | 2 |  |  |  | 0 | 0 | 0 | M21_ | 9_ | _ | 0 | 0 | 0 | 189 | 0 | 0 | 0 |  |  | 12 | Demontáže stávajících prvků elektro k jejich výměně
139 | 210120901R00 | Hlavní vypínač v rozvaděči | kus | 1 | 0 | 0 | 0 | 0 | RTS I / 2024 | 0 |  | 0 | 0 | 0 | 0 | 0 | 0 | 0 | 0 | 0 | 0 | 12 | 0 | 0 | 2 |  |  |  | 0 | 0 | 0 | M21_ | 9_ | _ | 0 | 0 | 0 | 190 | 0 | 0 | 0 |  |  | 12 | Hlavní vypínač v rozvaděči
140 | 35822000002VD | Hlavní vypínač 25A | kus | 1 | 0 | 0 | 0 | 0 | RTS I / 2024 | 0 |  | 0 | 0 | 0 | 0 | 0 | 0 | 0 | 0 | 0 | 0 | 12 | 0 | 0 | 1 |  |  |  | 0 | 0 | 0 | M21_ | 9_ | _ | 0 | 0 | 0 | 191 | 0 | 0 | 0 |  |  | 12 | Hlavní vypínač 25A
141 | 650063212R00 | Montáž svodiče přepětí | kus | 1 | 0 | 0 | 0 | 0 | RTS I / 2024 | 0 |  | 0 | 0 | 0 | 0 | 0 | 0 | 0 | 0 | 0 | 0 | 12 | 0 | 0 | 2 |  |  |  | 0 | 0 | 0 | M21_ | 9_ | _ | 0 | 0 | 0 | 192 | 0 | 0 | 0 |  |  | 12 | Montáž svodiče přepětí
142 | 357160002VD | Svodič přepětí B+C, EATON SPBT12-280/4 | kus | 1 | 0 | 0 | 0 | 0 | RTS I / 2024 | 0 |  | 0 | 0 | 0 | 0 | 0 | 0 | 0 | 0 | 0 | 0 | 12 | 0 | 0 | 1 |  |  |  | 0 | 0 | 0 | M21_ | 9_ | _ | 0 | 0 | 0 | 193 | 0 | 0 | 0 |  |  | 12 | Svodič přepětí B+C, EATON SPBT12-280/4
143 | 210120569R00 | Jistič trojpólový do 25 A se zapojením | kus | 1 | 0 | 0 | 0 | 0 | RTS I / 2024 | 0 |  | 0 | 0 | 0 | 0 | 0 | 0 | 0 | 0 | 0 | 0 | 12 | 0 | 0 | 2 |  |  |  | 0 | 0 | 0 | M21_ | 9_ | _ | 0 | 0 | 0 | 194 | 0 | 0 | 0 |  |  | 12 | Jistič trojpólový do 25 A se zapojením
144 | 35822000003VD | Jistič EATON třífázový 16A | kus | 1 | 0 | 0 | 0 | 0 | RTS I / 2024 | 0 |  | 0 | 0 | 0 | 0 | 0 | 0 | 0 | 0 | 0 | 0 | 12 | 0 | 0 | 1 |  |  |  | 0 | 0 | 0 | M21_ | 9_ | _ | 0 | 0 | 0 | 195 | 0 | 0 | 0 |  |  | 12 | Jistič EATON třífázový 16A
145 | 210120813R00 | Chránič proudový do 16 A | kus | 14 | 0 | 0 | 0 | 0 | RTS I / 2024 | 0 |  | 0 | 0 | 0 | 0 | 0 | 0 | 0 | 0 | 0 | 0 | 12 | 0 | 0 | 2 |  |  |  | 0 | 0 | 0 | M21_ | 9_ | _ | 0 | 0 | 0 | 196 | 0 | 0 | 0 |  |  | 12 | Chránič proudový do 16 A
146 | 35822000004VD | Proudový chránič s nadproud. ochranou šířka 1 modul, 10A | kus | 2 | 0 | 0 | 0 | 0 | RTS I / 2024 | 0 |  | 0 | 0 | 0 | 0 | 0 | 0 | 0 | 0 | 0 | 0 | 12 | 0 | 0 | 1 |  |  |  | 0 | 0 | 0 | M21_ | 9_ | _ | 0 | 0 | 0 | 197 | 0 | 0 | 0 |  |  | 12 | Proudový chránič s nadproud. ochranou šířka 1 modul, 10A
147 | 35822000005VD | Proudový chránič s nadproud. ochranou šířka 2 moduly, 10A | kus | 10 | 0 | 0 | 0 | 0 | RTS I / 2024 | 0 |  | 0 | 0 | 0 | 0 | 0 | 0 | 0 | 0 | 0 | 0 | 12 | 0 | 0 | 1 |  |  |  | 0 | 0 | 0 | M21_ | 9_ | _ | 0 | 0 | 0 | 198 | 0 | 0 | 0 |  |  | 12 | Proudový chránič s nadproud. ochranou šířka 2 moduly, 10A
148 | 35822000006VD | Proudový chránič s nadproud. ochranou šířka 2 moduly, 16A | kus | 1 | 0 | 0 | 0 | 0 | RTS I / 2024 | 0 |  | 0 | 0 | 0 | 0 | 0 | 0 | 0 | 0 | 0 | 0 | 12 | 0 | 0 | 1 |  |  |  | 0 | 0 | 0 | M21_ | 9_ | _ | 0 | 0 | 0 | 199 | 0 | 0 | 0 |  |  | 12 | Proudový chránič s nadproud. ochranou šířka 2 moduly, 16A
149 | 35822000007VD | Proudový chránič s nadproud. ochranou šířka 2 moduly, 20A | kus | 1 | 0 | 0 | 0 | 0 | RTS I / 2024 | 0 |  | 0 | 0 | 0 | 0 | 0 | 0 | 0 | 0 | 0 | 0 | 12 | 0 | 0 | 1 |  |  |  | 0 | 0 | 0 | M21_ | 9_ | _ | 0 | 0 | 0 | 200 | 0 | 0 | 0 |  |  | 12 | Proudový chránič s nadproud. ochranou šířka 2 moduly, 20A
150 | 210010527R00 | Montáž a připojení svorkovnice | kus | 1 | 0 | 0 | 0 | 0 | RTS I / 2024 | 0 |  | 0 | 0 | 0 | 0 | 0 | 0 | 0 | 0 | 0 | 0 | 12 | 0 | 0 | 2 |  |  |  | 0 | 0 | 0 | M21_ | 9_ | _ | 0 | 0 | 0 | 201 | 0 | 0 | 0 |  |  | 12 | Montáž a připojení svorkovnice
151 | 34563101 | Svorkovnice pětipólová s krytem 3938A-A106B | kus | 1 | 0 | 0 | 0 | 0 | RTS I / 2024 | 0 |  | 0 | 0 | 0 | 0 | 0 | 0 | 0 | 0 | 0 | 0 | 12 | 0 | 0 | 1 |  |  |  | 0 | 0 | 0 | M21_ | 9_ | _ | 0 | 0 | 0 | 202 | 0 | 0 | 0 |  |  | 12 | Svorkovnice pětipólová s krytem 3938A-A106B
152 | 210111011RT7 | Zásuvka domovní zapuštěná - provedení 2P+PE | kus | 9 | 0 | 0 | 0 | 0 | RTS I / 2024 | 0 |  | 0 | 0 | 0 | 0 | 0 | 0 | 0 | 0 | 0 | 0 | 12 | 0 | 0 | 2 |  |  |  | 0 | 0 | 0 | M21_ | 9_ | _ | 0 | 0 | 0 | 203 | 0 | 0 | 0 |  |  | 12 | Zásuvka domovní zapuštěná - provedení 2P+PE
| Varianta: | včetně dodávky zásuvky. Bez rámečku.
153 | 210110041RT6 | Spínač zapuštěný jednopólový, řazení 1 | kus | 6 | 0 | 0 | 0 | 0 | RTS I / 2024 | 0 |  | 0 | 0 | 0 | 0 | 0 | 0 | 0 | 0 | 0 | 0 | 12 | 0 | 0 | 2 |  |  |  | 0 | 0 | 0 | M21_ | 9_ | _ | 0 | 0 | 0 | 205 | 0 | 0 | 0 |  |  | 12 | Spínač zapuštěný jednopólový, řazení 1
| Varianta: | vč. dodávky strojku, rámečku a krytu
154 | 210110054RT6 | Spínač zapuštěný střídavý dvojitý, řazení 6+6 | kus | 4 | 0 | 0 | 0 | 0 | RTS I / 2024 | 0 |  | 0 | 0 | 0 | 0 | 0 | 0 | 0 | 0 | 0 | 0 | 12 | 0 | 0 | 2 |  |  |  | 0 | 0 | 0 | M21_ | 9_ | _ | 0 | 0 | 0 | 207 | 0 | 0 | 0 |  |  | 12 | Spínač zapuštěný střídavý dvojitý, řazení 6+6
| Varianta: | vč. dodávky strojku, rámečku a krytu
155 | 210110043RT6 | Spínač zapuštěný seriový, řazení 5 | kus | 1 | 0 | 0 | 0 | 0 | RTS I / 2024 | 0 |  | 0 | 0 | 0 | 0 | 0 | 0 | 0 | 0 | 0 | 0 | 12 | 0 | 0 | 2 |  |  |  | 0 | 0 | 0 | M21_ | 9_ | _ | 0 | 0 | 0 | 209 | 0 | 0 | 0 |  |  | 12 | Spínač zapuštěný seriový, řazení 5
| Varianta: | vč. dodávky strojku, rámečku a krytu
156 | 222730001R00 | Účastnická zásuvka TV+R+SAT koncová pod omítku | kus | 1 | 0 | 0 | 0 | 0 | RTS I / 2024 | 0 |  | 0 | 0 | 0 | 0 | 0 | 0 | 0 | 0 | 0 | 0 | 12 | 0 | 0 | 2 |  |  |  | 0 | 0 | 0 | M21_ | 9_ | _ | 0 | 0 | 0 | 211 | 0 | 0 | 0 |  |  | 12 | Účastnická zásuvka TV+R+SAT koncová pod omítku
157 | 34536515 | Přístroj zásuvky TV+R+SAT, koncový (typ EU 3303) 5011-A3303 | kus | 1 | 0 | 0 | 0 | 0 | RTS I / 2024 | 0 |  | 0 | 0 | 0 | 0 | 0 | 0 | 0 | 0 | 0 | 0 | 12 | 0 | 0 | 1 |  |  |  | 0 | 0 | 0 | M21_ | 9_ | _ | 0 | 0 | 0 | 212 | 0 | 0 | 0 |  |  | 12 | Přístroj zásuvky TV+R+SAT, koncový (typ EU 3303) 5011-A3303
158 | 222490901R00 | Zásuvka telefonní pod omítku, do krabice | kus | 4 | 0 | 0 | 0 | 0 | RTS I / 2024 | 0 |  | 0 | 0 | 0 | 0 | 0 | 0 | 0 | 0 | 0 | 0 | 12 | 0 | 0 | 2 |  |  |  | 0 | 0 | 0 | M21_ | 9_ | _ | 0 | 0 | 0 | 213 | 0 | 0 | 0 |  |  | 12 | Zásuvka telefonní pod omítku, do krabice
159 | 3745165110 | Zásuvka telefonní 1 x RJ11 | kus | 3 | 0 | 0 | 0 | 0 | RTS I / 2024 | 0 |  | 0 | 0 | 0 | 0 | 0 | 0 | 0 | 0 | 0 | 0 | 12 | 0 | 0 | 1 |  |  |  | 0 | 0 | 0 | M21_ | 9_ | _ | 0 | 0 | 0 | 214 | 0 | 0 | 0 |  |  | 12 | Zásuvka telefonní 1 x RJ11
160 | 371202013 | Zásuvka datová OPUS 2xRJ45 | kus | 1 | 0 | 0 | 0 | 0 | RTS I / 2024 | 0 |  | 0 | 0 | 0 | 0 | 0 | 0 | 0 | 0 | 0 | 0 | 12 | 0 | 0 | 1 |  |  |  | 0 | 0 | 0 | M21_ | 9_ | _ | 0 | 0 | 0 | 215 | 0 | 0 | 0 |  |  | 12 | Zásuvka datová OPUS 2xRJ45
161 | 34536700 | Rámeček jednonásobný 3901A-B10 | kus | 11 | 0 | 0 | 0 | 0 | RTS I / 2024 | 0 |  | 0 | 0 | 0 | 0 | 0 | 0 | 0 | 0 | 0 | 0 | 12 | 0 | 0 | 1 |  |  |  | 0 | 0 | 0 | M21_ | 9_ | _ | 0 | 0 | 0 | 216 | 0 | 0 | 0 |  |  | 12 | Rámeček jednonásobný 3901A-B10
162 | 34536705 | Rámeček dvojnásobný, vodorovný 3901A-B20 | kus | 7 | 0 | 0 | 0 | 0 | RTS I / 2024 | 0 |  | 0 | 0 | 0 | 0 | 0 | 0 | 0 | 0 | 0 | 0 | 12 | 0 | 0 | 1 |  |  |  | 0 | 0 | 0 | M21_ | 9_ | _ | 0 | 0 | 0 | 217 | 0 | 0 | 0 |  |  | 12 | Rámeček dvojnásobný, vodorovný 3901A-B20
163 | 650031112R00 | Osazení rozvodnice do výklenku, pl. do 0,3 m2 | kus | 2 | 0 | 0 | 0 | 0 | RTS I / 2024 | 0 |  | 0 | 0 | 0 | 0 | 0 | 0 | 0 | 0 | 0 | 0 | 12 | 0 | 0 | 2 |  |  |  | 0 | 0 | 0 | M21_ | 9_ | _ | 0 | 0 | 0 | 218 | 0 | 0 | 0 |  |  | 12 | Osazení rozvodnice do výklenku, pl. do 0,3 m2
164 | 357160001VD | Rozvodnice zapuštěná 4-řadá ABB UK648E3 | kus | 1 | 0 | 0 | 0 | 0 | RTS I / 2024 | 0 |  | 0 | 0 | 0 | 0 | 0 | 0 | 0 | 0 | 0 | 0 | 12 | 0 | 0 | 1 |  |  |  | 0 | 0 | 0 | M21_ | 9_ | _ | 0 | 0 | 0 | 219 | 0 | 0 | 0 |  |  | 12 | Rozvodnice zapuštěná 4-řadá ABB UK648E3
165 | 357160002VD | Zapuštěná rozvodnice, multimediální SEZ C-BOX MSF 14M | kus | 1 | 0 | 0 | 0 | 0 | RTS I / 2024 | 0 |  | 0 | 0 | 0 | 0 | 0 | 0 | 0 | 0 | 0 | 0 | 12 | 0 | 0 | 1 |  |  |  | 0 | 0 | 0 | M21_ | 9_ | _ | 0 | 0 | 0 | 220 | 0 | 0 | 0 |  |  | 12 | Zapuštěná rozvodnice, multimediální SEZ C-BOX MSF 14M
166 | 37500007VD | Super multifunkční relé ELKO SMR-H | kus | 1 | 0 | 0 | 0 | 0 | RTS I / 2024 | 0 |  | 0 | 0 | 0 | 0 | 0 | 0 | 0 | 0 | 0 | 0 | 12 | 0 | 0 | 1 |  |  |  | 0 | 0 | 0 | M21_ | 9_ | _ | 0 | 0 | 0 | 221 | 0 | 0 | 0 |  |  | 12 | Super multifunkční relé ELKO SMR-H
167 | 54152726 | Tyč topná s regulátorem Z-KT7R-0800-10 | kus | 1 | 0 | 0 | 0 | 0 | RTS I / 2024 | 0 |  | 0 | 0 | 0 | 0 | 0 | 0 | 0 | 0 | 0 | 0 | 12 | 0 | 0 | 1 |  |  |  | 0 | 0 | 0 | M21_ | 9_ | _ | 0 | 0 | 0 | 222 | 0 | 0 | 0 |  |  | 12 | Tyč topná s regulátorem Z-KT7R-0800-10
168 | 725539002VD | Montáž elektrických ohřívačů průtokových | soubor | 1 | 0 | 0 | 0 | 0 | RTS I / 2024 | 0 |  | 0 | 0 | 0 | 0 | 0 | 0 | 0 | 0 | 0 | 0 | 12 | 0 | 0 | 1 |  |  |  | 0 | 0 | 0 | M21_ | 9_ | _ | 0 | 0 | 0 | 223 | 0 | 0 | 0 |  |  | 12 | Montáž elektrických ohřívačů průtokových
| Varianta: | dolní umístění, baterie
169 | 541322009VD | Průtokový ohřívač s dolním umístěním a s baterií EPS2 3,5 DP/DELPO | kus | 1 | 0 | 0 | 0 | 0 | RTS I / 2024 | 0 |  | 0 | 0 | 0 | 0 | 0 | 0 | 0 | 0 | 0 | 0 | 12 | 0 | 0 | 1 |  |  |  | 0 | 0 | 0 | M21_ | 9_ | _ | 0 | 0 | 0 | 225 | 0 | 0 | 0 |  |  | 12 | Průtokový ohřívač s dolním umístěním a s baterií EPS2 3,5 DP/DELPO
170 | 210000002VD | Revize elektro | soub. | 1 | 0 | 0 | 0 | 0 | RTS I / 2024 | 0 |  | 0 | 0 | 0 | 0 | 0 | 0 | 0 | 0 | 0 | 0 | 12 | 0 | 0 | 2 |  |  |  | 0 | 0 | 0 | M21_ | 9_ | _ | 0 | 0 | 0 | 226 | 0 | 0 | 0 |  |  | 12 | Revize elektro
171 | 998011001R00 | Přesun hmot pro budovy zděné výšky do 6 m | t | 0.05193 | 0 | 0 | 0 | 0 | RTS I / 2024 | 0 |  | 0 | 0 | 0 | 0 | 0 | 0 | 0 | 0 | 0 | 0 | 12 | 0 | 0 | 5 |  |  |  | 0 | 0 | 0 | M21_ | 9_ | _ | 0 | 0 | 0 | 227 | 0 | 0 | 0 |  |  | 12 | Přesun hmot pro budovy zděné výšky do 6 m
| M65 | Elektroinstalace |  |  |  | 0 | 0 | 0 | [17 empty] | 0 | 0 | 0
172 | 650125217RT2 | Uložení kabelu Cu 5 x 6 mm2 do trubky | m | 15 | 0 | 0 | 0 | 0 | RTS I / 2024 | 0 |  | 0 | 0 | 0 | 0 | 0 | 0 | 0 | 0 | 0 | 0 | 12 | 0 | 0 | 2 |  |  |  | 0 | 0 | 0 | M65_ | 9_ | _ | 0 | 0 | 0 | 229 | 0 | 0 | 0 |  |  | 12 | Uložení kabelu Cu 5 x 6 mm2 do trubky
| Varianta: | včetně dodávky kabelu CYKY 5 x 6 mm2
173 | 650125213RT2 | Uložení kabelu Cu 5 x 2,5 mm2 do trubky | m | 10 | 0 | 0 | 0 | 0 | RTS I / 2024 | 0 |  | 0 | 0 | 0 | 0 | 0 | 0 | 0 | 0 | 0 | 0 | 12 | 0 | 0 | 2 |  |  |  | 0 | 0 | 0 | M65_ | 9_ | _ | 0 | 0 | 0 | 231 | 0 | 0 | 0 |  |  | 12 | Uložení kabelu Cu 5 x 2,5 mm2 do trubky
| Varianta: | včetně dodávky kabelu CYKY 5 x 2,5 mm2
174 | 650125143RT2 | Uložení kabelu Cu 3 x 2,5 mm2 do trubky | m | 100 | 0 | 0 | 0 | 0 | RTS I / 2024 | 0 |  | 0 | 0 | 0 | 0 | 0 | 0 | 0 | 0 | 0 | 0 | 12 | 0 | 0 | 2 |  |  |  | 0 | 0 | 0 | M65_ | 9_ | _ | 0 | 0 | 0 | 233 | 0 | 0 | 0 |  |  | 12 | Uložení kabelu Cu 3 x 2,5 mm2 do trubky
| Varianta: | včetně dodávky kabelu CYKY 3 x 2,5 mm2
175 | 650125145RT2 | Uložení kabelu Cu 3 x 4 mm2 do trubky | m | 15 | 0 | 0 | 0 | 0 | RTS I / 2024 | 0 |  | 0 | 0 | 0 | 0 | 0 | 0 | 0 | 0 | 0 | 0 | 12 | 0 | 0 | 2 |  |  |  | 0 | 0 | 0 | M65_ | 9_ | _ | 0 | 0 | 0 | 235 | 0 | 0 | 0 |  |  | 12 | Uložení kabelu Cu 3 x 4 mm2 do trubky
| Varianta: | včetně dodávky kabelu CYKY 3 x 4 mm2
176 | 650125141RT2 | Uložení kabelu Cu 3 x 1,5 mm2 do trubky | m | 100 | 0 | 0 | 0 | 0 | RTS I / 2024 | 0 |  | 0 | 0 | 0 | 0 | 0 | 0 | 0 | 0 | 0 | 0 | 12 | 0 | 0 | 2 |  |  |  | 0 | 0 | 0 | M65_ | 9_ | _ | 0 | 0 | 0 | 237 | 0 | 0 | 0 |  |  | 12 | Uložení kabelu Cu 3 x 1,5 mm2 do trubky
| Varianta: | včetně dodávky kabelu CYKY 3 x 1,5 mm2
177 | 650125211RT2 | Uložení kabelu Cu 5 x 1,5 mm2 do trubky | m | 50 | 0 | 0 | 0 | 0 | RTS I / 2024 | 0 |  | 0 | 0 | 0 | 0 | 0 | 0 | 0 | 0 | 0 | 0 | 12 | 0 | 0 | 2 |  |  |  | 0 | 0 | 0 | M65_ | 9_ | _ | 0 | 0 | 0 | 239 | 0 | 0 | 0 |  |  | 12 | Uložení kabelu Cu 5 x 1,5 mm2 do trubky
| Varianta: | včetně dodávky kabelu CYKY 5 x 1,5 mm2
178 | 222280001VD | Koaxiální kabel v trubkách EMOS CB113UV | m | 40 | 0 | 0 | 0 | 0 | RTS I / 2024 | 0 |  | 0 | 0 | 0 | 0 | 0 | 0 | 0 | 0 | 0 | 0 | 12 | 0 | 0 | 2 |  |  |  | 0 | 0 | 0 | M65_ | 9_ | _ | 0 | 0 | 0 | 241 | 0 | 0 | 0 |  |  | 12 | Koaxiální kabel v trubkách EMOS CB113UV
| Varianta: | Kabel koaxiální venkovní pro TV a SAT, třikrát stíněný
179 | 222280002VD | Kabel instalační silikonový ohebný pro vývod k varné desce SIHF 5Cx2,5 | m | 2.5 | 0 | 0 | 0 | 0 | RTS I / 2024 | 0 |  | 0 | 0 | 0 | 0 | 0 | 0 | 0 | 0 | 0 | 0 | 12 | 0 | 0 | 2 |  |  |  | 0 | 0 | 0 | M65_ | 9_ | _ | 0 | 0 | 0 | 243 | 0 | 0 | 0 |  |  | 12 | Kabel instalační silikonový ohebný pro vývod k varné desce SIHF 5Cx2,5
| Varianta: | včetně kabelu SIHF 5Cx2,5
180 | 222280003VD | FTP kabel Solarix SXKD-6-FTP-PE černý venkovní | m | 45 | 0 | 0 | 0 | 0 | RTS I / 2024 | 0 |  | 0 | 0 | 0 | 0 | 0 | 0 | 0 | 0 | 0 | 0 | 12 | 0 | 0 | 2 |  |  |  | 0 | 0 | 0 | M65_ | 9_ | _ | 0 | 0 | 0 | 245 | 0 | 0 | 0 |  |  | 12 | FTP kabel Solarix SXKD-6-FTP-PE černý venkovní
| Varianta: | včetně kabelu SXKD-6-FTP-PE
181 | 222280004VD | Instalační trubka plastová KOPOS MONOFLEX 1420 | m | 50 | 0 | 0 | 0 | 0 | RTS I / 2024 | 0 |  | 0 | 0 | 0 | 0 | 0 | 0 | 0 | 0 | 0 | 0 | 12 | 0 | 0 | 2 |  |  |  | 0 | 0 | 0 | M65_ | 9_ | _ | 0 | 0 | 0 | 247 | 0 | 0 | 0 |  |  | 12 | Instalační trubka plastová KOPOS MONOFLEX 1420
| Varianta: | vč. trubky KOPOS MONOFLEX 1420
182 | 222280005VD | Instalační trubka plastová KOPOS MONOFLEX 1425 | m | 10 | 0 | 0 | 0 | 0 | RTS I / 2024 | 0 |  | 0 | 0 | 0 | 0 | 0 | 0 | 0 | 0 | 0 | 0 | 12 | 0 | 0 | 2 |  |  |  | 0 | 0 | 0 | M65_ | 9_ | _ | 0 | 0 | 0 | 249 | 0 | 0 | 0 |  |  | 12 | Instalační trubka plastová KOPOS MONOFLEX 1425
| Varianta: | vč. trubky KOPOS MONOFLEX 1425
183 | 998011001R00 | Přesun hmot pro budovy zděné výšky do 6 m | t | 0.74232 | 0 | 0 | 0 | 0 | RTS I / 2024 | 0 |  | 0 | 0 | 0 | 0 | 0 | 0 | 0 | 0 | 0 | 0 | 12 | 0 | 0 | 5 |  |  |  | 0 | 0 | 0 | M65_ | 9_ | _ | 0 | 0 | 0 | 251 | 0 | 0 | 0 |  |  | 12 | Přesun hmot pro budovy zděné výšky do 6 m
[6 empty] | Celkem: |  | 0
Poznámka:

## Výkaz výměr
Výkaz výměr
Název stavby: |  | Revitalizace městských bytů v Šumperku - BJ č.2 |  | Objednatel: | Město Šumperk, nám. Míru 1, 787 01 Šumperk
Druh stavby: |  | Bytový dům |  | Projektant: | Ing. Petr Doleček
Lokalita: |  | 17.listopadu 1326/5 Šumperk |  | Zhotovitel:
Zpracoval: |  | Ing. Petr Doleček |  | Zpracováno dne: | 26.06.2024
Č | Objekt | Kód | Zkrácený popis / Varianta |  | MJ | Množství | Potřebné množství
1 |  | 968061126R00 | Vyvěšení dřevěných a plastových dveřních křídel pl. nad 2 m2 |  | kus | 6 | 0
|  |  | 6 | demontáž+montáž |  | 6
2 |  | 968062456R00 | Vybourání dřevěných dveřních zárubní pl. nad 2 m2 |  | m2 | 1 | 0
|  |  | 1 | bourání |  | 1
3 |  | 460680023RT2 | Průraz zdivem v cihlové zdi tloušťky 45 cm |  | kus | 2 | 0
|  |  | 2 | průrazy rozvod VZT |  | 2
4 |  | 767312739R00 | Úprava pro prostup potrubí |  | kus | 2 | 0
|  |  | 2 | zapravení rozvod VZT |  | 2
5 |  | 974031122R00 | Vysekání rýh ve zdi cihelné 3 x 7 cm |  | m | 60 | 0
|  |  | 50+10 | rozvody elektro |  | 60
6 |  | 974031133R00 | Vysekání rýh ve zdi cihelné 5 x 10 cm |  | m | 3.9 | 0
|  |  | 2,5 | koupelna topení |  | 2.5
|  |  | 1,4 | WC voda |  | 1.4
7 |  | 974031143R00 | Vysekání rýh ve zdi cihelné 7 x 10 cm |  | m | 8.6 | 0
|  |  | 8,6 | rozvody kanalizace |  | 8.6
8 |  | 979082212R00 | Vodorovná doprava suti po suchu do 50 m |  | t | 0.16836 | 0
9 |  | 979083117R00 | Vodorovné přemístění suti na skládku do 6000 m |  | t | 0.16836 | 0
10 |  | 979990101R00 | Poplatek za uložení směsi betonu a cihel skupina 170101 a 170102 |  | t | 0.16836 | 0
|  |  | 0,16836 |  |  | 0.16836
11 |  | 340271612R00 | Zazdívka otvorů pl.do 4 m2, pórobet.tvár,tl.12,5cm |  | m3 | 0.225 | 0
|  |  | 0,9*2,0*0,125 | zazdění dveří |  | 0.225
12 |  | 610991111R00 | Zakrývání výplní vnitřních otvorů |  | m2 | 18.7015 | 0
|  |  | 1,08*1,76*6+1,035*1,0+1,05*1,59+1,0*2,05+0,66*0,67 | okna |  | 16.6015
|  |  | 1,0*2,1 | dveře |  | 2.1
13 |  | 978500010RA0 | Odsekání vnitřních obkladů |  | m2 | 16.5099 | 0
|  |  | (0,9*2+1,15*2)*1,5-0,7*2,02 | obklad WC |  | 4.736
|  |  | (2,28*2+2,9*2)*1,5-0,9*2,05-0,7*2,02-0,49*1,035 | obklad koupelna |  | 11.7738
14 |  | 979082212R00 | Vodorovná doprava suti po suchu do 50 m |  | t | 1.1227 | 0
15 |  | 979083117R00 | Vodorovné přemístění suti na skládku do 6000 m |  | t | 1.1227 | 0
|  |  | 0,068 | obklady koupelna |  | 0.068
16 |  | 979990001R00 | Poplatek za skládku stavební suti |  | t | 1.1227 | 0
|  |  | 1,12267 | obklady |  | 1.1227
17 |  | 612403386R00 | Hrubá výplň rýh ve stěnách do 10x10cm maltou z SMS |  | m | 72.5 | 0
|  |  | 3,9+8,6+60 | zápravení TZB, elektro |  | 72.5
18 |  | 319201315R00 | Vyrovnání zdiva pod omítku maltou ze SMS tl. 10 mm |  | m2 | 16.5099 | 0
|  |  | (0,9*2+1,15*2)*1,5-0,7*2,02 | obklad WC |  | 4.736
|  |  | (2,28*2+2,9*2)*1,5-0,9*2,05-0,7*2,02-0,49*1,035 | obklad koupelna |  | 11.7738
19 |  | 711212311R00 | Penetrace savých podkladů weberpodklad A |  | m2 | 25.1536 | 0
|  |  | (0,9*2+1,15*2)*1,5-0,7*2,02 | obklad WC |  | 4.736
|  |  | (2,28*2+2,9*2)*2,1-0,7*2,02-0,54*1,035+(2*0,54+1,035)*0,3 | obklad koupelna |  | 20.4176
20 |  | 781101142R00 | Hydroizolační stěrka dvouvrstvá pod obklady |  | m2 | 25.1536 | 0
|  |  | (0,9*2+1,15*2)*1,5-0,7*2,02 | obklad WC |  | 4.736
|  |  | (2,28*2+2,9*2)*2,1-0,7*2,02-0,54*1,035+(2*0,54+1,035)*0,3 | obklad koupelna |  | 20.4176
21 |  | 585811012 | SE6 jednosložková hydroizolační stěrka |  | kg | 24.7743 | 0
|  |  | (0,9*2+1,15*2)*1,5-0,7*2,02*1,5*2 | obklad WC |  | 1.908
|  |  | (2,28*2+2,9*2)*2,1-0,7*2,02-0,54*1,035+(2*0,54+1,035)*0,3*1,5*2 | obklad koupelna |  | 21.6866
|  |  | ;ztratné 5%; 1,17973 |  |  | 1.1797
22 |  | 781475116R00 | Obklad vnitřní stěn keramický, do tmele, 30x30 cm |  | m2 | 25.1536 | 0
|  |  | (0,9*2+1,15*2)*1,5-0,7*2,02 | obklad WC |  | 4.736
|  |  | (2,28*2+2,9*2)*2,1-0,7*2,02-0,54*1,035+(2*0,54+1,035)*0,3 | obklad koupelna |  | 20.4176
23 |  | 781497131R00 | Lišta nerezová ukončovacích k obkladům |  | m | 30.975 | 0
|  |  | 0,9*2+1,15*2+1,5*4+2,28*2+2,9*2+2,1*4+0,54*2+1,035 | m.č.202,204 |  | 30.975
24 |  | 612481211RU1 | Montáž výztužné sítě(perlinky)do stěrky-vnit.stěny |  | m2 | 21.96 | 0
|  |  | 2,2*0,9*2 | zazdění dveří m.č.204 |  | 3.96
|  |  | 60*0,3 | elektro |  | 18
25 |  | 620991005R00 | Začišťovací okenní lišta s tkaninou |  | m | 135.501 | 0
|  |  | (1,08+1,72*2)*4+(1,125+1,7*2)+(0,655+0,54*2)+(0,66+1,05*2)+(1,45*2,57*2)+(0,67*1,7*2)+(0,7*1,05*2) | okna |  | 38.301
|  |  | (1,1+2,25*2)*2*6+(0,9+2,05*2)*2*3 | dveře |  | 97.2
26 |  | 602013142R00 | Štuk na stěnách univerzální MVJ 2 ručně |  | m2 | 21.96 | 0
|  |  | 2,2*0,9*2 | zazdění dveří m.č.204 |  | 3.96
|  |  | 60*0,3 | elektro |  | 18
27 |  | 612421431RT2 | Oprava vápen.omítek stěn do 50 % pl. - štukových |  | m2 | 4 | 0
|  |  | 2*2*1 | zapravení průrazů |  | 4
28 |  | 998011001R00 | Přesun hmot pro budovy zděné výšky do 6 m |  | t | 1.6791 | 0
29 |  | 762300001 | Zavěšení konstrukcí dveřních křídel |  | kus | 6 | 0
|  |  | 6 | dveře stávající |  | 6
30 |  | 721176103R00 | Potrubí HT připojovací D 50 x 1,8 mm |  | m | 8.6 | 0
|  |  | 1+1+1,2+1+2,9+1,5 | splašková kanalizace |  | 8.6
31 |  | 721194105R00 | Vyvedení odpadních výpustek, D 50 x 1,8 mm |  | kus | 4 | 0
|  |  | 4 | splašková kanalizace |  | 4
32 |  | 721140915R00 | Provedení opravy vnitřní kanalizace, potrubí litinové, propojení dosavadního potrubí, DN 100 mm |  | kus | 1 | 0
|  |  | 1 |  |  | 1
33 |  | 892561111R00 | Zkouška těsnosti kanalizace DN do 125, vodou |  | m | 8.6 | 0
|  |  | 8,6 | splašková kanalizace |  | 8.6
34 |  | 998721101R00 | Přesun hmot pro vnitřní kanalizaci, výšky do 6 m |  | t | 0.00404 | 0
35 |  | 722172311R00 | Potrubí z PPR, D 20x2,8 mm, PN 16, vč.zed.výpom. |  | m | 8.4 | 0
|  |  | 1+1+1+1,2 | voda studená |  | 4.2
|  |  | 1+1+1+1,2 | voda teplá |  | 4.2
36 |  | 722174912R00 | Sestavení plastového rozvodu vody D 20 mm |  | m | 8.4 | 0
|  |  | 1+1+1+1,2 | voda studená |  | 4.2
|  |  | 1+1+1+1,2 | voda teplá |  | 4.2
37 |  | 722181213RT7 | Izolace návleková MIRELON PRO tl. stěny 13 mm |  | m | 8.4 | 0
|  |  | 1+1+1+1,2 | voda studená |  | 4.2
|  |  | 1+1+1+1,2 | voda teplá |  | 4.2
38 |  | 722190401R00 | Vyvedení a upevnění výpustek DN 15 mm |  | kus | 8 | 0
|  |  | 8 |  |  | 8
39 |  | 722220111R00 | Nástěnka K 247, pro výtokový ventil G 1/2" |  | kus | 4 | 0
|  |  | 4 |  |  | 4
40 |  | 722220121R00 | Nástěnka K 247, pro baterii G 1/2" |  | pár | 2 | 0
|  |  | 2 |  |  | 2
41 |  | 722290226R00 | Zkouška tlaku potrubí závitového DN 50 mm |  | m | 8.4 | 0
|  |  | 8,4 | vodovod |  | 8.4
42 |  | 722290234R00 | Proplach a dezinfekce vodovodního potrubí DN 80 mm |  | m | 8.4 | 0
|  |  | 8,4 | vodovod |  | 8.4
43 |  | 998722101R00 | Přesun hmot pro vnitřní vodovod, výšky do 6 m |  | t | 0.04168 | 0
44 |  | 725290020RA0 | Demontáž umyvadla včetně baterie a konzol |  | kus | 1 | 0
|  |  | 1 | umyvadlo koupelna |  | 1
45 |  | 725220851R00 | Demontáž van včetně vybourání obezdezdívky |  | soubor | 1 | 0
|  |  | 1 | koupelna |  | 1
46 |  | 725240811R00 | Demontáž sprchových kabin bez výtokových armatur |  | soubor | 1 | 0
|  |  | 1 | koupelna |  | 1
47 |  | 725820801R00 | Demontáž baterie nástěnné do G 3/4 |  | soubor | 2 | 0
|  |  | 2 | koupelna |  | 2
48 |  | 725829201RT1 | Montáž baterie umyv.a dřezové nástěnné chromové |  | kus | 2 | 0
|  |  | 2 | koupelna |  | 2
49 |  | 725200030RA0 | Montáž zařizovacích předmětů - umyvadlo |  | kus | 1 | 0
|  |  | 1 | umyvadlo koupelna |  | 1
50 |  | 64214361 | Umyvadlo LYRA Plus s otv. bater. 600x490x195 mm |  | kus | 1 | 0
|  |  | 1 | umyvadlo koupelna |  | 1
51 |  | 725860251R00 | Sifon umyvadlový chromovaný Raf SV1410 |  | kus | 2 | 0
|  |  | 2 | umyvadlo kooupelna a WC |  | 2
52 |  | 725849205R00 | Montáž baterie sprchové podomítkové |  | kus | 2 | 0
|  |  | 2 | sprcha koupelna |  | 2
53 |  | 551450090 | Baterie sprchová směšovací nástěnná PL80B |  | kus | 2 | 0
|  |  | 2 | sprcha koupelna |  | 2
54 |  | 725249103R00 | Montáž sprchových koutů |  | soubor | 1 | 0
|  |  | 1 | koupelna |  | 1
55 |  | 55423054.A | Sprchová vanička akrylátová Rhea 1200 x 730 x 150 mm, 99 l, bílá |  | kus | 1 | 0
|  |  | 1 | koupelna |  | 1
56 |  | 55428083VD | Sprchová zástěna čtvercová 730 x 1200 x 1850 mm |  | kus | 1 | 0
|  |  | 1 |  |  | 1
57 |  | 725860227RT1 | Sifon ke sprchové vaničce PP HL520, D 50 mm |  | kus | 1 | 0
|  |  | 1 | koupelna |  | 1
58 |  | 55145352 | Set sprchový hadice, růžice, držák 901.00 |  | kus | 2 | 0
|  |  | 2 | sprcha koupelna |  | 2
59 |  | 725849302R00 | Montáž držáku sprchy |  | kus | 2 | 0
|  |  | 2 | sprcha koupelna |  | 2
60 |  | 725200040RA0 | Montáž zařizovacích předmětů - vana |  | kus | 1 | 0
|  |  | 1 | koupelna |  | 1
61 |  | 725100003RA0 | Vana, baterie, zápachová uzávěrka, obezdění |  | kus | 1 | 0
|  |  | 1 | koupelna |  | 1
62 |  | 766495100R00 | Zhotovení otvorů pro instal. dvířka do 0,9 m2 |  | m2 | 1 | 0
|  |  | 1 | vodoměr |  | 1
63 |  | 763761201R00 | Montáž otvorových výplní - dvířek, poklopů |  | kus | 1 | 0
|  |  | 1 | vodoměr |  | 1
64 |  | 725980113R00 | Dvířka vanová 300 x 300 mm |  | kus | 1 | 0
|  |  | 1 |  |  | 1
65 |  | 725017352R00 | Umývátko na šrouby LYRA Plus, 450 x 370 mm, bílé |  | soubor | 1 | 0
|  |  | 1 | WC |  | 1
66 |  | 725829301RT2 | Montáž baterie umyvadlové a dřezové stojánkové |  | kus | 1 | 0
|  |  | 1 | WC |  | 1
67 |  | 725860184RT1 | Sifon pračkový HL406, D 40/50 mm |  | kus | 2 | 0
|  |  | 2 | koupelna |  | 2
68 |  | 998725101R00 | Přesun hmot pro zařizovací předměty, výšky do 6 m |  | t | 0.6083 | 0
69 |  | 767312739R00 | Úprava pro prostup potrubí |  | kus | 2 | 0
|  |  | 2 |  |  | 2
70 |  | 728614611R00 | Montáž ventilátoru axiálního nízkotlakového nástěnného do d 100 mm |  | kus | 2 | 0
|  |  | 2 | VZT |  | 2
71 |  | 429148017 | Ventilátor axiální do koupelny VENTS 100SV |  | kus | 2 | 0
|  |  | 2 | VZT |  | 2
72 |  | 728415121R00 | Montáž mřížky větrací nebo ventilační do d 100 mm |  | kus | 2 | 0
|  |  | 2 | odvětrání VZT fasáda |  | 2
73 |  | 429727810 | Mřížka kruhová PVC průměr 100 mm |  | kus | 2 | 0
|  |  | 2 | odvětrání VZT fasáda |  | 2
74 |  | 998728101R00 | Přesun hmot pro vzduchotechniku, výšky do 6 m |  | t | 0.0024 | 0
75 |  | 731391825R00 | Vypouštění vody z kotlů čerpadlem do 100 m2 |  | kus | 1 | 0
|  |  | 1 | vytápění |  | 1
76 |  | 731200823R00 | Demontáž kotle ocel.,kapal./plyn, do 25 kW |  | kus | 1 | 0
|  |  | 1 | vytápění |  | 1
77 |  | 731249322R00 | Montáž závěsných kotlů turbo s TUV, odkouření |  | soubor | 1 | 0
|  |  | 1 | vytápění |  | 1
78 |  | 48417461 | Kotel Therm PRO 14 KX.A (55 l) s integrovaným zásobníkem TV |  | kus | 1 | 0
|  |  | 1 |  |  | 1
79 |  | 731411273R00 | Průchodka střeš.pro vodorovnou střechu,turbokotle |  | kus | 1 | 0
|  |  | 1 | vytápění |  | 1
80 |  | 731412577R00 | Kryt komína, šachty pro kondenzační kotel |  | kus | 1 | 0
|  |  | 1 | vytápění |  | 1
81 |  | 731412232R00 | Odkouření připojení na komín 80/125 mm PP dl.0,5 m |  | sada | 1 | 0
|  |  | 1 | vytápění |  | 1
82 |  | 731412211R00 | Odkouř. koax.svislé 80/125 PP dl.1,5m vč.stř.nást. |  | sada | 1 | 0
|  |  | 1 | vytápění |  | 1
83 |  | 731412253R00 | Kus prodlužovací odkouření 80/125 mm PP dl. 2,0 m |  | kus | 5 | 0
|  |  | 5 | vytápění |  | 5
84 |  | 998731101R00 | Přesun hmot pro kotelny, výšky do 6 m |  | t | 0.29219 | 0
85 |  | 732331512R00 | Nádoby expanzní tlak.s memb.Expanzomat, 12 l |  | soubor | 1 | 0
|  |  | 1 | vytápění |  | 1
86 |  | 733163103R00 | Potrubí z měděných trubek vytápění D 18 x 1,0 mm |  | m | 2.5 | 0
|  |  | 2,5 | rozovdy ÚT |  | 2.5
87 |  | 722181212RT6 | Izolace návleková MIRELON PRO tl. stěny 9 mm |  | m | 2.5 | 0
|  |  | 2,5 |  |  | 2.5
88 |  | 733190106R00 | Tlaková zkouška potrubí DN 32 |  | m | 2.5 | 0
|  |  | 2,5 |  |  | 2.5
89 |  | 998733101R00 | Přesun hmot pro rozvody potrubí, výšky do 6 m |  | t | 0.00225 | 0
90 |  | 734223112RT1 | Ventil termostatický, rohový, IVAR.VS DN 15 |  | kus | 1 | 0
|  |  | 1 | otopná tělesa |  | 1
91 |  | 734221672R00 | Hlavice ovládání ventilů termostatická |  | kus | 1 | 0
|  |  | 1 | otopná tělesa |  | 1
92 |  | 998734101R00 | Přesun hmot pro armatury, výšky do 6 m |  | t | 0.00094 | 0
93 |  | 735411812R00 | Demontáž konvektorů, délka do 1600 mm |  | kus | 2 | 0
|  |  | 2 | koupelna topení |  | 2
94 |  | 735171132R00 | Těleso trub.Koralux Linear Comfort-M KLTM 1500.750 |  | kus | 1 | 0
|  |  | 1 | topení koupelna |  | 1
95 |  | 998735101R00 | Přesun hmot pro otopná tělesa, výšky do 6 m |  | t | 0.01664 | 0
96 |  | 766825821R00 | Demontáž vestavěných skříní 2křídlových |  | kus | 1 | 0
|  |  | 1 |  |  | 1
97 |  | 615290002VD | Vestavná skříň |  | kus | 1 | 0
|  |  | 1 |  |  | 1
98 |  | 766810011VD | Kuchyňské linky dodávka a montáž |  | kus | 1 | 0
|  |  | 1 |  |  | 1
99 |  | 998766101R00 | Přesun hmot pro truhlářské konstr., výšky do 6 m |  | t | 0.3206 | 0
100 |  | 767200002RA0 | Zábradlí balkonové, nátěry |  | m | 12.23 | 0
|  |  | 10,52+1,04+0,67 | zábradlí terasa |  | 12.23
101 |  | 976071111R00 | Vybourání kovových zábradlí a madel |  | m | 12.23 | 0
|  |  | 11,19+1,04 | balkony |  | 12.23
102 |  | 771990010RA0 | Vybourání keramické nebo teracové dlažby |  | m2 | 7.73 | 0
|  |  | 1,12+6,61 | m.č. 202 a 204 |  | 7.73
103 |  | 965200013RA0 | Bourání mazanin betonových s potěrem nebo teracem |  | m3 | 4.2746 | 0
|  |  | 3,82*11,19*0,1 | terasa |  | 4.2746
104 |  | 762900060RAB | Demontáž dřevěných podlah z prken |  | m2 | 7.73 | 0
|  |  | 1,12+6,61 | m.č. 202 a 204 |  | 7.73
105 |  | 713190813R00 | Odstranění tepelné izolace ze sypkých hmot, lože ze škváry, tl. do 150 mm |  | m2 | 7.73 | 0
|  |  | 1,12+6,61 | m.č. 202 a 204 |  | 7.73
106 |  | 979082212R00 | Vodorovná doprava suti po suchu do 50 m |  | t | 11.7342 | 0
107 |  | 979083117R00 | Vodorovné přemístění suti na skládku do 6000 m |  | t | 11.7342 | 0
108 |  | 979990265R00 | Poplatek za uložení směsné stavební a demoliční suti s obsahem nebezpečných látek |  | t | 1.2175 | 0
109 |  | 979990101R00 | Poplatek za uložení směsi betonu a cihel skupina 170101 a 170102 |  | t | 9.9065 | 0
110 |  | 781101111R00 | Vyrovnání podkladu maltou ze SMS tl. do 7 mm |  | m2 | 42.7458 | 0
|  |  | 3,82*11,19 | terasa |  | 42.7458
111 |  | 632421470R00 | Provedení potěru ve spádu, ruční zpracování, tloušťky 60 mm, bez penetrace podkladu |  | m2 | 42.7458 | 0
|  |  | 3,82*11,19 | terasa |  | 42.7458
112 |  | 457311117R00 | Vyrovnávací beton výplňový nebo spádový C 20/25 |  | m3 | 2.5648 | 0
|  |  | 3,82*11,19*0,06 | terasa |  | 2.5648
113 |  | 711150014RAD | Izolace proti vodě svislá přitavená, 1x |  | m2 | 51.295 | 0
|  |  | 3,82*11,19*1,2 | terasa |  | 51.295
114 |  | 771575032RAB | Dlažba teras, balk. s izolací Mapei, nad 20 x 20cm |  | m2 | 42.7458 | 0
|  |  | 3,82*11,19 | terasa |  | 42.7458
115 |  | 767425134R00 | Oplechování ukončujících částí rš.300 mm |  | m | 12.23 | 0
|  |  | 11,19+1,04 | oplechování konce terasy |  | 12.23
116 |  | 771475014R00 | Obklad soklíků keram.rovných, tmel,výška 10 cm |  | m | 17.88 | 0
|  |  | 11,19+3,82+2,87 | terasa |  | 17.88
117 |  | 771101210R00 | Penetrace podkladu pod dlažby |  | m2 | 50.4758 | 0
|  |  | 1,12+6,61 | m.č. 202 a 204 |  | 7.73
|  |  | 3,82*11,19 | terasa |  | 42.7458
118 |  | 713191100RT9 | Položení separační fólie |  | m2 | 7.73 | 0
|  |  | 1,12+6,61 | m.č. 202 a 204 |  | 7.73
119 |  | 631591211R00 | Násyp pod podlahy FERMACELL do 100 mm |  | m3 | 0.4638 | 0
|  |  | (1,12+6,61)*0,06 | m.č. 202 a 204 |  | 0.4638
120 |  | 635110051R00 | Montáž suchých podlah z dílců na pero a drážku |  | m2 | 7.73 | 0
|  |  | 1,12+6,61 | m.č. 202 a 204 |  | 7.73
121 |  | 59597014 | Deska sádrovláknitá FERMACELL, rozměr 2500 x 1250 x 12,5 mm |  | m2 | 8.503 | 0
|  |  | 1,12+6,61 | m.č. 202 a 204 |  | 7.73
|  |  | ;ztratné 10%; 0,773 |  |  | 0.773
122 |  | 713121111RT1 | Montáž tepelné nebo kročejové izolace podlah na sucho, jednovrstvé |  | m2 | 7.73 | 0
|  |  | 1,12+6,61 | m.č. 202 a 204 |  | 7.73
123 |  | 63153802.A | Deska z minerální vlny podlahová tuhá STEPROCK HD tl. 40 x 600 x 1000 mm |  | m2 | 8.503 | 0
|  |  | 1,12+6,61 | m.č. 202 a 204 |  | 7.73
|  |  | ;ztratné 10%; 0,773 |  |  | 0.773
124 |  | 635111041R00 | Podlaha Fermacell Powerpanel TE,desky 25 mm |  | m2 | 7.73 | 0
|  |  | 1,12+6,61 | m.č. 202 a 204 |  | 7.73
125 |  | 711212012R00 | Hydroizolační povlak vyztužený tkaninou |  | m2 | 7.73 | 0
|  |  | 1,12+6,61 | m.č. 202 a 204 |  | 7.73
126 |  | 711212241R00 | Těsnění prostupů těsnicí manžetou FERMACELL |  | kus | 1 | 0
|  |  | 1 |  |  | 1
127 |  | 711212601R00 | Utěsnění detailů při stěrkových hydroizolacích, těsnicí pás do spoje podlaha - stěna |  | m | 14.46 | 0
|  |  | 2,28*2+2,9*2+1,15*2+0,9*2 | m.č.202 a 204 |  | 14.46
128 |  | 771570014RA0 | Dlažba z dlaždic keramických 30 x 30 cm |  | m2 | 7.73 | 0
|  |  | 1,12+6,61 | m.č. 202 a 204 |  | 7.73
129 |  | 998771102R00 | Přesun hmot pro podlahy z dlaždic, výšky do 12 m |  | t | 9.2197 | 0
130 |  | 783900030RAB | Odstranění nátěrů z truhlářských výrobků |  | m2 | 45.2 | 0
|  |  | (0,2+0,6+0,2)*(2,3+2,3+1,2)*4 | dveře zárubně |  | 23.2
|  |  | (1*2,2)*2*5 | dveře křídla |  | 22
131 |  | 783624200R00 | Nátěr synt. truhl. výrobků 2x + 1x email + 1x tmel |  | m2 | 45.2 | 0
|  |  | (0,2+0,6+0,2)*(2,3+2,3+1,2)*4 | dveře zárubně |  | 23.2
|  |  | (1*2,2)*2*5 | dveře křídla |  | 22
132 |  | 783220010RAC | Nátěr kovových doplňkových konstrukcí syntetický |  | m2 | 5.25 | 0
|  |  | (2,05+2,05+0,9)*(0,1+0,15+0,1)*3 | zárubně ocelové |  | 5.25
133 |  | 784450075RA0 | Malba disperzní, penetrace 1x, malba bílá 2x |  | m2 | 303.6723 | 0
|  |  | (2,28*2+3,732*2)*2,85-1,0*2,21*2-1,0*2,1-1,0*2,05-0,7*2,03-0,84*2+(2,05*2+1)*0,3 | m.č.201 |  | 24.1274
|  |  | (0,9*2+1,15*2)*2,94-0,7*2,03-0,66*0,67+(0,67*2+0,66)*0,3 | m.č.202 |  | 10.7908
|  |  | (4,508*2+2,28*2)*2,86-0,7*2,02-0,84*2-1,05*1,59+(2*1,59+1,05)*0,3 | m.č.203 |  | 35.3329
|  |  | (2,28*2+2,9*2)*0,75-0,8*0,16-1,035*0,51+(2*0,51+1,035)*0,3 | m.č.204 |  | 7.7306
|  |  | (4,46*2+4,98*2)*2,87-1,08*1,76*2-1,0*2,22*1+(1,08+1,76*2)*2*0,3+(0,8+2*2,1)*0,2 | m.č.205 |  | 51.924
|  |  | (4,46*2+4,38*2)*2,86-1,08*1,76*2-1,0*2,22*2+(1,08+1,76*2)*2*0,3 | m.č.206 |  | 45.0832
|  |  | (4,46*2+3,89*2)*2,85-1,08*1,76*2-1,0*2,22+(1,08+1,76*2)*2*0,3 | m.č.207 |  | 44.3334
|  |  | 84,35 | stropy |  | 84.35
134 |  | 953941395R00 | Vystavení revizní zprávy-požární hasicí přístroj |  | kus | 1 | 0
|  |  | 1 | PHP |  | 1
135 |  | 953941312R00 | Osazení požárního hasicího přístroje na stěnu |  | kus | 1 | 0
|  |  | 1 | PHP |  | 1
136 |  | 44984114 | Přístroj hasicí práškový P6Te |  | kus | 1 | 0
|  |  | 1 | PHP |  | 1
137 |  | 222330891R00 | Kouřový nasávací hlásič 1kanálový, na úchytné body |  | kus | 1 | 0
|  |  | 1 | PBŘ |  | 1
138 |  | 210000001VD | Demontáže stávajících prvků elektro k jejich výměně |  | soub. | 1 | 0
|  |  | 1 |  |  | 1
139 |  | 210120901R00 | Hlavní vypínač v rozvaděči |  | kus | 1 | 0
|  |  | 1 | elektro |  | 1
140 |  | 35822000002VD | Hlavní vypínač 25A |  | kus | 1 | 0
|  |  | 1 | elektro |  | 1
141 |  | 650063212R00 | Montáž svodiče přepětí |  | kus | 1 | 0
|  |  | 1 | elektro |  | 1
142 |  | 357160002VD | Svodič přepětí B+C, EATON SPBT12-280/4 |  | kus | 1 | 0
|  |  | 1 | elektro |  | 1
143 |  | 210120569R00 | Jistič trojpólový do 25 A se zapojením |  | kus | 1 | 0
|  |  | 1 | elektro |  | 1
144 |  | 35822000003VD | Jistič EATON třífázový 16A |  | kus | 1 | 0
|  |  | 1 | elektro |  | 1
145 |  | 210120813R00 | Chránič proudový do 16 A |  | kus | 14 | 0
|  |  | 2+10+1+1 | elektro |  | 14
146 |  | 35822000004VD | Proudový chránič s nadproud. ochranou šířka 1 modul, 10A |  | kus | 2 | 0
|  |  | 2 | elektro |  | 2
147 |  | 35822000005VD | Proudový chránič s nadproud. ochranou šířka 2 moduly, 10A |  | kus | 10 | 0
|  |  | 10 | elektro |  | 10
148 |  | 35822000006VD | Proudový chránič s nadproud. ochranou šířka 2 moduly, 16A |  | kus | 1 | 0
|  |  | 1 | elektro |  | 1
149 |  | 35822000007VD | Proudový chránič s nadproud. ochranou šířka 2 moduly, 20A |  | kus | 1 | 0
|  |  | 1 | elektro |  | 1
150 |  | 210010527R00 | Montáž a připojení svorkovnice |  | kus | 1 | 0
|  |  | 1 | elektro |  | 1
151 |  | 34563101 | Svorkovnice pětipólová s krytem 3938A-A106B |  | kus | 1 | 0
|  |  | 1 | elektro |  | 1
152 |  | 210111011RT7 | Zásuvka domovní zapuštěná - provedení 2P+PE |  | kus | 9 | 0
|  |  | 9 | elektro |  | 9
153 |  | 210110041RT6 | Spínač zapuštěný jednopólový, řazení 1 |  | kus | 6 | 0
|  |  | 6 | elektro |  | 6
154 |  | 210110054RT6 | Spínač zapuštěný střídavý dvojitý, řazení 6+6 |  | kus | 4 | 0
|  |  | 4 | elektro |  | 4
155 |  | 210110043RT6 | Spínač zapuštěný seriový, řazení 5 |  | kus | 1 | 0
|  |  | 1 | elektro |  | 1
156 |  | 222730001R00 | Účastnická zásuvka TV+R+SAT koncová pod omítku |  | kus | 1 | 0
|  |  | 1 | elektro |  | 1
157 |  | 34536515 | Přístroj zásuvky TV+R+SAT, koncový (typ EU 3303) 5011-A3303 |  | kus | 1 | 0
|  |  | 1 | elektro |  | 1
158 |  | 222490901R00 | Zásuvka telefonní pod omítku, do krabice |  | kus | 4 | 0
|  |  | 4 | elektro |  | 4
159 |  | 3745165110 | Zásuvka telefonní 1 x RJ11 |  | kus | 3 | 0
|  |  | 3 | elektro |  | 3
160 |  | 371202013 | Zásuvka datová OPUS 2xRJ45 |  | kus | 1 | 0
|  |  | 1 |  |  | 1
161 |  | 34536700 | Rámeček jednonásobný 3901A-B10 |  | kus | 11 | 0
|  |  | 11 | elektro |  | 11
162 |  | 34536705 | Rámeček dvojnásobný, vodorovný 3901A-B20 |  | kus | 7 | 0
|  |  | 7 | elektro |  | 7
163 |  | 650031112R00 | Osazení rozvodnice do výklenku, pl. do 0,3 m2 |  | kus | 2 | 0
|  |  | 2 | elektro |  | 2
164 |  | 357160001VD | Rozvodnice zapuštěná 4-řadá ABB UK648E3 |  | kus | 1 | 0
|  |  | 1 | elektro |  | 1
165 |  | 357160002VD | Zapuštěná rozvodnice, multimediální SEZ C-BOX MSF 14M |  | kus | 1 | 0
|  |  | 1 | elektro |  | 1
166 |  | 37500007VD | Super multifunkční relé ELKO SMR-H |  | kus | 1 | 0
|  |  | 1 | elektro |  | 1
167 |  | 54152726 | Tyč topná s regulátorem Z-KT7R-0800-10 |  | kus | 1 | 0
|  |  | 1 | elektro |  | 1
168 |  | 725539002VD | Montáž elektrických ohřívačů průtokových |  | soubor | 1 | 0
|  |  | 1 | elektro |  | 1
169 |  | 541322009VD | Průtokový ohřívač s dolním umístěním a s baterií EPS2 3,5 DP/DELPO |  | kus | 1 | 0
|  |  | 1 | elektro |  | 1
170 |  | 210000002VD | Revize elektro |  | soub. | 1 | 0
|  |  | 1 |  |  | 1
171 |  | 998011001R00 | Přesun hmot pro budovy zděné výšky do 6 m |  | t | 0.05193 | 0
172 |  | 650125217RT2 | Uložení kabelu Cu 5 x 6 mm2 do trubky |  | m | 15 | 0
|  |  | 15 |  |  | 15
173 |  | 650125213RT2 | Uložení kabelu Cu 5 x 2,5 mm2 do trubky |  | m | 10 | 0
|  |  | 10 |  |  | 10
174 |  | 650125143RT2 | Uložení kabelu Cu 3 x 2,5 mm2 do trubky |  | m | 100 | 0
|  |  | 100 |  |  | 100
175 |  | 650125145RT2 | Uložení kabelu Cu 3 x 4 mm2 do trubky |  | m | 15 | 0
|  |  | 15 |  |  | 15
176 |  | 650125141RT2 | Uložení kabelu Cu 3 x 1,5 mm2 do trubky |  | m | 100 | 0
|  |  | 100 |  |  | 100
177 |  | 650125211RT2 | Uložení kabelu Cu 5 x 1,5 mm2 do trubky |  | m | 50 | 0
|  |  | 50 |  |  | 50
178 |  | 222280001VD | Koaxiální kabel v trubkách EMOS CB113UV |  | m | 40 | 0
|  |  | 40 |  |  | 40
179 |  | 222280002VD | Kabel instalační silikonový ohebný pro vývod k varné desce SIHF 5Cx2,5 |  | m | 2.5 | 0
|  |  | 2,5 |  |  | 2.5
180 |  | 222280003VD | FTP kabel Solarix SXKD-6-FTP-PE černý venkovní |  | m | 45 | 0
|  |  | 45 |  |  | 45
181 |  | 222280004VD | Instalační trubka plastová KOPOS MONOFLEX 1420 |  | m | 50 | 0
|  |  | 50 |  |  | 50
182 |  | 222280005VD | Instalační trubka plastová KOPOS MONOFLEX 1425 |  | m | 10 | 0
|  |  | 10 |  |  | 10
183 |  | 998011001R00 | Přesun hmot pro budovy zděné výšky do 6 m |  | t | 0.74232 | 0
|  |  | 0,138 |  |  | 0.138
Poznámka:

## Výpis materiálu elektro
Byt č.2, č.p.1326/5, 2. NP
Název | Označení výrobce | Počet ks
Hlavní vypínač 25A | IS-25/3 25A | 1
Svodič přepětí B+C | SPBT12-280/4 | 1
Jistič EATON třífázový 16A | PL6-B16/3 16A | 1
Proudový chránič s nadproud. ochranou šířka 1 modul, 10A | LMF-10B-1N-030A | 2
Proudový chránič s nadproud. ochranou šířka 2 moduly, 13A | PFL6-10/1N/B/003 | 10
Proudový chránič s nadproud. ochranou šířka 2 moduly, 16A | PFL6-16/1N/B/003 | 1
Proudový chránič s nadproud. ochranou šířka 2 moduly, 20A | PFL6-20/1N/B/003 | 1
Vývodka kabelová se svorkovnicí ABB 5P (varná deska) | 3938A-A106B | 1
Zásuvka jednonásobná s ochranným kolíkem, s clonkami | 5519A-A02357 B | 9
Zásuvka dvojnásobná s clonkami, s natočenou dutinou | 5513A-C02357 B | 10
Přístroj spínače jednopólového (1) | 3559-A01345 | 6
Přístroj přepínače střídavého dvojitého (6+6) | 3559-A52345 | 4
Přístroj přepínače sériového (5) | 3559-A05345 | 1
Přístroj zásuvky anténní TV, rozhlasové a satelitní - koncové | 5011-A3303 | 1
Přístroj zásuvky datové Modular Jack RJ 45-8 Cat. 6 | RJ45C6U | 6
Kryt zásuvky anténní s 3 otvory | 5011C-A201 B1 | 1
Kryt zásuvky komunikační | 5014A-A02018 B | 3
Super multifunkční relé ELKO (doběh ventilátoru WC) | SMR-H | 1
Rámeček pro el.přístroje, jednonásobný | 3901A-B10 B | 11
Rámeček pro el. přístroje, dvojnásobný vodorovný | 3901A-B20 B | 7
Zapuštěná rozvodnice plastová, 4-řadá např. ABB UK648E3 | 2CPX077843R9999 | 1
Zapuštěná rozvodnice, multimediální SEZ | SEZ C-BOX MSF 14M | 1
Topná tyč 800W s termostatem pro koupelnový žebřík s kroucenou šňůrou a zapojením do zásuvky |  | 1
Průtokový ohřívač s dolním umístěním a s baterií | EPS2 3,5 DP/DELPO | 1

## VORN (hidden)
Vedlejší a ostatní rozpočtové náklady
Název stavby: | Revitalizace městských bytů v Šumperku - BJ č.2 | Objednatel: | Město Šumperk, nám. Míru 1, 787 01 Šumperk |  | IČO/DIČ: | 00303461/
Druh stavby: | Bytový dům | Projektant: | Ing. Petr Doleček |  | IČO/DIČ: | 71779647/
Lokalita: | 17.listopadu 1326/5 Šumperk | Zhotovitel: |  |  | IČO/DIČ:
Začátek výstavby: |  | Konec výstavby: |  |  | Položek: | 183
JKSO: |  | Zpracoval: | Ing. Petr Doleček |  | Datum: | 26.06.2024
Vedlejší rozpočtové náklady VRN
Doplňkové náklady DN |  |  | Kč | % | Základna | Kč
Práce přesčas |  |  | 0 |  |  | 0
Bez pevné podl. |  |  | 0 |  |  | 0
Kulturní památka |  |  | 0 |  |  | 0
Celkem DN | [5 empty] | 0
Náklady na umístění stavby (NUS) |  |  | Kč | % | Základna | Kč
Zařízení staveniště |  |  | 0 |  |  | 0
Mimostav. doprava |  |  | 0 |  |  | 0
Územní vlivy |  |  | 0 |  |  | 0
Provozní vlivy |  |  | 0 |  |  | 0
Ostatní |  |  | 0 |  |  | 0
NUS z rozpočtu |  |  | 0 |  |  | 0
Celkem NUS |  |  |  | 2 | 0 | 0
Celkem VRN |  |  | 0
Ostatní rozpočtové náklady ORN
Ostatní rozpočtové náklady (ORN) |  |  | Kč | % | Základna | Kč
|  |  | 0 |  |  | 0
Celkem ORN | [5 empty] | 0