## Krycí list rozpočtu
Krycí list slepého rozpočtu
Název stavby: |  | Revitalizace městských bytů v Šumperku - BJ č.3 |  | Objednatel: | Město Šumperk, nám. Míru 1, 787 01 Šumperk |  | IČO/DIČ: | 00303461/
Druh stavby: |  | Bytový dům |  | Projektant: | Ing. Petr Doleček |  | IČO/DIČ: | 71779647/
Lokalita: |  | 17.listopadu 1247/3 Šumperk |  | Zhotovitel: |  |  | IČO/DIČ:
Začátek výstavby: |  |  |  | Konec výstavby: |  |  | Položek: | 234
JKSO: |  |  |  | Zpracoval: | Ing. Petr Doleček |  | Datum: | 26.06.2024
Rozpočtové náklady v Kč
A | Základní rozpočtové náklady |  | B | Doplňkové náklady |  | C | Náklady na umístění stavby (NUS)
HSV | Dodávky | 100000 | Práce přesčas |  | 0 | Zařízení staveniště |  | 0
| Montáž | 0 | Bez pevné podl. |  | 0 | Mimostav. doprava |  | 0
PSV | Dodávky | 0 | Kulturní památka |  | 0 | Územní vlivy |  | 0
| Montáž | 0 |  |  |  | Provozní vlivy |  | 0
"M" | Dodávky | 0 |  |  |  | Ostatní |  | 0
| Montáž | 0 |  |  |  | NUS z rozpočtu |  | 0
Ostatní materiál |  | 0
Přesun hmot a sutí |  | 0
ZRN celkem |  | 100000 | DN celkem |  | 0 | NUS celkem |  | 3000
|  |  | DN celkem z obj. |  | 0 | NUS celkem z obj. |  | 0
[6 empty] | VORN celkem |  | 0
[6 empty] | VORN celkem z obj. |  | 0
Základ 0% |  | 0
Základ 12% |  | 103000 | DPH 12% |  | 12360 | Celkem bez DPH |  | 103000
Základ 21% |  | 0 | DPH 21% |  | 0 | Celkem včetně DPH |  | 115360
Projektant |  |  | Objednatel |  |  | Zhotovitel
Datum, razítko a podpis |  |  | Datum, razítko a podpis |  |  | Datum, razítko a podpis
Poznámka:

## Stavební rozpočet
Slepý stavební rozpočet | [25 empty] | 0 | 0 | 0
Název stavby: |  | Revitalizace městských bytů v Šumperku - BJ č.3 | Doba výstavby: |  |  | Objednatel: | Město Šumperk, nám. Míru 1, 787 01 Šumperk
Druh stavby: |  | Bytový dům | Začátek výstavby: |  |  | Projektant: | Ing. Petr Doleček
Lokalita: |  | 17.listopadu 1247/3 Šumperk | Konec výstavby: |  |  | Zhotovitel:
JKSO: |  |  | Zpracováno dne: |  | 26.06.2024 | Zpracoval: | Ing. Petr Doleček
Č | Kód | Zkrácený popis / Varianta | MJ | Množství | Cena/MJ | Náklady (Kč) |  |  | Cenová | [32 empty] | ISWORK | GROUPCODE | VATTAX
|  | Rozměry |  |  | (Kč) | Dodávka | Montáž | Celkem | soustava | Přesuny | Typ skupiny | HSV mat | HSV prac | PSV mat | PSV prac | Mont mat | Mont prac | Ostatní mat. | [20 empty] | MAT | WORK | CELK
| 34 | Stěny a příčky |  |  |  | 0 | 0 | 0 | [17 empty] | 0 | 0 | 0
1 | 968061126R00 | Vyvěšení dřevěných a plastových dveřních křídel pl. nad 2 m2 | kus | 6 | 0 | 0 | 0 | 0 | RTS I / 2024 | 0 |  | 0 | 0 | 0 | 0 | 0 | 0 | 0 | 0 | 0 | 0 | 12 | 0 | 0 | 1 |  |  |  | 0 | 0 | 0 | 34_ | 3_ | _ | 0 | 0 | 0 | 13 | 0 | 0 | 0 |  | 34 | 12 | Vyvěšení dřevěných a plastových dveřních křídel pl. nad 2 m2
2 | 968062456R00 | Vybourání dřevěných dveřních zárubní pl. nad 2 m2 | m2 | 3 | 0 | 0 | 0 | 0 | RTS I / 2024 | 0 |  | 0 | 0 | 0 | 0 | 0 | 0 | 0 | 0 | 0 | 0 | 12 | 0 | 0 | 1 |  |  |  | 0 | 0 | 0 | 34_ | 3_ | _ | 0 | 0 | 0 | 14 | 0 | 0 | 0 |  | 34 | 12 | Vybourání dřevěných dveřních zárubní pl. nad 2 m2
3 | 962200011RAA | Bourání příček z cihel pálených | m2 | 10.4397 | 0 | 0 | 0 | 0 | RTS I / 2024 | 0 |  | 0 | 0 | 0 | 0 | 0 | 0 | 0 | 0 | 0 | 0 | 12 | 0 | 0 | 1 |  |  |  | 0 | 0 | 0 | 34_ | 3_ | _ | 0 | 0 | 0 | 15 | 0 | 0 | 0 |  | 34 | 12 | Bourání příček z cihel pálených
| Varianta: | tloušťka 10 cm
4 | 460680023RT2 | Průraz zdivem v cihlové zdi tloušťky 45 cm | kus | 3 | 0 | 0 | 0 | 0 | RTS I / 2024 | 0 |  | 0 | 0 | 0 | 0 | 0 | 0 | 0 | 0 | 0 | 0 | 12 | 0 | 0 | 2 |  |  |  | 0 | 0 | 0 | 34_ | 3_ | _ | 0 | 0 | 0 | 17 | 0 | 0 | 0 |  | 34 | 12 | Průraz zdivem v cihlové zdi tloušťky 45 cm
| Varianta: | plochy do 0,025 m2
5 | 767312739R00 | Úprava pro prostup potrubí | kus | 2 | 0 | 0 | 0 | 0 | RTS I / 2024 | 0 |  | 0 | 0 | 0 | 0 | 0 | 0 | 0 | 0 | 0 | 0 | 12 | 0 | 0 | 1 |  |  |  | 0 | 0 | 0 | 34_ | 3_ | _ | 0 | 0 | 0 | 19 | 0 | 0 | 0 |  | 34 | 12 | Úprava pro prostup potrubí
6 | 974031122R00 | Vysekání rýh ve zdi cihelné 3 x 7 cm | m | 65 | 0 | 0 | 0 | 0 | RTS I / 2024 | 0 |  | 0 | 0 | 0 | 0 | 0 | 0 | 0 | 0 | 0 | 0 | 12 | 0 | 0 | 1 |  |  |  | 0 | 0 | 0 | 34_ | 3_ | _ | 0 | 0 | 0 | 20 | 0 | 0 | 0 |  | 34 | 12 | Vysekání rýh ve zdi cihelné 3 x 7 cm
7 | 974031133R00 | Vysekání rýh ve zdi cihelné 5 x 10 cm | m | 63.8 | 0 | 0 | 0 | 0 | RTS I / 2024 | 0 |  | 0 | 0 | 0 | 0 | 0 | 0 | 0 | 0 | 0 | 0 | 12 | 0 | 0 | 1 |  |  |  | 0 | 0 | 0 | 34_ | 3_ | _ | 0 | 0 | 0 | 21 | 0 | 0 | 0 |  | 34 | 12 | Vysekání rýh ve zdi cihelné 5 x 10 cm
8 | 974031143R00 | Vysekání rýh ve zdi cihelné 7 x 10 cm | m | 17 | 0 | 0 | 0 | 0 | RTS I / 2024 | 0 |  | 0 | 0 | 0 | 0 | 0 | 0 | 0 | 0 | 0 | 0 | 12 | 0 | 0 | 1 |  |  |  | 0 | 0 | 0 | 34_ | 3_ | _ | 0 | 0 | 0 | 22 | 0 | 0 | 0 |  | 34 | 12 | Vysekání rýh ve zdi cihelné 7 x 10 cm
9 | 979082212R00 | Vodorovná doprava suti po suchu do 50 m | t | 2.7582 | 0 | 0 | 0 | 0 | RTS I / 2024 | 0 |  | 0 | 0 | 0 | 0 | 0 | 0 | 0 | 0 | 0 | 0 | 12 | 0 | 0 | 5 |  |  |  | 0 | 0 | 0 | 34_ | 3_ | _ | 0 | 0 | 0 | 23 | 0 | 0 | 0 |  | 34 | 12 | Vodorovná doprava suti po suchu do 50 m
10 | 979083117R00 | Vodorovné přemístění suti na skládku do 6000 m | t | 2.7357 | 0 | 0 | 0 | 0 | RTS I / 2024 | 0 |  | 0 | 0 | 0 | 0 | 0 | 0 | 0 | 0 | 0 | 0 | 12 | 0 | 0 | 5 |  |  |  | 0 | 0 | 0 | 34_ | 3_ | _ | 0 | 0 | 0 | 24 | 0 | 0 | 0 |  | 34 | 12 | Vodorovné přemístění suti na skládku do 6000 m
11 | 979990107R00 | Poplatek za uložení suti - směs betonu, cihel, dřeva, skupina odpadu 170904 | t | 2.7582 | 0 | 0 | 0 | 0 | RTS I / 2024 | 0 |  | 0 | 0 | 0 | 0 | 0 | 0 | 0 | 0 | 0 | 0 | 12 | 0 | 0 | 5 |  |  |  | 0 | 0 | 0 | 34_ | 3_ | _ | 0 | 0 | 0 | 25 | 0 | 0 | 0 |  | 34 | 12 | Poplatek za uložení suti - směs betonu, cihel, dřeva, skupina odpadu 170904
12 | 342111322RT4 | Příčka SDVK tl.100 mm,ocel.kce,oplášť 12,5+12,5 mm | m2 | 13.3125 | 0 | 0 | 0 | 0 | RTS I / 2024 | 0 |  | 0 | 0 | 0 | 0 | 0 | 0 | 0 | 0 | 0 | 0 | 12 | 0 | 0 | 1 |  |  |  | 0 | 0 | 0 | 34_ | 3_ | _ | 0 | 0 | 0 | 26 | 0 | 0 | 0 |  | 34 | 12 | Příčka SDVK tl.100 mm,ocel.kce,oplášť 12,5+12,5 mm
| Varianta: | izolace miner.tl. 60 mm, objem. hmotnost 50 kg/m3
13 | 342090131R00 | Úprava SDK příčky pro zřízení dveří 1kř do 25 kg, profily CW 100, 1x opláštěné | kus | 1 | 0 | 0 | 0 | 0 | RTS I / 2024 | 0 |  | 0 | 0 | 0 | 0 | 0 | 0 | 0 | 0 | 0 | 0 | 12 | 0 | 0 | 1 |  |  |  | 0 | 0 | 0 | 34_ | 3_ | _ | 0 | 0 | 0 | 28 | 0 | 0 | 0 |  | 34 | 12 | Úprava SDK příčky pro zřízení dveří 1kř do 25 kg, profily CW 100, 1x opláštěné
14 | 342264051RT3 | Podhled sádrokartonový na zavěšenou ocel. konstr. | m2 | 3.74 | 0 | 0 | 0 | 0 | RTS I / 2024 | 0 |  | 0 | 0 | 0 | 0 | 0 | 0 | 0 | 0 | 0 | 0 | 12 | 0 | 0 | 1 |  |  |  | 0 | 0 | 0 | 34_ | 3_ | _ | 0 | 0 | 0 | 29 | 0 | 0 | 0 |  | 34 | 12 | Podhled sádrokartonový na zavěšenou ocel. konstr.
| Varianta: | desky standard impreg. tl. 12,5 mm, bez izolace
15 | 340271612R00 | Zazdívka otvorů pl.do 4 m2, pórobet.tvár,tl.12,5cm | m3 | 2.475 | 0 | 0 | 0 | 0 | RTS I / 2024 | 0 |  | 0 | 0 | 0 | 0 | 0 | 0 | 0 | 0 | 0 | 0 | 12 | 0 | 0 | 1 |  |  |  | 0 | 0 | 0 | 34_ | 3_ | _ | 0 | 0 | 0 | 31 | 0 | 0 | 0 |  | 34 | 12 | Zazdívka otvorů pl.do 4 m2, pórobet.tvár,tl.12,5cm
16 | 998011001R00 | Přesun hmot pro budovy zděné výšky do 6 m | t | 2.4494 | 0 | 0 | 0 | 0 | RTS I / 2024 | 0 |  | 0 | 0 | 0 | 0 | 0 | 0 | 0 | 0 | 0 | 0 | 12 | 0 | 0 | 5 |  |  |  | 0 | 0 | 0 | 34_ | 3_ | _ | 0 | 0 | 0 | 32 | 0 | 0 | 0 |  | 34 | 12 | Přesun hmot pro budovy zděné výšky do 6 m
| 61 | Úprava povrchů vnitřní |  |  |  | 0 | 0 | 0 | [17 empty] | 0 | 0 | 0
17 | 610991111R00 | Zakrývání výplní vnitřních otvorů | m2 | 6.7756 | 0 | 0 | 0 | 0 | RTS I / 2024 | 0 |  | 0 | 0 | 0 | 0 | 0 | 0 | 0 | 0 | 0 | 0 | 12 | 0 | 0 | 1 |  |  |  | 0 | 0 | 0 | 61_ | 6_ | _ | 0 | 0 | 0 | 34 | 0 | 0 | 0 |  | 61 | 12 | Zakrývání výplní vnitřních otvorů
18 | 978500010RA0 | Odsekání vnitřních obkladů | m2 | 4.8719 | 0 | 0 | 0 | 0 | RTS I / 2024 | 0 |  | 0 | 0 | 0 | 0 | 0 | 0 | 0 | 0 | 0 | 0 | 12 | 0 | 0 | 1 |  |  |  | 0 | 0 | 0 | 61_ | 6_ | _ | 0 | 0 | 0 | 35 | 0 | 0 | 0 |  | 61 | 12 | Odsekání vnitřních obkladů
19 | 979082212R00 | Vodorovná doprava suti po suchu do 50 m | t | 0.33129 | 0 | 0 | 0 | 0 | RTS I / 2024 | 0 |  | 0 | 0 | 0 | 0 | 0 | 0 | 0 | 0 | 0 | 0 | 12 | 0 | 0 | 5 |  |  |  | 0 | 0 | 0 | 61_ | 6_ | _ | 0 | 0 | 0 | 36 | 0 | 0 | 0 |  | 61 | 12 | Vodorovná doprava suti po suchu do 50 m
20 | 979083117R00 | Vodorovné přemístění suti na skládku do 6000 m | t | 0.33129 | 0 | 0 | 0 | 0 | RTS I / 2024 | 0 |  | 0 | 0 | 0 | 0 | 0 | 0 | 0 | 0 | 0 | 0 | 12 | 0 | 0 | 5 |  |  |  | 0 | 0 | 0 | 61_ | 6_ | _ | 0 | 0 | 0 | 37 | 0 | 0 | 0 |  | 61 | 12 | Vodorovné přemístění suti na skládku do 6000 m
21 | 979990001R00 | Poplatek za skládku stavební suti | t | 0.33129 | 0 | 0 | 0 | 0 | RTS I / 2020 | 0 |  | 0 | 0 | 0 | 0 | 0 | 0 | 0 | 0 | 0 | 0 | 12 | 0 | 0 | 5 |  |  |  | 0 | 0 | 0 | 61_ | 6_ | _ | 0 | 0 | 0 | 38 | 0 | 0 | 0 |  | 61 | 12 | Poplatek za skládku stavební suti
22 | 612403386R00 | Hrubá výplň rýh ve stěnách do 10x10cm maltou z SMS | m | 140.8 | 0 | 0 | 0 | 0 | RTS I / 2024 | 0 |  | 0 | 0 | 0 | 0 | 0 | 0 | 0 | 0 | 0 | 0 | 12 | 0 | 0 | 1 |  |  |  | 0 | 0 | 0 | 61_ | 6_ | _ | 0 | 0 | 0 | 39 | 0 | 0 | 0 |  | 61 | 12 | Hrubá výplň rýh ve stěnách do 10x10cm maltou z SMS
| Varianta: | vč. omítkové směsi
23 | 319201315R00 | Vyrovnání zdiva pod omítku maltou ze SMS tl. 10 mm | m2 | 4.8719 | 0 | 0 | 0 | 0 | RTS I / 2024 | 0 |  | 0 | 0 | 0 | 0 | 0 | 0 | 0 | 0 | 0 | 0 | 12 | 0 | 0 | 1 |  |  |  | 0 | 0 | 0 | 61_ | 6_ | _ | 0 | 0 | 0 | 41 | 0 | 0 | 0 |  | 61 | 12 | Vyrovnání zdiva pod omítku maltou ze SMS tl. 10 mm
24 | 711212311R00 | Penetrace savých podkladů weberpodklad A | m2 | 155.171 | 0 | 0 | 0 | 0 | RTS I / 2024 | 0 |  | 0 | 0 | 0 | 0 | 0 | 0 | 0 | 0 | 0 | 0 | 12 | 0 | 0 | 1 |  |  |  | 0 | 0 | 0 | 61_ | 6_ | _ | 0 | 0 | 0 | 42 | 0 | 0 | 0 |  | 61 | 12 | Penetrace savých podkladů weberpodklad A
25 | 781101142R00 | Hydroizolační stěrka dvouvrstvá pod obklady | m2 | 15.3978 | 0 | 0 | 0 | 0 | RTS I / 2024 | 0 |  | 0 | 0 | 0 | 0 | 0 | 0 | 0 | 0 | 0 | 0 | 12 | 0 | 0 | 1 |  |  |  | 0 | 0 | 0 | 61_ | 6_ | _ | 0 | 0 | 0 | 43 | 0 | 0 | 0 |  | 61 | 12 | Hydroizolační stěrka dvouvrstvá pod obklady
26 | 585811012 | SE6 jednosložková hydroizolační stěrka | kg | 48.5029 | 0 | 0 | 0 | 0 | RTS I / 2024 | 0 |  | 0 | 0 | 0 | 0 | 0 | 0 | 0 | 0 | 0 | 0 | 12 | 0 | 0 | 1 |  |  |  | 0 | 0 | 0 | 61_ | 6_ | _ | 0 | 0 | 0 | 44 | 0 | 0 | 0 |  | 61 | 12 | SE6 jednosložková hydroizolační stěrka
27 | 781475116R00 | Obklad vnitřní stěn keramický, do tmele, 30x30 cm | m2 | 15.3978 | 0 | 0 | 0 | 0 | RTS I / 2024 | 0 |  | 0 | 0 | 0 | 0 | 0 | 0 | 0 | 0 | 0 | 0 | 12 | 0 | 0 | 1 |  |  |  | 0 | 0 | 0 | 61_ | 6_ | _ | 0 | 0 | 0 | 45 | 0 | 0 | 0 |  | 61 | 12 | Obklad vnitřní stěn keramický, do tmele, 30x30 cm
28 | 781497131R00 | Lišta nerezová ukončovacích k obkladům | m | 22.95 | 0 | 0 | 0 | 0 | RTS I / 2024 | 0 |  | 0 | 0 | 0 | 0 | 0 | 0 | 0 | 0 | 0 | 0 | 12 | 0 | 0 | 1 |  |  |  | 0 | 0 | 0 | 61_ | 6_ | _ | 0 | 0 | 0 | 46 | 0 | 0 | 0 |  | 61 | 12 | Lišta nerezová ukončovacích k obkladům
29 | 612481211RU1 | Montáž výztužné sítě(perlinky)do stěrky-vnit.stěny | m2 | 103.8748 | 0 | 0 | 0 | 0 | RTS I / 2024 | 0 |  | 0 | 0 | 0 | 0 | 0 | 0 | 0 | 0 | 0 | 0 | 12 | 0 | 0 | 1 |  |  |  | 0 | 0 | 0 | 61_ | 6_ | _ | 0 | 0 | 0 | 47 | 0 | 0 | 0 |  | 61 | 12 | Montáž výztužné sítě(perlinky)do stěrky-vnit.stěny
| Varianta: | včetně výztužné sítě a stěrkového tmelu Terranova
30 | 620991005R00 | Začišťovací okenní lišta s tkaninou | m | 39.59 | 0 | 0 | 0 | 0 | RTS I / 2024 | 0 |  | 0 | 0 | 0 | 0 | 0 | 0 | 0 | 0 | 0 | 0 | 12 | 0 | 0 | 1 |  |  |  | 0 | 0 | 0 | 61_ | 6_ | _ | 0 | 0 | 0 | 49 | 0 | 0 | 0 |  | 61 | 12 | Začišťovací okenní lišta s tkaninou
31 | 602013142R00 | Štuk na stěnách univerzální MVJ 2 ručně | m2 | 103.8748 | 0 | 0 | 0 | 0 | RTS I / 2022 | 0 |  | 0 | 0 | 0 | 0 | 0 | 0 | 0 | 0 | 0 | 0 | 12 | 0 | 0 | 1 |  |  |  | 0 | 0 | 0 | 61_ | 6_ | _ | 0 | 0 | 0 | 50 | 0 | 0 | 0 |  | 61 | 12 | Štuk na stěnách univerzální MVJ 2 ručně
32 | 611481211RU1 | Montáž výztužné sítě (perlinky) do stěrky-stropy | m2 | 33.36 | 0 | 0 | 0 | 0 | RTS I / 2024 | 0 |  | 0 | 0 | 0 | 0 | 0 | 0 | 0 | 0 | 0 | 0 | 12 | 0 | 0 | 1 |  |  |  | 0 | 0 | 0 | 61_ | 6_ | _ | 0 | 0 | 0 | 51 | 0 | 0 | 0 |  | 61 | 12 | Montáž výztužné sítě (perlinky) do stěrky-stropy
| Varianta: | včetně výztužné sítě a stěrkového tmelu Weber
33 | 601016174R00 | Štuk na stropech PROFI MK2, ručně | m2 | 33.36 | 0 | 0 | 0 | 0 | RTS I / 2024 | 0 |  | 0 | 0 | 0 | 0 | 0 | 0 | 0 | 0 | 0 | 0 | 12 | 0 | 0 | 1 |  |  |  | 0 | 0 | 0 | 61_ | 6_ | _ | 0 | 0 | 0 | 53 | 0 | 0 | 0 |  | 61 | 12 | Štuk na stropech PROFI MK2, ručně
34 | 612421431RT2 | Oprava vápen.omítek stěn do 50 % pl. - štukových | m2 | 4 | 0 | 0 | 0 | 0 | RTS I / 2024 | 0 |  | 0 | 0 | 0 | 0 | 0 | 0 | 0 | 0 | 0 | 0 | 12 | 0 | 0 | 1 |  |  |  | 0 | 0 | 0 | 61_ | 6_ | _ | 0 | 0 | 0 | 54 | 0 | 0 | 0 |  | 61 | 12 | Oprava vápen.omítek stěn do 50 % pl. - štukových
| Varianta: | s použitím suché maltové směsi
35 | 998011001R00 | Přesun hmot pro budovy zděné výšky do 6 m | t | 3.8718 | 0 | 0 | 0 | 0 | RTS I / 2024 | 0 |  | 0 | 0 | 0 | 0 | 0 | 0 | 0 | 0 | 0 | 0 | 12 | 0 | 0 | 5 |  |  |  | 0 | 0 | 0 | 61_ | 6_ | _ | 0 | 0 | 0 | 56 | 0 | 0 | 0 |  | 61 | 12 | Přesun hmot pro budovy zděné výšky do 6 m
| 64 | Výplně otvorů |  |  |  | 0 | 0 | 0 | [17 empty] | 0 | 0 | 0
36 | 642941210T00 | Osazení pouzdra pro posuvné dveře jednostranné, do sádrokartonu | kus | 1 | 0 | 0 | 0 | 0 | RTS I / 2022 | 0 |  | 0 | 0 | 0 | 0 | 0 | 0 | 0 | 0 | 0 | 0 | 12 | 0 | 0 | 1 |  |  |  | 0 | 0 | 0 | 64_ | 6_ | _ | 0 | 0 | 0 | 58 | 0 | 0 | 0 |  | 64 | 12 | Osazení pouzdra pro posuvné dveře jednostranné, do sádrokartonu
37 | 642941211RT2 | Pouzdro pro posuvné dveře jednostranné, do SDK | kus | 1 | 0 | 0 | 0 | 0 | RTS I / 2024 | 0 |  | 0 | 0 | 0 | 0 | 0 | 0 | 0 | 0 | 0 | 0 | 12 | 0 | 0 | 1 |  |  |  | 0 | 0 | 0 | 64_ | 6_ | _ | 0 | 0 | 0 | 59 | 0 | 0 | 0 |  | 64 | 12 | Pouzdro pro posuvné dveře jednostranné, do SDK
| Varianta: | jednostranné pouzdro 700/1970 mm
38 | 61169702 | Dveře posuvné do pouzdra UNO 700 x1970 mm ERKADO | kus | 1 | 0 | 0 | 0 | 0 | RTS I / 2024 | 0 |  | 0 | 0 | 0 | 0 | 0 | 0 | 0 | 0 | 0 | 0 | 12 | 0 | 0 | 1 |  |  |  | 0 | 0 | 0 | 64_ | 6_ | _ | 0 | 0 | 0 | 61 | 0 | 0 | 0 |  | 64 | 12 | Dveře posuvné do pouzdra UNO 700 x1970 mm ERKADO
39 | 762300001 | Zavěšení konstrukcí dveřních křídel | kus | 4 | 0 | 0 | 0 | 0 | RTS I / 2022 | 0 |  | 0 | 0 | 0 | 0 | 0 | 0 | 0 | 0 | 0 | 0 | 12 | 0 | 0 | 1 |  |  |  | 0 | 0 | 0 | 64_ | 6_ | _ | 0 | 0 | 0 | 62 | 0 | 0 | 0 |  | 64 | 12 | Zavěšení konstrukcí dveřních křídel
40 | 998011001R00 | Přesun hmot pro budovy zděné výšky do 6 m | t | 0.1203 | 0 | 0 | 0 | 0 | RTS I / 2024 | 0 |  | 0 | 0 | 0 | 0 | 0 | 0 | 0 | 0 | 0 | 0 | 12 | 0 | 0 | 5 |  |  |  | 0 | 0 | 0 | 64_ | 6_ | _ | 0 | 0 | 0 | 63 | 0 | 0 | 0 |  | 64 | 12 | Přesun hmot pro budovy zděné výšky do 6 m
| 721 | Vnitřní kanalizace |  |  |  | 0 | 0 | 0 | [17 empty] | 0 | 0 | 0
41 | 721176103R00 | Potrubí HT připojovací D 50 x 1,8 mm | m | 16 | 0 | 0 | 0 | 0 | RTS I / 2024 | 0 |  | 0 | 0 | 0 | 0 | 0 | 0 | 0 | 0 | 0 | 0 | 12 | 0 | 0 | 7 |  |  |  | 0 | 0 | 0 | 721_ | 72_ | _ | 0 | 0 | 0 | 65 | 0 | 0 | 0 |  | 721 | 12 | Potrubí HT připojovací D 50 x 1,8 mm
42 | 721176105R00 | Potrubí HT připojovací D 110 x 2,7 mm | m | 1 | 0 | 0 | 0 | 0 | RTS I / 2024 | 0 |  | 0 | 0 | 0 | 0 | 0 | 0 | 0 | 0 | 0 | 0 | 12 | 0 | 0 | 7 |  |  |  | 0 | 0 | 0 | 721_ | 72_ | _ | 0 | 0 | 0 | 66 | 0 | 0 | 0 |  | 721 | 12 | Potrubí HT připojovací D 110 x 2,7 mm
43 | 721194105R00 | Vyvedení odpadních výpustek, D 50 x 1,8 mm | kus | 8 | 0 | 0 | 0 | 0 | RTS I / 2024 | 0 |  | 0 | 0 | 0 | 0 | 0 | 0 | 0 | 0 | 0 | 0 | 12 | 0 | 0 | 7 |  |  |  | 0 | 0 | 0 | 721_ | 72_ | _ | 0 | 0 | 0 | 67 | 0 | 0 | 0 |  | 721 | 12 | Vyvedení odpadních výpustek, D 50 x 1,8 mm
44 | 721194109R00 | Vyvedení odpadních výpustek, D 110 x 2,3 mm | kus | 1 | 0 | 0 | 0 | 0 | RTS I / 2024 | 0 |  | 0 | 0 | 0 | 0 | 0 | 0 | 0 | 0 | 0 | 0 | 12 | 0 | 0 | 7 |  |  |  | 0 | 0 | 0 | 721_ | 72_ | _ | 0 | 0 | 0 | 68 | 0 | 0 | 0 |  | 721 | 12 | Vyvedení odpadních výpustek, D 110 x 2,3 mm
45 | 721140915R00 | Provedení opravy vnitřní kanalizace, potrubí litinové, propojení dosavadního potrubí, DN 100 mm | kus | 1 | 0 | 0 | 0 | 0 | RTS I / 2024 | 0 |  | 0 | 0 | 0 | 0 | 0 | 0 | 0 | 0 | 0 | 0 | 12 | 0 | 0 | 7 |  |  |  | 0 | 0 | 0 | 721_ | 72_ | _ | 0 | 0 | 0 | 69 | 0 | 0 | 0 |  | 721 | 12 | Provedení opravy vnitřní kanalizace, potrubí litinové, propojení dosavadního potrubí, DN 100 mm
46 | 721140912R00 | Provedení opravy vnitřní kanalizace, potrubí litinové, propojení dosavadního potrubí, DN 50 mm | kus | 1 | 0 | 0 | 0 | 0 | RTS I / 2024 | 0 |  | 0 | 0 | 0 | 0 | 0 | 0 | 0 | 0 | 0 | 0 | 12 | 0 | 0 | 7 |  |  |  | 0 | 0 | 0 | 721_ | 72_ | _ | 0 | 0 | 0 | 70 | 0 | 0 | 0 |  | 721 | 12 | Provedení opravy vnitřní kanalizace, potrubí litinové, propojení dosavadního potrubí, DN 50 mm
47 | 892561111R00 | Zkouška těsnosti kanalizace DN do 125, vodou | m | 17 | 0 | 0 | 0 | 0 | RTS I / 2024 | 0 |  | 0 | 0 | 0 | 0 | 0 | 0 | 0 | 0 | 0 | 0 | 12 | 0 | 0 | 7 |  |  |  | 0 | 0 | 0 | 721_ | 72_ | _ | 0 | 0 | 0 | 71 | 0 | 0 | 0 |  | 721 | 12 | Zkouška těsnosti kanalizace DN do 125, vodou
48 | 998721101R00 | Přesun hmot pro vnitřní kanalizaci, výšky do 6 m | t | 0.00904 | 0 | 0 | 0 | 0 | RTS I / 2024 | 0 |  | 0 | 0 | 0 | 0 | 0 | 0 | 0 | 0 | 0 | 0 | 12 | 0 | 0 | 5 |  |  |  | 0 | 0 | 0 | 721_ | 72_ | _ | 0 | 0 | 0 | 72 | 0 | 0 | 0 |  | 721 | 12 | Přesun hmot pro vnitřní kanalizaci, výšky do 6 m
| 722 | Vnitřní vodovod |  |  |  | 0 | 0 | 0 | [17 empty] | 0 | 0 | 0
49 | 722172311R00 | Potrubí z PPR, D 20x2,8 mm, PN 16, vč.zed.výpom. | m | 15.4 | 0 | 0 | 0 | 0 | RTS I / 2024 | 0 |  | 0 | 0 | 0 | 0 | 0 | 0 | 0 | 0 | 0 | 0 | 12 | 0 | 0 | 7 |  |  |  | 0 | 0 | 0 | 722_ | 72_ | _ | 0 | 0 | 0 | 74 | 0 | 0 | 0 |  | 722 | 12 | Potrubí z PPR, D 20x2,8 mm, PN 16, vč.zed.výpom.
50 | 722172312R00 | Potrubí z PPR, D 25x3,5 mm, PN 16, vč.zed.výpom. | m | 5.4 | 0 | 0 | 0 | 0 | RTS I / 2024 | 0 |  | 0 | 0 | 0 | 0 | 0 | 0 | 0 | 0 | 0 | 0 | 12 | 0 | 0 | 7 |  |  |  | 0 | 0 | 0 | 722_ | 72_ | _ | 0 | 0 | 0 | 75 | 0 | 0 | 0 |  | 722 | 12 | Potrubí z PPR, D 25x3,5 mm, PN 16, vč.zed.výpom.
51 | 722172313R00 | Potrubí plastové PP-R Instaplast, včetně zednických výpomocí, D 32 x 4,4 mm, PN 16 | m | 9 | 0 | 0 | 0 | 0 | RTS I / 2024 | 0 |  | 0 | 0 | 0 | 0 | 0 | 0 | 0 | 0 | 0 | 0 | 12 | 0 | 0 | 7 |  |  |  | 0 | 0 | 0 | 722_ | 72_ | _ | 0 | 0 | 0 | 76 | 0 | 0 | 0 |  | 722 | 12 | Potrubí plastové PP-R Instaplast, včetně zednických výpomocí, D 32 x 4,4 mm, PN 16
52 | 722174912R00 | Sestavení plastového rozvodu vody D 20 mm | m | 15.4 | 0 | 0 | 0 | 0 | RTS I / 2024 | 0 |  | 0 | 0 | 0 | 0 | 0 | 0 | 0 | 0 | 0 | 0 | 12 | 0 | 0 | 7 |  |  |  | 0 | 0 | 0 | 722_ | 72_ | _ | 0 | 0 | 0 | 77 | 0 | 0 | 0 |  | 722 | 12 | Sestavení plastového rozvodu vody D 20 mm
53 | 722174913R00 | Sestavení plastového rozvodu vody D 25 mm | m | 5.4 | 0 | 0 | 0 | 0 | RTS I / 2024 | 0 |  | 0 | 0 | 0 | 0 | 0 | 0 | 0 | 0 | 0 | 0 | 12 | 0 | 0 | 7 |  |  |  | 0 | 0 | 0 | 722_ | 72_ | _ | 0 | 0 | 0 | 78 | 0 | 0 | 0 |  | 722 | 12 | Sestavení plastového rozvodu vody D 25 mm
54 | 722174914R00 | Sestavení plastového rozvodu vody D 32 mm | m | 15.4 | 0 | 0 | 0 | 0 | RTS I / 2024 | 0 |  | 0 | 0 | 0 | 0 | 0 | 0 | 0 | 0 | 0 | 0 | 12 | 0 | 0 | 7 |  |  |  | 0 | 0 | 0 | 722_ | 72_ | _ | 0 | 0 | 0 | 79 | 0 | 0 | 0 |  | 722 | 12 | Sestavení plastového rozvodu vody D 32 mm
55 | 722181213RT7 | Izolace návleková MIRELON PRO tl. stěny 13 mm | m | 15.4 | 0 | 0 | 0 | 0 | RTS I / 2024 | 0 |  | 0 | 0 | 0 | 0 | 0 | 0 | 0 | 0 | 0 | 0 | 12 | 0 | 0 | 7 |  |  |  | 0 | 0 | 0 | 722_ | 72_ | _ | 0 | 0 | 0 | 80 | 0 | 0 | 0 |  | 722 | 12 | Izolace návleková MIRELON PRO tl. stěny 13 mm
| Varianta: | vnitřní průměr 22 mm
56 | 722181213RT8 | Izolace návleková MIRELON PRO tl. stěny 13 mm | m | 5.4 | 0 | 0 | 0 | 0 | RTS I / 2024 | 0 |  | 0 | 0 | 0 | 0 | 0 | 0 | 0 | 0 | 0 | 0 | 12 | 0 | 0 | 7 |  |  |  | 0 | 0 | 0 | 722_ | 72_ | _ | 0 | 0 | 0 | 82 | 0 | 0 | 0 |  | 722 | 12 | Izolace návleková MIRELON PRO tl. stěny 13 mm
| Varianta: | vnitřní průměr 25 mm
57 | 722181213RU1 | Izolace návleková MIRELON PRO tl. stěny 13 mm | m | 9 | 0 | 0 | 0 | 0 | RTS I / 2024 | 0 |  | 0 | 0 | 0 | 0 | 0 | 0 | 0 | 0 | 0 | 0 | 12 | 0 | 0 | 7 |  |  |  | 0 | 0 | 0 | 722_ | 72_ | _ | 0 | 0 | 0 | 84 | 0 | 0 | 0 |  | 722 | 12 | Izolace návleková MIRELON PRO tl. stěny 13 mm
| Varianta: | vnitřní průměr 32 mm
58 | 722190401R00 | Vyvedení a upevnění výpustek DN 15 mm | kus | 10 | 0 | 0 | 0 | 0 | RTS I / 2024 | 0 |  | 0 | 0 | 0 | 0 | 0 | 0 | 0 | 0 | 0 | 0 | 12 | 0 | 0 | 7 |  |  |  | 0 | 0 | 0 | 722_ | 72_ | _ | 0 | 0 | 0 | 86 | 0 | 0 | 0 |  | 722 | 12 | Vyvedení a upevnění výpustek DN 15 mm
59 | 722190403R00 | Vyvedení a upevnění výpustek DN 25 mm | kus | 2 | 0 | 0 | 0 | 0 | RTS I / 2024 | 0 |  | 0 | 0 | 0 | 0 | 0 | 0 | 0 | 0 | 0 | 0 | 12 | 0 | 0 | 7 |  |  |  | 0 | 0 | 0 | 722_ | 72_ | _ | 0 | 0 | 0 | 87 | 0 | 0 | 0 |  | 722 | 12 | Vyvedení a upevnění výpustek DN 25 mm
60 | 722223182R00 | Kohout vodovodní, kulový, výtokový, GIACOMINI R621, DN 20 mm | kus | 2 | 0 | 0 | 0 | 0 | RTS I / 2024 | 0 |  | 0 | 0 | 0 | 0 | 0 | 0 | 0 | 0 | 0 | 0 | 12 | 0 | 0 | 7 |  |  |  | 0 | 0 | 0 | 722_ | 72_ | _ | 0 | 0 | 0 | 88 | 0 | 0 | 0 |  | 722 | 12 | Kohout vodovodní, kulový, výtokový, GIACOMINI R621, DN 20 mm
61 | 722220111R00 | Nástěnka K 247, pro výtokový ventil G 1/2" | kus | 10 | 0 | 0 | 0 | 0 | RTS I / 2024 | 0 |  | 0 | 0 | 0 | 0 | 0 | 0 | 0 | 0 | 0 | 0 | 12 | 0 | 0 | 7 |  |  |  | 0 | 0 | 0 | 722_ | 72_ | _ | 0 | 0 | 0 | 89 | 0 | 0 | 0 |  | 722 | 12 | Nástěnka K 247, pro výtokový ventil G 1/2"
62 | 722220112R00 | Nástěnka K 247, pro výtokový ventil G 3/4" | kus | 2 | 0 | 0 | 0 | 0 | RTS I / 2024 | 0 |  | 0 | 0 | 0 | 0 | 0 | 0 | 0 | 0 | 0 | 0 | 12 | 0 | 0 | 7 |  |  |  | 0 | 0 | 0 | 722_ | 72_ | _ | 0 | 0 | 0 | 90 | 0 | 0 | 0 |  | 722 | 12 | Nástěnka K 247, pro výtokový ventil G 3/4"
63 | 722220121R00 | Nástěnka K 247, pro baterii G 1/2" | pár | 1 | 0 | 0 | 0 | 0 | RTS I / 2024 | 0 |  | 0 | 0 | 0 | 0 | 0 | 0 | 0 | 0 | 0 | 0 | 12 | 0 | 0 | 7 |  |  |  | 0 | 0 | 0 | 722_ | 72_ | _ | 0 | 0 | 0 | 91 | 0 | 0 | 0 |  | 722 | 12 | Nástěnka K 247, pro baterii G 1/2"
64 | 722235111R00 | Kohout vodovodní, kulový, vnitřní-vnitřní závit, IVAR PERFECTA, DN 15 mm | kus | 10 | 0 | 0 | 0 | 0 | RTS I / 2024 | 0 |  | 0 | 0 | 0 | 0 | 0 | 0 | 0 | 0 | 0 | 0 | 12 | 0 | 0 | 7 |  |  |  | 0 | 0 | 0 | 722_ | 72_ | _ | 0 | 0 | 0 | 92 | 0 | 0 | 0 |  | 722 | 12 | Kohout vodovodní, kulový, vnitřní-vnitřní závit, IVAR PERFECTA, DN 15 mm
65 | 722290226R00 | Zkouška tlaku potrubí závitového DN 50 mm | m | 29.8 | 0 | 0 | 0 | 0 | RTS I / 2024 | 0 |  | 0 | 0 | 0 | 0 | 0 | 0 | 0 | 0 | 0 | 0 | 12 | 0 | 0 | 7 |  |  |  | 0 | 0 | 0 | 722_ | 72_ | _ | 0 | 0 | 0 | 93 | 0 | 0 | 0 |  | 722 | 12 | Zkouška tlaku potrubí závitového DN 50 mm
66 | 722290234R00 | Proplach a dezinfekce vodovodního potrubí DN 80 mm | m | 29.8 | 0 | 0 | 0 | 0 | RTS I / 2024 | 0 |  | 0 | 0 | 0 | 0 | 0 | 0 | 0 | 0 | 0 | 0 | 12 | 0 | 0 | 7 |  |  |  | 0 | 0 | 0 | 722_ | 72_ | _ | 0 | 0 | 0 | 94 | 0 | 0 | 0 |  | 722 | 12 | Proplach a dezinfekce vodovodního potrubí DN 80 mm
67 | 998722101R00 | Přesun hmot pro vnitřní vodovod, výšky do 6 m | t | 0.10738 | 0 | 0 | 0 | 0 | RTS I / 2024 | 0 |  | 0 | 0 | 0 | 0 | 0 | 0 | 0 | 0 | 0 | 0 | 12 | 0 | 0 | 5 |  |  |  | 0 | 0 | 0 | 722_ | 72_ | _ | 0 | 0 | 0 | 95 | 0 | 0 | 0 |  | 722 | 12 | Přesun hmot pro vnitřní vodovod, výšky do 6 m
| 723 | Vnitřní plynovod |  |  |  | 0 | 0 | 0 | [17 empty] | 0 | 0 | 0
68 | 723120805R00 | Demontáž potrubí svařovaného závitového DN 25 - 50 mm | m | 20.5 | 0 | 0 | 0 | 0 | RTS I / 2024 | 0 |  | 0 | 0 | 0 | 0 | 0 | 0 | 0 | 0 | 0 | 0 | 12 | 0 | 0 | 7 |  |  |  | 0 | 0 | 0 | 723_ | 72_ | _ | 0 | 0 | 0 | 97 | 0 | 0 | 0 |  | 723 | 12 | Demontáž potrubí svařovaného závitového DN 25 - 50 mm
69 | 723182145R00 | Potrubí nerezové 1.4401 Sanpress inox, D 28 x 1,2 mm, lisované, těsnění HNBR, PN 5, plyn | m | 7.5 | 0 | 0 | 0 | 0 | RTS I / 2024 | 0 |  | 0 | 0 | 0 | 0 | 0 | 0 | 0 | 0 | 0 | 0 | 12 | 0 | 0 | 7 |  |  |  | 0 | 0 | 0 | 723_ | 72_ | _ | 0 | 0 | 0 | 98 | 0 | 0 | 0 |  | 723 | 12 | Potrubí nerezové 1.4401 Sanpress inox, D 28 x 1,2 mm, lisované, těsnění HNBR, PN 5, plyn
70 | 723215113R00 | Kohout kulový IVAR BRA.02.100 DN 25 mm, spoj s navařením přírub, litinový | kus | 1 | 0 | 0 | 0 | 0 | RTS I / 2024 | 0 |  | 0 | 0 | 0 | 0 | 0 | 0 | 0 | 0 | 0 | 0 | 12 | 0 | 0 | 7 |  |  |  | 0 | 0 | 0 | 723_ | 72_ | _ | 0 | 0 | 0 | 99 | 0 | 0 | 0 |  | 723 | 12 | Kohout kulový IVAR BRA.02.100 DN 25 mm, spoj s navařením přírub, litinový
71 | 723190907R00 | Odvzdušnění a napuštění plynového potrubí | m | 7.5 | 0 | 0 | 0 | 0 | RTS I / 2024 | 0 |  | 0 | 0 | 0 | 0 | 0 | 0 | 0 | 0 | 0 | 0 | 12 | 0 | 0 | 7 |  |  |  | 0 | 0 | 0 | 723_ | 72_ | _ | 0 | 0 | 0 | 100 | 0 | 0 | 0 |  | 723 | 12 | Odvzdušnění a napuštění plynového potrubí
72 | 723190909R00 | Zkouška tlaková plynového potrubí | kus | 1 | 0 | 0 | 0 | 0 | RTS I / 2024 | 0 |  | 0 | 0 | 0 | 0 | 0 | 0 | 0 | 0 | 0 | 0 | 12 | 0 | 0 | 7 |  |  |  | 0 | 0 | 0 | 723_ | 72_ | _ | 0 | 0 | 0 | 101 | 0 | 0 | 0 |  | 723 | 12 | Zkouška tlaková plynového potrubí
73 | 998723101R00 | Přesun hmot pro vnitřní plynovod, výšky do 6 m | t | 0.09396 | 0 | 0 | 0 | 0 | RTS I / 2024 | 0 |  | 0 | 0 | 0 | 0 | 0 | 0 | 0 | 0 | 0 | 0 | 12 | 0 | 0 | 5 |  |  |  | 0 | 0 | 0 | 723_ | 72_ | _ | 0 | 0 | 0 | 102 | 0 | 0 | 0 |  | 723 | 12 | Přesun hmot pro vnitřní plynovod, výšky do 6 m
| 725 | Zařizovací předměty |  |  |  | 0 | 0 | 0 | [17 empty] | 0 | 0 | 0
74 | 725530823R00 | Demontáž, zásobník elektrický tlakový 200 l | soubor | 1 | 0 | 0 | 0 | 0 | RTS I / 2024 | 0 |  | 0 | 0 | 0 | 0 | 0 | 0 | 0 | 0 | 0 | 0 | 12 | 0 | 0 | 7 |  |  |  | 0 | 0 | 0 | 725_ | 72_ | _ | 0 | 0 | 0 | 104 | 0 | 0 | 0 |  | 725 | 12 | Demontáž, zásobník elektrický tlakový 200 l
75 | 725650805R00 | Demontáž těles otopných plynových podokenních | soubor | 2 | 0 | 0 | 0 | 0 | RTS I / 2024 | 0 |  | 0 | 0 | 0 | 0 | 0 | 0 | 0 | 0 | 0 | 0 | 12 | 0 | 0 | 7 |  |  |  | 0 | 0 | 0 | 725_ | 72_ | _ | 0 | 0 | 0 | 105 | 0 | 0 | 0 |  | 725 | 12 | Demontáž těles otopných plynových podokenních
76 | 725110811R00 | Demontáž klozetů splachovacích | soubor | 1 | 0 | 0 | 0 | 0 | RTS I / 2024 | 0 |  | 0 | 0 | 0 | 0 | 0 | 0 | 0 | 0 | 0 | 0 | 12 | 0 | 0 | 7 |  |  |  | 0 | 0 | 0 | 725_ | 72_ | _ | 0 | 0 | 0 | 106 | 0 | 0 | 0 |  | 725 | 12 | Demontáž klozetů splachovacích
77 | 725290020RA0 | Demontáž umyvadla včetně baterie a konzol | kus | 1 | 0 | 0 | 0 | 0 | RTS I / 2024 | 0 |  | 0 | 0 | 0 | 0 | 0 | 0 | 0 | 0 | 0 | 0 | 12 | 0 | 0 | 7 |  |  |  | 0 | 0 | 0 | 725_ | 72_ | _ | 0 | 0 | 0 | 107 | 0 | 0 | 0 |  | 725 | 12 | Demontáž umyvadla včetně baterie a konzol
78 | 725829301RT2 | Montáž baterie umyvadlové a dřezové stojánkové | kus | 2 | 0 | 0 | 0 | 0 | RTS I / 2024 | 0 |  | 0 | 0 | 0 | 0 | 0 | 0 | 0 | 0 | 0 | 0 | 12 | 0 | 0 | 7 |  |  |  | 0 | 0 | 0 | 725_ | 72_ | _ | 0 | 0 | 0 | 108 | 0 | 0 | 0 |  | 725 | 12 | Montáž baterie umyvadlové a dřezové stojánkové
| Varianta: | včetně baterie
79 | 725200030RA0 | Montáž zařizovacích předmětů - umyvadlo | kus | 1 | 0 | 0 | 0 | 0 | RTS I / 2024 | 0 |  | 0 | 0 | 0 | 0 | 0 | 0 | 0 | 0 | 0 | 0 | 12 | 0 | 0 | 7 |  |  |  | 0 | 0 | 0 | 725_ | 72_ | _ | 0 | 0 | 0 | 110 | 0 | 0 | 0 |  | 725 | 12 | Montáž zařizovacích předmětů - umyvadlo
80 | 64214361 | Umyvadlo LYRA Plus s otv. bater. 600x490x195 mm | kus | 1 | 0 | 0 | 0 | 0 | RTS I / 2024 | 0 |  | 0 | 0 | 0 | 0 | 0 | 0 | 0 | 0 | 0 | 0 | 12 | 0 | 0 | 7 |  |  |  | 0 | 0 | 0 | 725_ | 72_ | _ | 0 | 0 | 0 | 111 | 0 | 0 | 0 |  | 725 | 12 | Umyvadlo LYRA Plus s otv. bater. 600x490x195 mm
81 | 725860251R00 | Sifon umyvadlový chromovaný Raf SV1410 | kus | 1 | 0 | 0 | 0 | 0 | RTS I / 2024 | 0 |  | 0 | 0 | 0 | 0 | 0 | 0 | 0 | 0 | 0 | 0 | 12 | 0 | 0 | 7 |  |  |  | 0 | 0 | 0 | 725_ | 72_ | _ | 0 | 0 | 0 | 112 | 0 | 0 | 0 |  | 725 | 12 | Sifon umyvadlový chromovaný Raf SV1410
82 | 725119305R00 | Montáž klozetových mís kombinovaných | soubor | 1 | 0 | 0 | 0 | 0 | RTS I / 2024 | 0 |  | 0 | 0 | 0 | 0 | 0 | 0 | 0 | 0 | 0 | 0 | 12 | 0 | 0 | 7 |  |  |  | 0 | 0 | 0 | 725_ | 72_ | _ | 0 | 0 | 0 | 113 | 0 | 0 | 0 |  | 725 | 12 | Montáž klozetových mís kombinovaných
83 | 64234636 | Mísa kombinační CUBITO PURE stojící VARIO odpad, boční připojení, povrch JIKA perla | kus | 1 | 0 | 0 | 0 | 0 | RTS I / 2024 | 0 |  | 0 | 0 | 0 | 0 | 0 | 0 | 0 | 0 | 0 | 0 | 12 | 0 | 0 | 7 |  |  |  | 0 | 0 | 0 | 725_ | 72_ | _ | 0 | 0 | 0 | 114 | 0 | 0 | 0 |  | 725 | 12 | Mísa kombinační CUBITO PURE stojící VARIO odpad, boční připojení, povrch JIKA perla
84 | 55167397.A | Sedátko klozetové z PH LUKAS/RIGO/DINO č. 9337.0 | kus | 1 | 0 | 0 | 0 | 0 | RTS I / 2024 | 0 |  | 0 | 0 | 0 | 0 | 0 | 0 | 0 | 0 | 0 | 0 | 12 | 0 | 0 | 7 |  |  |  | 0 | 0 | 0 | 725_ | 72_ | _ | 0 | 0 | 0 | 115 | 0 | 0 | 0 |  | 725 | 12 | Sedátko klozetové z PH LUKAS/RIGO/DINO č. 9337.0
85 | 725845811R00 | Baterie termostatická sprchová nástěnná | soubor | 1 | 0 | 0 | 0 | 0 | RTS I / 2024 | 0 |  | 0 | 0 | 0 | 0 | 0 | 0 | 0 | 0 | 0 | 0 | 12 | 0 | 0 | 7 |  |  |  | 0 | 0 | 0 | 725_ | 72_ | _ | 0 | 0 | 0 | 116 | 0 | 0 | 0 |  | 725 | 12 | Baterie termostatická sprchová nástěnná
86 | 725249102R00 | Montáž sprchových mís a vaniček | soubor | 1 | 0 | 0 | 0 | 0 | RTS I / 2024 | 0 |  | 0 | 0 | 0 | 0 | 0 | 0 | 0 | 0 | 0 | 0 | 12 | 0 | 0 | 7 |  |  |  | 0 | 0 | 0 | 725_ | 72_ | _ | 0 | 0 | 0 | 117 | 0 | 0 | 0 |  | 725 | 12 | Montáž sprchových mís a vaniček
87 | 55220105.M | Vanička sprchová RONDA 80 EX | kus | 1 | 0 | 0 | 0 | 0 | RTS I / 2024 | 0 |  | 0 | 0 | 0 | 0 | 0 | 0 | 0 | 0 | 0 | 0 | 12 | 0 | 0 | 7 |  |  |  | 0 | 0 | 0 | 725_ | 72_ | _ | 0 | 0 | 0 | 118 | 0 | 0 | 0 |  | 725 | 12 | Vanička sprchová RONDA 80 EX
88 | 725249121T00 | Montáž jednodílné sprchové zástěny | kus | 1 | 0 | 0 | 0 | 0 | RTS I / 2022 | 0 |  | 0 | 0 | 0 | 0 | 0 | 0 | 0 | 0 | 0 | 0 | 12 | 0 | 0 | 7 |  |  |  | 0 | 0 | 0 | 725_ | 72_ | _ | 0 | 0 | 0 | 119 | 0 | 0 | 0 |  | 725 | 12 | Montáž jednodílné sprchové zástěny
89 | 55428097VD | Sprchová zástěna čtvrtkruhová 800 x 1850 mm | kus | 1 | 0 | 0 | 0 | 0 | RTS I / 2024 | 0 |  | 0 | 0 | 0 | 0 | 0 | 0 | 0 | 0 | 0 | 0 | 12 | 0 | 0 | 7 |  |  |  | 0 | 0 | 0 | 725_ | 72_ | _ | 0 | 0 | 0 | 120 | 0 | 0 | 0 |  | 725 | 12 | Sprchová zástěna čtvrtkruhová 800 x 1850 mm
90 | 725249123T00 | Montáž sprchových dveří | kus | 1 | 0 | 0 | 0 | 0 | RTS I / 2022 | 0 |  | 0 | 0 | 0 | 0 | 0 | 0 | 0 | 0 | 0 | 0 | 12 | 0 | 0 | 7 |  |  |  | 0 | 0 | 0 | 725_ | 72_ | _ | 0 | 0 | 0 | 121 | 0 | 0 | 0 |  | 725 | 12 | Montáž sprchových dveří
91 | 551450090 | Baterie sprchová směšovací nástěnná PL80B | kus | 1 | 0 | 0 | 0 | 0 | RTS I / 2024 | 0 |  | 0 | 0 | 0 | 0 | 0 | 0 | 0 | 0 | 0 | 0 | 12 | 0 | 0 | 7 |  |  |  | 0 | 0 | 0 | 725_ | 72_ | _ | 0 | 0 | 0 | 122 | 0 | 0 | 0 |  | 725 | 12 | Baterie sprchová směšovací nástěnná PL80B
92 | 55145352 | Set sprchový hadice, růžice, držák 901.00 | kus | 1 | 0 | 0 | 0 | 0 | RTS I / 2024 | 0 |  | 0 | 0 | 0 | 0 | 0 | 0 | 0 | 0 | 0 | 0 | 12 | 0 | 0 | 7 |  |  |  | 0 | 0 | 0 | 725_ | 72_ | _ | 0 | 0 | 0 | 123 | 0 | 0 | 0 |  | 725 | 12 | Set sprchový hadice, růžice, držák 901.00
93 | 725849302R00 | Montáž držáku sprchy | kus | 1 | 0 | 0 | 0 | 0 | RTS I / 2024 | 0 |  | 0 | 0 | 0 | 0 | 0 | 0 | 0 | 0 | 0 | 0 | 12 | 0 | 0 | 7 |  |  |  | 0 | 0 | 0 | 725_ | 72_ | _ | 0 | 0 | 0 | 124 | 0 | 0 | 0 |  | 725 | 12 | Montáž držáku sprchy
94 | 725319101R00 | Montáž dřezů jednoduchých | soubor | 1 | 0 | 0 | 0 | 0 | RTS I / 2024 | 0 |  | 0 | 0 | 0 | 0 | 0 | 0 | 0 | 0 | 0 | 0 | 12 | 0 | 0 | 7 |  |  |  | 0 | 0 | 0 | 725_ | 72_ | _ | 0 | 0 | 0 | 125 | 0 | 0 | 0 |  | 725 | 12 | Montáž dřezů jednoduchých
95 | 642812122 | Dřez nerezový DR45/58 s přepadem 580 x 450 mm | kus | 1 | 0 | 0 | 0 | 0 | RTS I / 2024 | 0 |  | 0 | 0 | 0 | 0 | 0 | 0 | 0 | 0 | 0 | 0 | 12 | 0 | 0 | 7 |  |  |  | 0 | 0 | 0 | 725_ | 72_ | _ | 0 | 0 | 0 | 126 | 0 | 0 | 0 |  | 725 | 12 | Dřez nerezový DR45/58 s přepadem 580 x 450 mm
96 | 725860201R00 | Sifon dřezový HL100, 6/4", s přípojkou pro myčku, pračku | kus | 1 | 0 | 0 | 0 | 0 | RTS I / 2024 | 0 |  | 0 | 0 | 0 | 0 | 0 | 0 | 0 | 0 | 0 | 0 | 12 | 0 | 0 | 7 |  |  |  | 0 | 0 | 0 | 725_ | 72_ | _ | 0 | 0 | 0 | 127 | 0 | 0 | 0 |  | 725 | 12 | Sifon dřezový HL100, 6/4", s přípojkou pro myčku, pračku
97 | 725314290R00 | Příslušenství k dřezu v kuchyňské sestavě | soubor | 1 | 0 | 0 | 0 | 0 | RTS I / 2024 | 0 |  | 0 | 0 | 0 | 0 | 0 | 0 | 0 | 0 | 0 | 0 | 12 | 0 | 0 | 7 |  |  |  | 0 | 0 | 0 | 725_ | 72_ | _ | 0 | 0 | 0 | 128 | 0 | 0 | 0 |  | 725 | 12 | Příslušenství k dřezu v kuchyňské sestavě
98 | 766495100R00 | Zhotovení otvorů pro instal. dvířka do 0,9 m2 | m2 | 1 | 0 | 0 | 0 | 0 | RTS I / 2024 | 0 |  | 0 | 0 | 0 | 0 | 0 | 0 | 0 | 0 | 0 | 0 | 12 | 0 | 0 | 7 |  |  |  | 0 | 0 | 0 | 725_ | 72_ | _ | 0 | 0 | 0 | 129 | 0 | 0 | 0 |  | 725 | 12 | Zhotovení otvorů pro instal. dvířka do 0,9 m2
99 | 763761201R00 | Montáž otvorových výplní - dvířek, poklopů | kus | 1 | 0 | 0 | 0 | 0 | RTS I / 2024 | 0 |  | 0 | 0 | 0 | 0 | 0 | 0 | 0 | 0 | 0 | 0 | 12 | 0 | 0 | 7 |  |  |  | 0 | 0 | 0 | 725_ | 72_ | _ | 0 | 0 | 0 | 130 | 0 | 0 | 0 |  | 725 | 12 | Montáž otvorových výplní - dvířek, poklopů
100 | 725980122R00 | Dvířka z plastu, 200 x 300 mm | kus | 1 | 0 | 0 | 0 | 0 | RTS I / 2024 | 0 |  | 0 | 0 | 0 | 0 | 0 | 0 | 0 | 0 | 0 | 0 | 12 | 0 | 0 | 7 |  |  |  | 0 | 0 | 0 | 725_ | 72_ | _ | 0 | 0 | 0 | 131 | 0 | 0 | 0 |  | 725 | 12 | Dvířka z plastu, 200 x 300 mm
101 | 725860227RT1 | Sifon ke sprchové vaničce PP HL520, D 50 mm | kus | 1 | 0 | 0 | 0 | 0 | RTS I / 2024 | 0 |  | 0 | 0 | 0 | 0 | 0 | 0 | 0 | 0 | 0 | 0 | 12 | 0 | 0 | 7 |  |  |  | 0 | 0 | 0 | 725_ | 72_ | _ | 0 | 0 | 0 | 132 | 0 | 0 | 0 |  | 725 | 12 | Sifon ke sprchové vaničce PP HL520, D 50 mm
| Varianta: | HL 520, s krytkou z nerez oceli
102 | 725860184R00 | Sifon pračkový HL406, D 40/50 mm | kus | 2 | 0 | 0 | 0 | 0 | RTS I / 2024 | 0 |  | 0 | 0 | 0 | 0 | 0 | 0 | 0 | 0 | 0 | 0 | 12 | 0 | 0 | 7 |  |  |  | 0 | 0 | 0 | 725_ | 72_ | _ | 0 | 0 | 0 | 134 | 0 | 0 | 0 |  | 725 | 12 | Sifon pračkový HL406, D 40/50 mm
103 | 998725101R00 | Přesun hmot pro zařizovací předměty, výšky do 6 m | t | 0.39913 | 0 | 0 | 0 | 0 | RTS I / 2024 | 0 |  | 0 | 0 | 0 | 0 | 0 | 0 | 0 | 0 | 0 | 0 | 12 | 0 | 0 | 5 |  |  |  | 0 | 0 | 0 | 725_ | 72_ | _ | 0 | 0 | 0 | 135 | 0 | 0 | 0 |  | 725 | 12 | Přesun hmot pro zařizovací předměty, výšky do 6 m
| 728 | Vzduchotechnika |  |  |  | 0 | 0 | 0 | [17 empty] | 0 | 0 | 0
104 | 728414611R00 | Montáž digestoře vestavěné | kus | 1 | 0 | 0 | 0 | 0 | RTS I / 2024 | 0 |  | 0 | 0 | 0 | 0 | 0 | 0 | 0 | 0 | 0 | 0 | 12 | 0 | 0 | 7 |  |  |  | 0 | 0 | 0 | 728_ | 72_ | _ | 0 | 0 | 0 | 137 | 0 | 0 | 0 |  | 728 | 12 | Montáž digestoře vestavěné
105 | 721176105R00 | Potrubí HT připojovací, D 110 x 2,7 mm | m | 4 | 0 | 0 | 0 | 0 | RTS I / 2024 | 0 |  | 0 | 0 | 0 | 0 | 0 | 0 | 0 | 0 | 0 | 0 | 12 | 0 | 0 | 7 |  |  |  | 0 | 0 | 0 | 728_ | 72_ | _ | 0 | 0 | 0 | 138 | 0 | 0 | 0 |  | 728 | 12 | Potrubí HT připojovací, D 110 x 2,7 mm
106 | 721176101R00 | Potrubí HT připojovací, D 32 x 1,8 mm | m | 1.75 | 0 | 0 | 0 | 0 | RTS I / 2024 | 0 |  | 0 | 0 | 0 | 0 | 0 | 0 | 0 | 0 | 0 | 0 | 12 | 0 | 0 | 7 |  |  |  | 0 | 0 | 0 | 728_ | 72_ | _ | 0 | 0 | 0 | 139 | 0 | 0 | 0 |  | 728 | 12 | Potrubí HT připojovací, D 32 x 1,8 mm
107 | 721140912R00 | Provedení opravy vnitřní kanalizace, potrubí litinové, propojení dosavadního potrubí, DN 50 mm | kus | 1 | 0 | 0 | 0 | 0 | RTS I / 2024 | 0 |  | 0 | 0 | 0 | 0 | 0 | 0 | 0 | 0 | 0 | 0 | 12 | 0 | 0 | 7 |  |  |  | 0 | 0 | 0 | 728_ | 72_ | _ | 0 | 0 | 0 | 140 | 0 | 0 | 0 |  | 728 | 12 | Provedení opravy vnitřní kanalizace, potrubí litinové, propojení dosavadního potrubí, DN 50 mm
108 | 728611113R00 | Montáž ventilátoru radiálního nízkotlakého potrubního do 0,07 m2 | kus | 1 | 0 | 0 | 0 | 0 | RTS I / 2024 | 0 |  | 0 | 0 | 0 | 0 | 0 | 0 | 0 | 0 | 0 | 0 | 12 | 0 | 0 | 7 |  |  |  | 0 | 0 | 0 | 728_ | 72_ | _ | 0 | 0 | 0 | 141 | 0 | 0 | 0 |  | 728 | 12 | Montáž ventilátoru radiálního nízkotlakého potrubního do 0,07 m2
109 | 429148001VD | Ventilátor do koupelny VENTS TT 150 | kus | 1 | 0 | 0 | 0 | 0 | RTS I / 2024 | 0 |  | 0 | 0 | 0 | 0 | 0 | 0 | 0 | 0 | 0 | 0 | 12 | 0 | 0 | 7 |  |  |  | 0 | 0 | 0 | 728_ | 72_ | _ | 0 | 0 | 0 | 142 | 0 | 0 | 0 |  | 728 | 12 | Ventilátor do koupelny VENTS TT 150
110 | 728412321R00 | Montáž anemostatu kruhového tryskového do d 200 mm | kus | 1 | 0 | 0 | 0 | 0 | RTS I / 2024 | 0 |  | 0 | 0 | 0 | 0 | 0 | 0 | 0 | 0 | 0 | 0 | 12 | 0 | 0 | 7 |  |  |  | 0 | 0 | 0 | 728_ | 72_ | _ | 0 | 0 | 0 | 143 | 0 | 0 | 0 |  | 728 | 12 | Montáž anemostatu kruhového tryskového do d 200 mm
111 | 4297268211 | Anemostat vířivý 12 | kus | 1 | 0 | 0 | 0 | 0 | RTS I / 2024 | 0 |  | 0 | 0 | 0 | 0 | 0 | 0 | 0 | 0 | 0 | 0 | 12 | 0 | 0 | 7 |  |  |  | 0 | 0 | 0 | 728_ | 72_ | _ | 0 | 0 | 0 | 144 | 0 | 0 | 0 |  | 728 | 12 | Anemostat vířivý 12
112 | 728415121R00 | Montáž mřížky větrací nebo ventilační do d 100 mm | kus | 2 | 0 | 0 | 0 | 0 | RTS I / 2024 | 0 |  | 0 | 0 | 0 | 0 | 0 | 0 | 0 | 0 | 0 | 0 | 12 | 0 | 0 | 7 |  |  |  | 0 | 0 | 0 | 728_ | 72_ | _ | 0 | 0 | 0 | 145 | 0 | 0 | 0 |  | 728 | 12 | Montáž mřížky větrací nebo ventilační do d 100 mm
113 | 429727810 | Mřížka kruhová PVC průměr 100 mm | kus | 2 | 0 | 0 | 0 | 0 | RTS I / 2024 | 0 |  | 0 | 0 | 0 | 0 | 0 | 0 | 0 | 0 | 0 | 0 | 12 | 0 | 0 | 7 |  |  |  | 0 | 0 | 0 | 728_ | 72_ | _ | 0 | 0 | 0 | 146 | 0 | 0 | 0 |  | 728 | 12 | Mřížka kruhová PVC průměr 100 mm
114 | 998728101R00 | Přesun hmot pro vzduchotechniku, výšky do 6 m | t | 0.00843 | 0 | 0 | 0 | 0 | RTS I / 2024 | 0 |  | 0 | 0 | 0 | 0 | 0 | 0 | 0 | 0 | 0 | 0 | 12 | 0 | 0 | 5 |  |  |  | 0 | 0 | 0 | 728_ | 72_ | _ | 0 | 0 | 0 | 147 | 0 | 0 | 0 |  | 728 | 12 | Přesun hmot pro vzduchotechniku, výšky do 6 m
| 731 | Kotelny |  |  |  | 0 | 0 | 0 | [17 empty] | 0 | 0 | 0
115 | 731249322R00 | Montáž závěsných kotlů turbo s TUV, odkouření | soubor | 1 | 0 | 0 | 0 | 0 | RTS I / 2024 | 0 |  | 0 | 0 | 0 | 0 | 0 | 0 | 0 | 0 | 0 | 0 | 12 | 0 | 0 | 7 |  |  |  | 0 | 0 | 0 | 731_ | 73_ | _ | 0 | 0 | 0 | 149 | 0 | 0 | 0 |  | 731 | 12 | Montáž závěsných kotlů turbo s TUV, odkouření
116 | 48417461 | Kotel Therm PRO 14 KX.A (55 l) s integrovaným zásobníkem TV | kus | 1 | 0 | 0 | 0 | 0 | RTS I / 2024 | 0 |  | 0 | 0 | 0 | 0 | 0 | 0 | 0 | 0 | 0 | 0 | 12 | 0 | 0 | 7 |  |  |  | 0 | 0 | 0 | 731_ | 73_ | _ | 0 | 0 | 0 | 150 | 0 | 0 | 0 |  | 731 | 12 | Kotel Therm PRO 14 KX.A (55 l) s integrovaným zásobníkem TV
117 | 731411273R00 | Průchodka střeš.pro vodorovnou střechu,turbokotle | kus | 1 | 0 | 0 | 0 | 0 | RTS I / 2024 | 0 |  | 0 | 0 | 0 | 0 | 0 | 0 | 0 | 0 | 0 | 0 | 12 | 0 | 0 | 7 |  |  |  | 0 | 0 | 0 | 731_ | 73_ | _ | 0 | 0 | 0 | 151 | 0 | 0 | 0 |  | 731 | 12 | Průchodka střeš.pro vodorovnou střechu,turbokotle
118 | 731412577R00 | Kryt komína, šachty pro kondenzační kotel | kus | 1 | 0 | 0 | 0 | 0 | RTS I / 2024 | 0 |  | 0 | 0 | 0 | 0 | 0 | 0 | 0 | 0 | 0 | 0 | 12 | 0 | 0 | 7 |  |  |  | 0 | 0 | 0 | 731_ | 73_ | _ | 0 | 0 | 0 | 152 | 0 | 0 | 0 |  | 731 | 12 | Kryt komína, šachty pro kondenzační kotel
119 | 731412232R00 | Odkouření připojení na komín 80/125 mm PP dl.0,5 m | sada | 1 | 0 | 0 | 0 | 0 | RTS I / 2024 | 0 |  | 0 | 0 | 0 | 0 | 0 | 0 | 0 | 0 | 0 | 0 | 12 | 0 | 0 | 7 |  |  |  | 0 | 0 | 0 | 731_ | 73_ | _ | 0 | 0 | 0 | 153 | 0 | 0 | 0 |  | 731 | 12 | Odkouření připojení na komín 80/125 mm PP dl.0,5 m
120 | 731412211R00 | Odkouř. koax.svislé 80/125 PP dl.1,5m vč.stř.nást. | sada | 1 | 0 | 0 | 0 | 0 | RTS I / 2024 | 0 |  | 0 | 0 | 0 | 0 | 0 | 0 | 0 | 0 | 0 | 0 | 12 | 0 | 0 | 7 |  |  |  | 0 | 0 | 0 | 731_ | 73_ | _ | 0 | 0 | 0 | 154 | 0 | 0 | 0 |  | 731 | 12 | Odkouř. koax.svislé 80/125 PP dl.1,5m vč.stř.nást.
121 | 731412253R00 | Kus prodlužovací odkouření 80/125 mm PP dl. 2,0 m | kus | 4 | 0 | 0 | 0 | 0 | RTS I / 2024 | 0 |  | 0 | 0 | 0 | 0 | 0 | 0 | 0 | 0 | 0 | 0 | 12 | 0 | 0 | 7 |  |  |  | 0 | 0 | 0 | 731_ | 73_ | _ | 0 | 0 | 0 | 155 | 0 | 0 | 0 |  | 731 | 12 | Kus prodlužovací odkouření 80/125 mm PP dl. 2,0 m
122 | 998731101R00 | Přesun hmot pro kotelny, výšky do 6 m | t | 0.06574 | 0 | 0 | 0 | 0 | RTS I / 2024 | 0 |  | 0 | 0 | 0 | 0 | 0 | 0 | 0 | 0 | 0 | 0 | 12 | 0 | 0 | 5 |  |  |  | 0 | 0 | 0 | 731_ | 73_ | _ | 0 | 0 | 0 | 156 | 0 | 0 | 0 |  | 731 | 12 | Přesun hmot pro kotelny, výšky do 6 m
| 732 | Strojovny |  |  |  | 0 | 0 | 0 | [17 empty] | 0 | 0 | 0
123 | 732331512R00 | Nádoby expanzní tlak.s memb.Expanzomat, 12 l | soubor | 1 | 0 | 0 | 0 | 0 | RTS I / 2024 | 0 |  | 0 | 0 | 0 | 0 | 0 | 0 | 0 | 0 | 0 | 0 | 12 | 0 | 0 | 7 |  |  |  | 0 | 0 | 0 | 732_ | 73_ | _ | 0 | 0 | 0 | 158 | 0 | 0 | 0 |  | 732 | 12 | Nádoby expanzní tlak.s memb.Expanzomat, 12 l
| 733 | Rozvod potrubí |  |  |  | 0 | 0 | 0 | [17 empty] | 0 | 0 | 0
124 | 733163102R00 | Potrubí z měděných trubek vytápění D 15 x 1,0 mm | m | 15 | 0 | 0 | 0 | 0 | RTS I / 2024 | 0 |  | 0 | 0 | 0 | 0 | 0 | 0 | 0 | 0 | 0 | 0 | 12 | 0 | 0 | 7 |  |  |  | 0 | 0 | 0 | 733_ | 73_ | _ | 0 | 0 | 0 | 160 | 0 | 0 | 0 |  | 733 | 12 | Potrubí z měděných trubek vytápění D 15 x 1,0 mm
125 | 733163103R00 | Potrubí z měděných trubek vytápění D 18 x 1,0 mm | m | 19 | 0 | 0 | 0 | 0 | RTS I / 2024 | 0 |  | 0 | 0 | 0 | 0 | 0 | 0 | 0 | 0 | 0 | 0 | 12 | 0 | 0 | 7 |  |  |  | 0 | 0 | 0 | 733_ | 73_ | _ | 0 | 0 | 0 | 161 | 0 | 0 | 0 |  | 733 | 12 | Potrubí z měděných trubek vytápění D 18 x 1,0 mm
126 | 722181212RT5 | Izolace návleková MIRELON PRO tl. stěny 9 mm | m | 15 | 0 | 0 | 0 | 0 | RTS I / 2024 | 0 |  | 0 | 0 | 0 | 0 | 0 | 0 | 0 | 0 | 0 | 0 | 12 | 0 | 0 | 7 |  |  |  | 0 | 0 | 0 | 733_ | 73_ | _ | 0 | 0 | 0 | 162 | 0 | 0 | 0 |  | 733 | 12 | Izolace návleková MIRELON PRO tl. stěny 9 mm
| Varianta: | vnitřní průměr 15 mm
127 | 722181212RT6 | Izolace návleková MIRELON PRO tl. stěny 9 mm | m | 19 | 0 | 0 | 0 | 0 | RTS I / 2024 | 0 |  | 0 | 0 | 0 | 0 | 0 | 0 | 0 | 0 | 0 | 0 | 12 | 0 | 0 | 7 |  |  |  | 0 | 0 | 0 | 733_ | 73_ | _ | 0 | 0 | 0 | 164 | 0 | 0 | 0 |  | 733 | 12 | Izolace návleková MIRELON PRO tl. stěny 9 mm
| Varianta: | vnitřní průměr 18 mm
128 | 733190106R00 | Tlaková zkouška potrubí DN 32 | m | 34 | 0 | 0 | 0 | 0 | RTS I / 2024 | 0 |  | 0 | 0 | 0 | 0 | 0 | 0 | 0 | 0 | 0 | 0 | 12 | 0 | 0 | 7 |  |  |  | 0 | 0 | 0 | 733_ | 73_ | _ | 0 | 0 | 0 | 166 | 0 | 0 | 0 |  | 733 | 12 | Tlaková zkouška potrubí DN 32
129 | 998733101R00 | Přesun hmot pro rozvody potrubí, výšky do 6 m | t | 0.0288 | 0 | 0 | 0 | 0 | RTS I / 2024 | 0 |  | 0 | 0 | 0 | 0 | 0 | 0 | 0 | 0 | 0 | 0 | 12 | 0 | 0 | 5 |  |  |  | 0 | 0 | 0 | 733_ | 73_ | _ | 0 | 0 | 0 | 167 | 0 | 0 | 0 |  | 733 | 12 | Přesun hmot pro rozvody potrubí, výšky do 6 m
| 734 | Armatury |  |  |  | 0 | 0 | 0 | [17 empty] | 0 | 0 | 0
130 | 734223112RT1 | Ventil termostatický, rohový, IVAR.VS DN 15 | kus | 3 | 0 | 0 | 0 | 0 | RTS I / 2024 | 0 |  | 0 | 0 | 0 | 0 | 0 | 0 | 0 | 0 | 0 | 0 | 12 | 0 | 0 | 7 |  |  |  | 0 | 0 | 0 | 734_ | 73_ | _ | 0 | 0 | 0 | 169 | 0 | 0 | 0 |  | 734 | 12 | Ventil termostatický, rohový, IVAR.VS DN 15
| Varianta: | bez termostatické hlavice
131 | 734221672R00 | Hlavice ovládání ventilů termostatická | kus | 3 | 0 | 0 | 0 | 0 | RTS I / 2024 | 0 |  | 0 | 0 | 0 | 0 | 0 | 0 | 0 | 0 | 0 | 0 | 12 | 0 | 0 | 7 |  |  |  | 0 | 0 | 0 | 734_ | 73_ | _ | 0 | 0 | 0 | 171 | 0 | 0 | 0 |  | 734 | 12 | Hlavice ovládání ventilů termostatická
132 | 734213112R00 | Ventil automatický odvzdušňovací, IVAR VARIA DN 15 | kus | 1 | 0 | 0 | 0 | 0 | RTS I / 2024 | 0 |  | 0 | 0 | 0 | 0 | 0 | 0 | 0 | 0 | 0 | 0 | 12 | 0 | 0 | 7 |  |  |  | 0 | 0 | 0 | 734_ | 73_ | _ | 0 | 0 | 0 | 172 | 0 | 0 | 0 |  | 734 | 12 | Ventil automatický odvzdušňovací, IVAR VARIA DN 15
133 | 734233112R00 | Kohout kulový, vnitř.-vnitř.z. IVAR PERFECTA DN 20 | kus | 2 | 0 | 0 | 0 | 0 | RTS I / 2024 | 0 |  | 0 | 0 | 0 | 0 | 0 | 0 | 0 | 0 | 0 | 0 | 12 | 0 | 0 | 7 |  |  |  | 0 | 0 | 0 | 734_ | 73_ | _ | 0 | 0 | 0 | 173 | 0 | 0 | 0 |  | 734 | 12 | Kohout kulový, vnitř.-vnitř.z. IVAR PERFECTA DN 20
134 | 734291113R00 | Kohouty plnící a vypouštěcí G 1/2 | kus | 1 | 0 | 0 | 0 | 0 | RTS I / 2024 | 0 |  | 0 | 0 | 0 | 0 | 0 | 0 | 0 | 0 | 0 | 0 | 12 | 0 | 0 | 7 |  |  |  | 0 | 0 | 0 | 734_ | 73_ | _ | 0 | 0 | 0 | 174 | 0 | 0 | 0 |  | 734 | 12 | Kohouty plnící a vypouštěcí G 1/2
135 | 734432114R00 | Prostorový termostat IVAR MAGICTIME PLUS | kus | 1 | 0 | 0 | 0 | 0 | RTS I / 2024 | 0 |  | 0 | 0 | 0 | 0 | 0 | 0 | 0 | 0 | 0 | 0 | 12 | 0 | 0 | 7 |  |  |  | 0 | 0 | 0 | 734_ | 73_ | _ | 0 | 0 | 0 | 175 | 0 | 0 | 0 |  | 734 | 12 | Prostorový termostat IVAR MAGICTIME PLUS
136 | 734209113R00 | Montáž armatur závitových,se 2závity, G 1/2 | kus | 3 | 0 | 0 | 0 | 0 | RTS I / 2024 | 0 |  | 0 | 0 | 0 | 0 | 0 | 0 | 0 | 0 | 0 | 0 | 12 | 0 | 0 | 7 |  |  |  | 0 | 0 | 0 | 734_ | 73_ | _ | 0 | 0 | 0 | 176 | 0 | 0 | 0 |  | 734 | 12 | Montáž armatur závitových,se 2závity, G 1/2
137 | 998734101R00 | Přesun hmot pro armatury, výšky do 6 m | t | 0.00437 | 0 | 0 | 0 | 0 | RTS I / 2024 | 0 |  | 0 | 0 | 0 | 0 | 0 | 0 | 0 | 0 | 0 | 0 | 12 | 0 | 0 | 5 |  |  |  | 0 | 0 | 0 | 734_ | 73_ | _ | 0 | 0 | 0 | 177 | 0 | 0 | 0 |  | 734 | 12 | Přesun hmot pro armatury, výšky do 6 m
| 735 | Otopná tělesa |  |  |  | 0 | 0 | 0 | [17 empty] | 0 | 0 | 0
138 | 735171132R00 | Těleso trub.Koralux Linear Comfort-M KLTM 1500.750 | kus | 1 | 0 | 0 | 0 | 0 | RTS I / 2024 | 0 |  | 0 | 0 | 0 | 0 | 0 | 0 | 0 | 0 | 0 | 0 | 12 | 0 | 0 | 7 |  |  |  | 0 | 0 | 0 | 735_ | 73_ | _ | 0 | 0 | 0 | 179 | 0 | 0 | 0 |  | 735 | 12 | Těleso trub.Koralux Linear Comfort-M KLTM 1500.750
| Varianta: | vč. napojení na okruh ÚT
139 | 735157548R00 | Otopné těleso panelové Radik Ventil Kompakt 21, v. 500 mm, dl. 1200 mm | kus | 2 | 0 | 0 | 0 | 0 | RTS I / 2024 | 0 |  | 0 | 0 | 0 | 0 | 0 | 0 | 0 | 0 | 0 | 0 | 12 | 0 | 0 | 7 |  |  |  | 0 | 0 | 0 | 735_ | 73_ | _ | 0 | 0 | 0 | 181 | 0 | 0 | 0 |  | 735 | 12 | Otopné těleso panelové Radik Ventil Kompakt 21, v. 500 mm, dl. 1200 mm
140 | 998735101R00 | Přesun hmot pro otopná tělesa, výšky do 6 m | t | 0.01692 | 0 | 0 | 0 | 0 | RTS I / 2024 | 0 |  | 0 | 0 | 0 | 0 | 0 | 0 | 0 | 0 | 0 | 0 | 12 | 0 | 0 | 5 |  |  |  | 0 | 0 | 0 | 735_ | 73_ | _ | 0 | 0 | 0 | 182 | 0 | 0 | 0 |  | 735 | 12 | Přesun hmot pro otopná tělesa, výšky do 6 m
| 762 | Konstrukce tesařské |  |  |  | 0 | 0 | 0 | [17 empty] | 0 | 0 | 0
141 | 762812811R00 | Demontáž záklopů z hoblovaných prken tl. do 3,2 cm | m2 | 3.25 | 0 | 0 | 0 | 0 | RTS I / 2024 | 0 |  | 0 | 0 | 0 | 0 | 0 | 0 | 0 | 0 | 0 | 0 | 12 | 0 | 0 | 7 |  |  |  | 0 | 0 | 0 | 762_ | 76_ | _ | 0 | 0 | 0 | 184 | 0 | 0 | 0 |  | 762 | 12 | Demontáž záklopů z hoblovaných prken tl. do 3,2 cm
142 | 762812240RT3 | Montáž záklopu, vrchní na sraz, hoblovaná prkna | m2 | 3.25 | 0 | 0 | 0 | 0 | RTS I / 2024 | 0 |  | 0 | 0 | 0 | 0 | 0 | 0 | 0 | 0 | 0 | 0 | 12 | 0 | 0 | 7 |  |  |  | 0 | 0 | 0 | 762_ | 76_ | _ | 0 | 0 | 0 | 185 | 0 | 0 | 0 |  | 762 | 12 | Montáž záklopu, vrchní na sraz, hoblovaná prkna
| Varianta: | včetně dodávky řeziva, prkna hobl. tl. 24 mm
143 | 998762102R00 | Přesun hmot pro tesařské konstrukce, výšky do 12 m | t | 0.09185 | 0 | 0 | 0 | 0 | RTS I / 2024 | 0 |  | 0 | 0 | 0 | 0 | 0 | 0 | 0 | 0 | 0 | 0 | 12 | 0 | 0 | 5 |  |  |  | 0 | 0 | 0 | 762_ | 76_ | _ | 0 | 0 | 0 | 187 | 0 | 0 | 0 |  | 762 | 12 | Přesun hmot pro tesařské konstrukce, výšky do 12 m
| 766 | Konstrukce truhlářské |  |  |  | 0 | 0 | 0 | [17 empty] | 0 | 0 | 0
144 | 726190906R00 | Odmontování kuchyňské linky s armaturou | kus | 1 | 0 | 0 | 0 | 0 | RTS I / 2024 | 0 |  | 0 | 0 | 0 | 0 | 0 | 0 | 0 | 0 | 0 | 0 | 12 | 0 | 0 | 7 |  |  |  | 0 | 0 | 0 | 766_ | 76_ | _ | 0 | 0 | 0 | 189 | 0 | 0 | 0 |  | 766 | 12 | Odmontování kuchyňské linky s armaturou
145 | 766810010VD | Kuchyňské linky dodávka a montáž | kus | 1 | 0 | 0 | 0 | 0 | RTS I / 2024 | 0 |  | 0 | 0 | 0 | 0 | 0 | 0 | 0 | 0 | 0 | 0 | 12 | 0 | 0 | 7 |  |  |  | 0 | 0 | 0 | 766_ | 76_ | _ | 0 | 0 | 0 | 190 | 0 | 0 | 0 |  | 766 | 12 | Kuchyňské linky dodávka a montáž
| Varianta: | linka 300 cm
146 | 766664916R00 | Seříznutí dveřních křídel z tvrdého dřeva | kus | 1 | 0 | 0 | 0 | 0 | RTS I / 2024 | 0 |  | 0 | 0 | 0 | 0 | 0 | 0 | 0 | 0 | 0 | 0 | 12 | 0 | 0 | 7 |  |  |  | 0 | 0 | 0 | 766_ | 76_ | _ | 0 | 0 | 0 | 192 | 0 | 0 | 0 |  | 766 | 12 | Seříznutí dveřních křídel z tvrdého dřeva
147 | 766825122R00 | Montáž vestavěné skříně 2křídlové šatní | kus | 1 | 0 | 0 | 0 | 0 | RTS I / 2024 | 0 |  | 0 | 0 | 0 | 0 | 0 | 0 | 0 | 0 | 0 | 0 | 12 | 0 | 0 | 7 |  |  |  | 0 | 0 | 0 | 766_ | 76_ | _ | 0 | 0 | 0 | 193 | 0 | 0 | 0 |  | 766 | 12 | Montáž vestavěné skříně 2křídlové šatní
148 | 615200001 | Skříň vestavná | kus | 1 | 0 | 0 | 0 | 0 | RTS I / 2024 | 0 |  | 0 | 0 | 0 | 0 | 0 | 0 | 0 | 0 | 0 | 0 | 12 | 0 | 0 | 7 |  |  |  | 0 | 0 | 0 | 766_ | 76_ | _ | 0 | 0 | 0 | 194 | 0 | 0 | 0 |  | 766 | 12 | Skříň vestavná
149 | 998766101R00 | Přesun hmot pro truhlářské konstr., výšky do 6 m | t | 0.21039 | 0 | 0 | 0 | 0 | RTS I / 2024 | 0 |  | 0 | 0 | 0 | 0 | 0 | 0 | 0 | 0 | 0 | 0 | 12 | 0 | 0 | 5 |  |  |  | 0 | 0 | 0 | 766_ | 76_ | _ | 0 | 0 | 0 | 195 | 0 | 0 | 0 |  | 766 | 12 | Přesun hmot pro truhlářské konstr., výšky do 6 m
| 771 | Podlahy z dlaždic |  |  |  | 0 | 0 | 0 | [17 empty] | 0 | 0 | 0
150 | 965200013RA0 | Bourání mazanin betonových s potěrem nebo teracem | m3 | 0.4095 | 0 | 0 | 0 | 0 | RTS I / 2024 | 0 |  | 0 | 0 | 0 | 0 | 0 | 0 | 0 | 0 | 0 | 0 | 12 | 0 | 0 | 7 |  |  |  | 0 | 0 | 0 | 771_ | 77_ | _ | 0 | 0 | 0 | 197 | 0 | 0 | 0 |  | 771 | 12 | Bourání mazanin betonových s potěrem nebo teracem
151 | 771990010RA0 | Vybourání keramické nebo teracové dlažby | m2 | 2.73 | 0 | 0 | 0 | 0 | RTS I / 2024 | 0 |  | 0 | 0 | 0 | 0 | 0 | 0 | 0 | 0 | 0 | 0 | 12 | 0 | 0 | 7 |  |  |  | 0 | 0 | 0 | 771_ | 77_ | _ | 0 | 0 | 0 | 198 | 0 | 0 | 0 |  | 771 | 12 | Vybourání keramické nebo teracové dlažby
152 | 979082212R00 | Vodorovná doprava suti po suchu do 50 m | t | 1.0783 | 0 | 0 | 0 | 0 | RTS I / 2024 | 0 |  | 0 | 0 | 0 | 0 | 0 | 0 | 0 | 0 | 0 | 0 | 12 | 0 | 0 | 5 |  |  |  | 0 | 0 | 0 | 771_ | 77_ | _ | 0 | 0 | 0 | 199 | 0 | 0 | 0 |  | 771 | 12 | Vodorovná doprava suti po suchu do 50 m
153 | 979083117R00 | Vodorovné přemístění suti na skládku do 6000 m | t | 1.0783 | 0 | 0 | 0 | 0 | RTS I / 2024 | 0 |  | 0 | 0 | 0 | 0 | 0 | 0 | 0 | 0 | 0 | 0 | 12 | 0 | 0 | 5 |  |  |  | 0 | 0 | 0 | 771_ | 77_ | _ | 0 | 0 | 0 | 200 | 0 | 0 | 0 |  | 771 | 12 | Vodorovné přemístění suti na skládku do 6000 m
154 | 979990001R00 | Poplatek za skládku stavební suti | t | 1.0783 | 0 | 0 | 0 | 0 | RTS I / 2020 | 0 |  | 0 | 0 | 0 | 0 | 0 | 0 | 0 | 0 | 0 | 0 | 12 | 0 | 0 | 5 |  |  |  | 0 | 0 | 0 | 771_ | 77_ | _ | 0 | 0 | 0 | 201 | 0 | 0 | 0 |  | 771 | 12 | Poplatek za skládku stavební suti
155 | 713191100RT9 | Položení separační fólie | m2 | 13.7161 | 0 | 0 | 0 | 0 | RTS I / 2024 | 0 |  | 0 | 0 | 0 | 0 | 0 | 0 | 0 | 0 | 0 | 0 | 12 | 0 | 0 | 7 |  |  |  | 0 | 0 | 0 | 771_ | 77_ | _ | 0 | 0 | 0 | 202 | 0 | 0 | 0 |  | 771 | 12 | Položení separační fólie
| Varianta: | včetně dodávky PE fólie
156 | 631591211R00 | Násyp pod podlahy FERMACELL do 100 mm | m3 | 0.82297 | 0 | 0 | 0 | 0 | RTS I / 2024 | 0 |  | 0 | 0 | 0 | 0 | 0 | 0 | 0 | 0 | 0 | 0 | 12 | 0 | 0 | 7 |  |  |  | 0 | 0 | 0 | 771_ | 77_ | _ | 0 | 0 | 0 | 204 | 0 | 0 | 0 |  | 771 | 12 | Násyp pod podlahy FERMACELL do 100 mm
157 | 635110051R00 | Montáž suchých podlah z dílců na pero a drážku | m2 | 13.7161 | 0 | 0 | 0 | 0 | RTS I / 2024 | 0 |  | 0 | 0 | 0 | 0 | 0 | 0 | 0 | 0 | 0 | 0 | 12 | 0 | 0 | 7 |  |  |  | 0 | 0 | 0 | 771_ | 77_ | _ | 0 | 0 | 0 | 205 | 0 | 0 | 0 |  | 771 | 12 | Montáž suchých podlah z dílců na pero a drážku
158 | 59597014 | Deska sádrovláknitá FERMACELL, rozměr 2500 x 1250 x 12,5 mm | m2 | 15.0877 | 0 | 0 | 0 | 0 | RTS I / 2024 | 0 |  | 0 | 0 | 0 | 0 | 0 | 0 | 0 | 0 | 0 | 0 | 12 | 0 | 0 | 7 |  |  |  | 0 | 0 | 0 | 771_ | 77_ | _ | 0 | 0 | 0 | 206 | 0 | 0 | 0 |  | 771 | 12 | Deska sádrovláknitá FERMACELL, rozměr 2500 x 1250 x 12,5 mm
159 | 713121111RT1 | Montáž tepelné nebo kročejové izolace podlah na sucho, jednovrstvé | m2 | 13.7161 | 0 | 0 | 0 | 0 | RTS I / 2024 | 0 |  | 0 | 0 | 0 | 0 | 0 | 0 | 0 | 0 | 0 | 0 | 12 | 0 | 0 | 7 |  |  |  | 0 | 0 | 0 | 771_ | 77_ | _ | 0 | 0 | 0 | 207 | 0 | 0 | 0 |  | 771 | 12 | Montáž tepelné nebo kročejové izolace podlah na sucho, jednovrstvé
| Varianta: | materiál ve specifikaci
160 | 63153802.A | Deska z minerální vlny podlahová tuhá STEPROCK HD tl. 40 x 600 x 1000 mm | m2 | 15.0877 | 0 | 0 | 0 | 0 | RTS I / 2024 | 0 |  | 0 | 0 | 0 | 0 | 0 | 0 | 0 | 0 | 0 | 0 | 12 | 0 | 0 | 7 |  |  |  | 0 | 0 | 0 | 771_ | 77_ | _ | 0 | 0 | 0 | 209 | 0 | 0 | 0 |  | 771 | 12 | Deska z minerální vlny podlahová tuhá STEPROCK HD tl. 40 x 600 x 1000 mm
161 | 635111022R00 | Podlaha Fermacell 2E22, desky 12,5 +12,5 mm | m2 | 9.9761 | 0 | 0 | 0 | 0 | RTS I / 2024 | 0 |  | 0 | 0 | 0 | 0 | 0 | 0 | 0 | 0 | 0 | 0 | 12 | 0 | 0 | 7 |  |  |  | 0 | 0 | 0 | 771_ | 77_ | _ | 0 | 0 | 0 | 210 | 0 | 0 | 0 |  | 771 | 12 | Podlaha Fermacell 2E22, desky 12,5 +12,5 mm
162 | 635111041R00 | Podlaha Fermacell Powerpanel TE,desky 25 mm | m2 | 3.74 | 0 | 0 | 0 | 0 | RTS I / 2024 | 0 |  | 0 | 0 | 0 | 0 | 0 | 0 | 0 | 0 | 0 | 0 | 12 | 0 | 0 | 7 |  |  |  | 0 | 0 | 0 | 771_ | 77_ | _ | 0 | 0 | 0 | 211 | 0 | 0 | 0 |  | 771 | 12 | Podlaha Fermacell Powerpanel TE,desky 25 mm
163 | 771101210R00 | Penetrace podkladu pod dlažby | m2 | 13.7161 | 0 | 0 | 0 | 0 | RTS I / 2024 | 0 |  | 0 | 0 | 0 | 0 | 0 | 0 | 0 | 0 | 0 | 0 | 12 | 0 | 0 | 7 |  |  |  | 0 | 0 | 0 | 771_ | 77_ | _ | 0 | 0 | 0 | 212 | 0 | 0 | 0 |  | 771 | 12 | Penetrace podkladu pod dlažby
164 | 711212012R00 | Hydroizolační povlak vyztužený tkaninou | m2 | 3.74 | 0 | 0 | 0 | 0 | RTS I / 2024 | 0 |  | 0 | 0 | 0 | 0 | 0 | 0 | 0 | 0 | 0 | 0 | 12 | 0 | 0 | 7 |  |  |  | 0 | 0 | 0 | 771_ | 77_ | _ | 0 | 0 | 0 | 213 | 0 | 0 | 0 |  | 771 | 12 | Hydroizolační povlak vyztužený tkaninou
165 | 711212231R00 | Těsnicí pás do spoje podlaha - stěna FERMACELL | m | 9.05 | 0 | 0 | 0 | 0 | RTS I / 2024 | 0 |  | 0 | 0 | 0 | 0 | 0 | 0 | 0 | 0 | 0 | 0 | 12 | 0 | 0 | 7 |  |  |  | 0 | 0 | 0 | 771_ | 77_ | _ | 0 | 0 | 0 | 214 | 0 | 0 | 0 |  | 771 | 12 | Těsnicí pás do spoje podlaha - stěna FERMACELL
166 | 711212241R00 | Těsnění prostupů těsnicí manžetou FERMACELL | kus | 1 | 0 | 0 | 0 | 0 | RTS I / 2024 | 0 |  | 0 | 0 | 0 | 0 | 0 | 0 | 0 | 0 | 0 | 0 | 12 | 0 | 0 | 7 |  |  |  | 0 | 0 | 0 | 771_ | 77_ | _ | 0 | 0 | 0 | 215 | 0 | 0 | 0 |  | 771 | 12 | Těsnění prostupů těsnicí manžetou FERMACELL
167 | 771570014RA0 | Dlažba z dlaždic keramických 30 x 30 cm | m2 | 13.7161 | 0 | 0 | 0 | 0 | RTS I / 2024 | 0 |  | 0 | 0 | 0 | 0 | 0 | 0 | 0 | 0 | 0 | 0 | 12 | 0 | 0 | 7 |  |  |  | 0 | 0 | 0 | 771_ | 77_ | _ | 0 | 0 | 0 | 216 | 0 | 0 | 0 |  | 771 | 12 | Dlažba z dlaždic keramických 30 x 30 cm
168 | 771471017R00 | Obklad soklíků keram.rovných do MC,25x6,5,H 6,5 cm | m | 13.605 | 0 | 0 | 0 | 0 | RTS I / 2024 | 0 |  | 0 | 0 | 0 | 0 | 0 | 0 | 0 | 0 | 0 | 0 | 12 | 0 | 0 | 7 |  |  |  | 0 | 0 | 0 | 771_ | 77_ | _ | 0 | 0 | 0 | 217 | 0 | 0 | 0 |  | 771 | 12 | Obklad soklíků keram.rovných do MC,25x6,5,H 6,5 cm
169 | 998771101R00 | Přesun hmot pro podlahy z dlaždic, výšky do 6 m | t | 2.1538 | 0 | 0 | 0 | 0 | RTS I / 2024 | 0 |  | 0 | 0 | 0 | 0 | 0 | 0 | 0 | 0 | 0 | 0 | 12 | 0 | 0 | 5 |  |  |  | 0 | 0 | 0 | 771_ | 77_ | _ | 0 | 0 | 0 | 218 | 0 | 0 | 0 |  | 771 | 12 | Přesun hmot pro podlahy z dlaždic, výšky do 6 m
| 775 | Podlahy vlysové a parketové |  |  |  | 0 | 0 | 0 | [17 empty] | 0 | 0 | 0
170 | 775511800R00 | Demontáž podlah vlysových lepených včetně lišt | m2 | 9.9761 | 0 | 0 | 0 | 0 | RTS I / 2024 | 0 |  | 0 | 0 | 0 | 0 | 0 | 0 | 0 | 0 | 0 | 0 | 12 | 0 | 0 | 7 |  |  |  | 0 | 0 | 0 | 775_ | 77_ | _ | 0 | 0 | 0 | 220 | 0 | 0 | 0 |  | 775 | 12 | Demontáž podlah vlysových lepených včetně lišt
171 | 762900060RAB | Demontáž dřevěných podlah z prken | m2 | 9.9761 | 0 | 0 | 0 | 0 | RTS I / 2024 | 0 |  | 0 | 0 | 0 | 0 | 0 | 0 | 0 | 0 | 0 | 0 | 12 | 0 | 0 | 7 |  |  |  | 0 | 0 | 0 | 775_ | 77_ | _ | 0 | 0 | 0 | 221 | 0 | 0 | 0 |  | 775 | 12 | Demontáž dřevěných podlah z prken
| Varianta: | s polštáři
172 | 713190813R00 | Odstranění tepelné izolace ze sypkých hmot, lože ze škváry, tl. do 150 mm | m2 | 9.9761 | 0 | 0 | 0 | 0 | RTS I / 2024 | 0 |  | 0 | 0 | 0 | 0 | 0 | 0 | 0 | 0 | 0 | 0 | 12 | 0 | 0 | 7 |  |  |  | 0 | 0 | 0 | 775_ | 77_ | _ | 0 | 0 | 0 | 223 | 0 | 0 | 0 |  | 775 | 12 | Odstranění tepelné izolace ze sypkých hmot, lože ze škváry, tl. do 150 mm
173 | 979083117R00 | Vodorovné přemístění suti na skládku do 6000 m | t | 2.0242 | 0 | 0 | 0 | 0 | RTS I / 2024 | 0 |  | 0 | 0 | 0 | 0 | 0 | 0 | 0 | 0 | 0 | 0 | 12 | 0 | 0 | 5 |  |  |  | 0 | 0 | 0 | 775_ | 77_ | _ | 0 | 0 | 0 | 224 | 0 | 0 | 0 |  | 775 | 12 | Vodorovné přemístění suti na skládku do 6000 m
174 | 979990265R00 | Poplatek za uložení směsné stavební a demoliční suti s obsahem nebezpečných látek | t | 1.5712 | 0 | 0 | 0 | 0 | RTS I / 2024 | 0 |  | 0 | 0 | 0 | 0 | 0 | 0 | 0 | 0 | 0 | 0 | 12 | 0 | 0 | 5 |  |  |  | 0 | 0 | 0 | 775_ | 77_ | _ | 0 | 0 | 0 | 225 | 0 | 0 | 0 |  | 775 | 12 | Poplatek za uložení směsné stavební a demoliční suti s obsahem nebezpečných látek
175 | 775512953R00 | Doplnění podlah vlysových,asfalt.,21 mm do 2 m2 | kus | 1.7925 | 0 | 0 | 0 | 0 | RTS I / 2024 | 0 |  | 0 | 0 | 0 | 0 | 0 | 0 | 0 | 0 | 0 | 0 | 12 | 0 | 0 | 7 |  |  |  | 0 | 0 | 0 | 775_ | 77_ | _ | 0 | 0 | 0 | 226 | 0 | 0 | 0 |  | 775 | 12 | Doplnění podlah vlysových,asfalt.,21 mm do 2 m2
176 | 775591900R00 | Oprava podlah, broušení vlysů, parket trojnásobné, tmelení | m2 | 24.6695 | 0 | 0 | 0 | 0 | RTS I / 2024 | 0 |  | 0 | 0 | 0 | 0 | 0 | 0 | 0 | 0 | 0 | 0 | 12 | 0 | 0 | 7 |  |  |  | 0 | 0 | 0 | 775_ | 77_ | _ | 0 | 0 | 0 | 227 | 0 | 0 | 0 |  | 775 | 12 | Oprava podlah, broušení vlysů, parket trojnásobné, tmelení
177 | 777610022RA0 | Nátěr podlah dřevěných, 3 x Epostyl 200 V 55 | m2 | 24.6695 | 0 | 0 | 0 | 0 | RTS I / 2024 | 0 |  | 0 | 0 | 0 | 0 | 0 | 0 | 0 | 0 | 0 | 0 | 12 | 0 | 0 | 7 |  |  |  | 0 | 0 | 0 | 775_ | 77_ | _ | 0 | 0 | 0 | 228 | 0 | 0 | 0 |  | 775 | 12 | Nátěr podlah dřevěných, 3 x Epostyl 200 V 55
178 | 775981115R00 | Lišta hliníková podlahová ukončující,vlys.podlaha | m | 23.065 | 0 | 0 | 0 | 0 | RTS I / 2024 | 0 |  | 0 | 0 | 0 | 0 | 0 | 0 | 0 | 0 | 0 | 0 | 12 | 0 | 0 | 7 |  |  |  | 0 | 0 | 0 | 775_ | 77_ | _ | 0 | 0 | 0 | 229 | 0 | 0 | 0 |  | 775 | 12 | Lišta hliníková podlahová ukončující,vlys.podlaha
179 | 775981122R00 | Lišta nerezová přechodová,stejná výška vlys.podlah | m | 2.485 | 0 | 0 | 0 | 0 | RTS I / 2024 | 0 |  | 0 | 0 | 0 | 0 | 0 | 0 | 0 | 0 | 0 | 0 | 12 | 0 | 0 | 7 |  |  |  | 0 | 0 | 0 | 775_ | 77_ | _ | 0 | 0 | 0 | 230 | 0 | 0 | 0 |  | 775 | 12 | Lišta nerezová přechodová,stejná výška vlys.podlah
180 | 998775101R00 | Přesun hmot pro podlahy vlysové, výšky do 6 m | t | 2.147 | 0 | 0 | 0 | 0 | RTS I / 2024 | 0 |  | 0 | 0 | 0 | 0 | 0 | 0 | 0 | 0 | 0 | 0 | 12 | 0 | 0 | 5 |  |  |  | 0 | 0 | 0 | 775_ | 77_ | _ | 0 | 0 | 0 | 231 | 0 | 0 | 0 |  | 775 | 12 | Přesun hmot pro podlahy vlysové, výšky do 6 m
| 783 | Nátěry |  |  |  | 0 | 0 | 0 | [17 empty] | 0 | 0 | 0
181 | 783900030RAB | Odstranění nátěrů z truhlářských výrobků | m2 | 30.6 | 0 | 0 | 0 | 0 | RTS I / 2024 | 0 |  | 0 | 0 | 0 | 0 | 0 | 0 | 0 | 0 | 0 | 0 | 12 | 0 | 0 | 7 |  |  |  | 0 | 0 | 0 | 783_ | 78_ | _ | 0 | 0 | 0 | 233 | 0 | 0 | 0 |  | 783 | 12 | Odstranění nátěrů z truhlářských výrobků
| Varianta: | opálením s obroušením
182 | 783624200R00 | Nátěr synt. truhl. výrobků 2x + 1x email + 1x tmel | m2 | 30.6 | 0 | 0 | 0 | 0 | RTS I / 2024 | 0 |  | 0 | 0 | 0 | 0 | 0 | 0 | 0 | 0 | 0 | 0 | 12 | 0 | 0 | 7 |  |  |  | 0 | 0 | 0 | 783_ | 78_ | _ | 0 | 0 | 0 | 235 | 0 | 0 | 0 |  | 783 | 12 | Nátěr synt. truhl. výrobků 2x + 1x email + 1x tmel
183 | 783220010RAC | Nátěr kovových doplňkových konstrukcí syntetický | m2 | 1.75 | 0 | 0 | 0 | 0 | RTS I / 2024 | 0 |  | 0 | 0 | 0 | 0 | 0 | 0 | 0 | 0 | 0 | 0 | 12 | 0 | 0 | 7 |  |  |  | 0 | 0 | 0 | 783_ | 78_ | _ | 0 | 0 | 0 | 236 | 0 | 0 | 0 |  | 783 | 12 | Nátěr kovových doplňkových konstrukcí syntetický
| Varianta: | dvojnásobný krycí s 1x emailováním
184 | 783424140R00 | Nátěr syntetický potrubí do DN 50 mm Z + 2x | m | 7.5 | 0 | 0 | 0 | 0 | RTS I / 2024 | 0 |  | 0 | 0 | 0 | 0 | 0 | 0 | 0 | 0 | 0 | 0 | 12 | 0 | 0 | 7 |  |  |  | 0 | 0 | 0 | 783_ | 78_ | _ | 0 | 0 | 0 | 238 | 0 | 0 | 0 |  | 783 | 12 | Nátěr syntetický potrubí do DN 50 mm Z + 2x
| 784 | Malby |  |  |  | 0 | 0 | 0 | [17 empty] | 0 | 0 | 0
185 | 784900010RAB | Odstranění stávajících maleb | m2 | 126.048 | 0 | 0 | 0 | 0 | RTS I / 2024 | 0 |  | 0 | 0 | 0 | 0 | 0 | 0 | 0 | 0 | 0 | 0 | 12 | 0 | 0 | 7 |  |  |  | 0 | 0 | 0 | 784_ | 78_ | _ | 0 | 0 | 0 | 240 | 0 | 0 | 0 |  | 784 | 12 | Odstranění stávajících maleb
| Varianta: | oškrábáním
186 | 784450075RA0 | Malba disperzní, penetrace 1x, malba bílá 2x | m2 | 140.9748 | 0 | 0 | 0 | 0 | RTS I / 2024 | 0 |  | 0 | 0 | 0 | 0 | 0 | 0 | 0 | 0 | 0 | 0 | 12 | 0 | 0 | 7 |  |  |  | 0 | 0 | 0 | 784_ | 78_ | _ | 0 | 0 | 0 | 242 | 0 | 0 | 0 |  | 784 | 12 | Malba disperzní, penetrace 1x, malba bílá 2x
| M21 | Elektromontáže |  |  |  | 0 | 0 | 0 | [17 empty] | 0 | 0 | 0
187 | 210000001VD | Demontáže stávajících prvků elektro k jejich výměně | soub. | 1 | 0 | 0 | 0 | 0 | RTS I / 2024 | 0 |  | 0 | 0 | 0 | 0 | 0 | 0 | 0 | 0 | 0 | 0 | 12 | 0 | 0 | 2 |  |  |  | 0 | 0 | 0 | M21_ | 9_ | _ | 0 | 0 | 0 | 244 | 0 | 0 | 0 |  |  | 12 | Demontáže stávajících prvků elektro k jejich výměně
188 | 210120901R00 | Hlavní vypínač v rozvaděči | kus | 1 | 0 | 0 | 0 | 0 | RTS I / 2024 | 0 |  | 0 | 0 | 0 | 0 | 0 | 0 | 0 | 0 | 0 | 0 | 12 | 0 | 0 | 2 |  |  |  | 0 | 0 | 0 | M21_ | 9_ | _ | 0 | 0 | 0 | 245 | 0 | 0 | 0 |  |  | 12 | Hlavní vypínač v rozvaděči
189 | 35822000002VD | Hlavní vypínač 25A | kus | 1 | 0 | 0 | 0 | 0 | RTS I / 2024 | 0 |  | 0 | 0 | 0 | 0 | 0 | 0 | 0 | 0 | 0 | 0 | 12 | 0 | 0 | 1 |  |  |  | 0 | 0 | 0 | M21_ | 9_ | _ | 0 | 0 | 0 | 246 | 0 | 0 | 0 |  |  | 12 | Hlavní vypínač 25A
190 | 650063212R00 | Montáž svodiče přepětí | kus | 1 | 0 | 0 | 0 | 0 | RTS I / 2024 | 0 |  | 0 | 0 | 0 | 0 | 0 | 0 | 0 | 0 | 0 | 0 | 12 | 0 | 0 | 2 |  |  |  | 0 | 0 | 0 | M21_ | 9_ | _ | 0 | 0 | 0 | 247 | 0 | 0 | 0 |  |  | 12 | Montáž svodiče přepětí
191 | 357160002VD | Svodič přepětí B+C, EATON SPBT12-280/4 | kus | 1 | 0 | 0 | 0 | 0 | RTS I / 2024 | 0 |  | 0 | 0 | 0 | 0 | 0 | 0 | 0 | 0 | 0 | 0 | 12 | 0 | 0 | 1 |  |  |  | 0 | 0 | 0 | M21_ | 9_ | _ | 0 | 0 | 0 | 248 | 0 | 0 | 0 |  |  | 12 | Svodič přepětí B+C, EATON SPBT12-280/4
192 | 210120569R00 | Jistič trojpólový do 25 A se zapojením | kus | 1 | 0 | 0 | 0 | 0 | RTS I / 2024 | 0 |  | 0 | 0 | 0 | 0 | 0 | 0 | 0 | 0 | 0 | 0 | 12 | 0 | 0 | 2 |  |  |  | 0 | 0 | 0 | M21_ | 9_ | _ | 0 | 0 | 0 | 249 | 0 | 0 | 0 |  |  | 12 | Jistič trojpólový do 25 A se zapojením
193 | 35822000003VD | Jistič EATON třífázový 16A | kus | 1 | 0 | 0 | 0 | 0 | RTS I / 2024 | 0 |  | 0 | 0 | 0 | 0 | 0 | 0 | 0 | 0 | 0 | 0 | 12 | 0 | 0 | 1 |  |  |  | 0 | 0 | 0 | M21_ | 9_ | _ | 0 | 0 | 0 | 250 | 0 | 0 | 0 |  |  | 12 | Jistič EATON třífázový 16A
194 | 210120813R00 | Chránič proudový do 16 A | kus | 9 | 0 | 0 | 0 | 0 | RTS I / 2024 | 0 |  | 0 | 0 | 0 | 0 | 0 | 0 | 0 | 0 | 0 | 0 | 12 | 0 | 0 | 2 |  |  |  | 0 | 0 | 0 | M21_ | 9_ | _ | 0 | 0 | 0 | 251 | 0 | 0 | 0 |  |  | 12 | Chránič proudový do 16 A
195 | 35822000004VD | Proudový chránič s nadproud. ochranou šířka 1 modul, 10A | kus | 2 | 0 | 0 | 0 | 0 | RTS I / 2024 | 0 |  | 0 | 0 | 0 | 0 | 0 | 0 | 0 | 0 | 0 | 0 | 12 | 0 | 0 | 1 |  |  |  | 0 | 0 | 0 | M21_ | 9_ | _ | 0 | 0 | 0 | 252 | 0 | 0 | 0 |  |  | 12 | Proudový chránič s nadproud. ochranou šířka 1 modul, 10A
196 | 35822000005VD | Proudový chránič s nadproud. ochranou šířka 2 moduly, 10A | kus | 1 | 0 | 0 | 0 | 0 | RTS I / 2024 | 0 |  | 0 | 0 | 0 | 0 | 0 | 0 | 0 | 0 | 0 | 0 | 12 | 0 | 0 | 1 |  |  |  | 0 | 0 | 0 | M21_ | 9_ | _ | 0 | 0 | 0 | 253 | 0 | 0 | 0 |  |  | 12 | Proudový chránič s nadproud. ochranou šířka 2 moduly, 10A
197 | 35822000006VD | Proudový chránič s nadproud. ochranou šířka 2 moduly, 16A | kus | 6 | 0 | 0 | 0 | 0 | RTS I / 2024 | 0 |  | 0 | 0 | 0 | 0 | 0 | 0 | 0 | 0 | 0 | 0 | 12 | 0 | 0 | 1 |  |  |  | 0 | 0 | 0 | M21_ | 9_ | _ | 0 | 0 | 0 | 254 | 0 | 0 | 0 |  |  | 12 | Proudový chránič s nadproud. ochranou šířka 2 moduly, 16A
198 | 210111011RT7 | Zásuvka domovní zapuštěná - provedení 2P+PE | kus | 21 | 0 | 0 | 0 | 0 | RTS I / 2024 | 0 |  | 0 | 0 | 0 | 0 | 0 | 0 | 0 | 0 | 0 | 0 | 12 | 0 | 0 | 2 |  |  |  | 0 | 0 | 0 | M21_ | 9_ | _ | 0 | 0 | 0 | 255 | 0 | 0 | 0 |  |  | 12 | Zásuvka domovní zapuštěná - provedení 2P+PE
| Varianta: | včetně dodávky zásuvky. Bez rámečku.
199 | 210110041RT6 | Spínač zapuštěný jednopólový, řazení 1 | kus | 3 | 0 | 0 | 0 | 0 | RTS I / 2024 | 0 |  | 0 | 0 | 0 | 0 | 0 | 0 | 0 | 0 | 0 | 0 | 12 | 0 | 0 | 2 |  |  |  | 0 | 0 | 0 | M21_ | 9_ | _ | 0 | 0 | 0 | 257 | 0 | 0 | 0 |  |  | 12 | Spínač zapuštěný jednopólový, řazení 1
| Varianta: | vč. dodávky strojku, rámečku a krytu
200 | 210110054RT6 | Spínač zapuštěný střídavý dvojitý, řazení 6+6 | kus | 2 | 0 | 0 | 0 | 0 | RTS I / 2024 | 0 |  | 0 | 0 | 0 | 0 | 0 | 0 | 0 | 0 | 0 | 0 | 12 | 0 | 0 | 2 |  |  |  | 0 | 0 | 0 | M21_ | 9_ | _ | 0 | 0 | 0 | 259 | 0 | 0 | 0 |  |  | 12 | Spínač zapuštěný střídavý dvojitý, řazení 6+6
| Varianta: | vč. dodávky strojku, rámečku a krytu
201 | 210110043RT6 | Spínač zapuštěný seriový, řazení 5 | kus | 1 | 0 | 0 | 0 | 0 | RTS I / 2024 | 0 |  | 0 | 0 | 0 | 0 | 0 | 0 | 0 | 0 | 0 | 0 | 12 | 0 | 0 | 2 |  |  |  | 0 | 0 | 0 | M21_ | 9_ | _ | 0 | 0 | 0 | 261 | 0 | 0 | 0 |  |  | 12 | Spínač zapuštěný seriový, řazení 5
| Varianta: | vč. dodávky strojku, rámečku a krytu
202 | 222730001R00 | Účastnická zásuvka TV+R+SAT koncová pod omítku | kus | 1 | 0 | 0 | 0 | 0 | RTS I / 2024 | 0 |  | 0 | 0 | 0 | 0 | 0 | 0 | 0 | 0 | 0 | 0 | 12 | 0 | 0 | 2 |  |  |  | 0 | 0 | 0 | M21_ | 9_ | _ | 0 | 0 | 0 | 263 | 0 | 0 | 0 |  |  | 12 | Účastnická zásuvka TV+R+SAT koncová pod omítku
203 | 34536515 | Přístroj zásuvky TV+R+SAT, koncový (typ EU 3303) 5011-A3303 | kus | 1 | 0 | 0 | 0 | 0 | RTS I / 2024 | 0 |  | 0 | 0 | 0 | 0 | 0 | 0 | 0 | 0 | 0 | 0 | 12 | 0 | 0 | 1 |  |  |  | 0 | 0 | 0 | M21_ | 9_ | _ | 0 | 0 | 0 | 264 | 0 | 0 | 0 |  |  | 12 | Přístroj zásuvky TV+R+SAT, koncový (typ EU 3303) 5011-A3303
204 | 222490901R00 | Zásuvka telefonní pod omítku, do krabice | kus | 3 | 0 | 0 | 0 | 0 | RTS I / 2024 | 0 |  | 0 | 0 | 0 | 0 | 0 | 0 | 0 | 0 | 0 | 0 | 12 | 0 | 0 | 2 |  |  |  | 0 | 0 | 0 | M21_ | 9_ | _ | 0 | 0 | 0 | 265 | 0 | 0 | 0 |  |  | 12 | Zásuvka telefonní pod omítku, do krabice
205 | 3745165110 | Zásuvka telefonní 1 x RJ11 | kus | 1 | 0 | 0 | 0 | 0 | RTS I / 2024 | 0 |  | 0 | 0 | 0 | 0 | 0 | 0 | 0 | 0 | 0 | 0 | 12 | 0 | 0 | 1 |  |  |  | 0 | 0 | 0 | M21_ | 9_ | _ | 0 | 0 | 0 | 266 | 0 | 0 | 0 |  |  | 12 | Zásuvka telefonní 1 x RJ11
206 | 371202013 | Zásuvka datová OPUS 2xRJ45 | kus | 2 | 0 | 0 | 0 | 0 | RTS I / 2024 | 0 |  | 0 | 0 | 0 | 0 | 0 | 0 | 0 | 0 | 0 | 0 | 12 | 0 | 0 | 1 |  |  |  | 0 | 0 | 0 | M21_ | 9_ | _ | 0 | 0 | 0 | 267 | 0 | 0 | 0 |  |  | 12 | Zásuvka datová OPUS 2xRJ45
207 | 34536700 | Rámeček jednonásobný 3901A-B10 | kus | 15 | 0 | 0 | 0 | 0 | RTS I / 2024 | 0 |  | 0 | 0 | 0 | 0 | 0 | 0 | 0 | 0 | 0 | 0 | 12 | 0 | 0 | 1 |  |  |  | 0 | 0 | 0 | M21_ | 9_ | _ | 0 | 0 | 0 | 268 | 0 | 0 | 0 |  |  | 12 | Rámeček jednonásobný 3901A-B10
208 | 34536705 | Rámeček dvojnásobný, vodorovný 3901A-B20 | kus | 5 | 0 | 0 | 0 | 0 | RTS I / 2024 | 0 |  | 0 | 0 | 0 | 0 | 0 | 0 | 0 | 0 | 0 | 0 | 12 | 0 | 0 | 1 |  |  |  | 0 | 0 | 0 | M21_ | 9_ | _ | 0 | 0 | 0 | 269 | 0 | 0 | 0 |  |  | 12 | Rámeček dvojnásobný, vodorovný 3901A-B20
209 | 34536710 | Rámeček trojnásobný, vodorovný 3901A-B30 | kus | 1 | 0 | 0 | 0 | 0 | RTS I / 2024 | 0 |  | 0 | 0 | 0 | 0 | 0 | 0 | 0 | 0 | 0 | 0 | 12 | 0 | 0 | 1 |  |  |  | 0 | 0 | 0 | M21_ | 9_ | _ | 0 | 0 | 0 | 270 | 0 | 0 | 0 |  |  | 12 | Rámeček trojnásobný, vodorovný 3901A-B30
210 | 650101576R00 | Montáž LED svítidla nástěnného přisaz. s čidlem | kus | 1 | 0 | 0 | 0 | 0 | RTS I / 2024 | 0 |  | 0 | 0 | 0 | 0 | 0 | 0 | 0 | 0 | 0 | 0 | 12 | 0 | 0 | 2 |  |  |  | 0 | 0 | 0 | M21_ | 9_ | _ | 0 | 0 | 0 | 271 | 0 | 0 | 0 |  |  | 12 | Montáž LED svítidla nástěnného přisaz. s čidlem
211 | 3481410001VD | Svítidlo interiérové stropní 18 W s pohybovým čidlem PIR nebo RF | kus | 1 | 0 | 0 | 0 | 0 | RTS I / 2024 | 0 |  | 0 | 0 | 0 | 0 | 0 | 0 | 0 | 0 | 0 | 0 | 12 | 0 | 0 | 1 |  |  |  | 0 | 0 | 0 | M21_ | 9_ | _ | 0 | 0 | 0 | 272 | 0 | 0 | 0 |  |  | 12 | Svítidlo interiérové stropní 18 W s pohybovým čidlem PIR nebo RF
212 | 650031112R00 | Osazení rozvodnice do výklenku, pl. do 0,3 m2 | kus | 2 | 0 | 0 | 0 | 0 | RTS I / 2024 | 0 |  | 0 | 0 | 0 | 0 | 0 | 0 | 0 | 0 | 0 | 0 | 12 | 0 | 0 | 2 |  |  |  | 0 | 0 | 0 | M21_ | 9_ | _ | 0 | 0 | 0 | 273 | 0 | 0 | 0 |  |  | 12 | Osazení rozvodnice do výklenku, pl. do 0,3 m2
213 | 357160001VD | Rozvodnice zapuštěná 4-řadá ABB UK648E3 | kus | 1 | 0 | 0 | 0 | 0 | RTS I / 2024 | 0 |  | 0 | 0 | 0 | 0 | 0 | 0 | 0 | 0 | 0 | 0 | 12 | 0 | 0 | 1 |  |  |  | 0 | 0 | 0 | M21_ | 9_ | _ | 0 | 0 | 0 | 274 | 0 | 0 | 0 |  |  | 12 | Rozvodnice zapuštěná 4-řadá ABB UK648E3
214 | 357160002VD | Zapuštěná rozvodnice, multimediální SEZ C-BOX MSF 14M | kus | 1 | 0 | 0 | 0 | 0 | RTS I / 2024 | 0 |  | 0 | 0 | 0 | 0 | 0 | 0 | 0 | 0 | 0 | 0 | 12 | 0 | 0 | 1 |  |  |  | 0 | 0 | 0 | M21_ | 9_ | _ | 0 | 0 | 0 | 275 | 0 | 0 | 0 |  |  | 12 | Zapuštěná rozvodnice, multimediální SEZ C-BOX MSF 14M
215 | 37500007VD | Super multifunkční relé ELKO SMR-H | kus | 1 | 0 | 0 | 0 | 0 | RTS I / 2024 | 0 |  | 0 | 0 | 0 | 0 | 0 | 0 | 0 | 0 | 0 | 0 | 12 | 0 | 0 | 1 |  |  |  | 0 | 0 | 0 | M21_ | 9_ | _ | 0 | 0 | 0 | 276 | 0 | 0 | 0 |  |  | 12 | Super multifunkční relé ELKO SMR-H
216 | 54152726 | Tyč topná s regulátorem Z-KT7R-0800-10 | kus | 1 | 0 | 0 | 0 | 0 | RTS I / 2024 | 0 |  | 0 | 0 | 0 | 0 | 0 | 0 | 0 | 0 | 0 | 0 | 12 | 0 | 0 | 1 |  |  |  | 0 | 0 | 0 | M21_ | 9_ | _ | 0 | 0 | 0 | 277 | 0 | 0 | 0 |  |  | 12 | Tyč topná s regulátorem Z-KT7R-0800-10
217 | 210000002VD | Revize elektro | soub. | 1 | 0 | 0 | 0 | 0 | RTS I / 2024 | 0 |  | 0 | 0 | 0 | 0 | 0 | 0 | 0 | 0 | 0 | 0 | 12 | 0 | 0 | 2 |  |  |  | 0 | 0 | 0 | M21_ | 9_ | _ | 0 | 0 | 0 | 278 | 0 | 0 | 0 |  |  | 12 | Revize elektro
218 | 998011001R00 | Přesun hmot pro budovy zděné výšky do 6 m | t | 0.01955 | 0 | 0 | 0 | 0 | RTS I / 2024 | 0 |  | 0 | 0 | 0 | 0 | 0 | 0 | 0 | 0 | 0 | 0 | 12 | 0 | 0 | 5 |  |  |  | 0 | 0 | 0 | M21_ | 9_ | _ | 0 | 0 | 0 | 279 | 0 | 0 | 0 |  |  | 12 | Přesun hmot pro budovy zděné výšky do 6 m
| M65 | Elektroinstalace |  |  |  | 0 | 0 | 0 | [17 empty] | 0 | 0 | 0
219 | 650125217RT2 | Uložení kabelu Cu 5 x 6 mm2 do trubky | m | 25 | 0 | 0 | 0 | 0 | RTS I / 2024 | 0 |  | 0 | 0 | 0 | 0 | 0 | 0 | 0 | 0 | 0 | 0 | 12 | 0 | 0 | 2 |  |  |  | 0 | 0 | 0 | M65_ | 9_ | _ | 0 | 0 | 0 | 281 | 0 | 0 | 0 |  |  | 12 | Uložení kabelu Cu 5 x 6 mm2 do trubky
| Varianta: | včetně dodávky kabelu CYKY 5 x 6 mm2
220 | 650125213RT2 | Uložení kabelu Cu 5 x 2,5 mm2 do trubky | m | 15 | 0 | 0 | 0 | 0 | RTS I / 2024 | 0 |  | 0 | 0 | 0 | 0 | 0 | 0 | 0 | 0 | 0 | 0 | 12 | 0 | 0 | 2 |  |  |  | 0 | 0 | 0 | M65_ | 9_ | _ | 0 | 0 | 0 | 283 | 0 | 0 | 0 |  |  | 12 | Uložení kabelu Cu 5 x 2,5 mm2 do trubky
| Varianta: | včetně dodávky kabelu CYKY 5 x 2,5 mm2
221 | 650125143RT2 | Uložení kabelu Cu 3 x 2,5 mm2 do trubky | m | 200 | 0 | 0 | 0 | 0 | RTS I / 2024 | 0 |  | 0 | 0 | 0 | 0 | 0 | 0 | 0 | 0 | 0 | 0 | 12 | 0 | 0 | 2 |  |  |  | 0 | 0 | 0 | M65_ | 9_ | _ | 0 | 0 | 0 | 285 | 0 | 0 | 0 |  |  | 12 | Uložení kabelu Cu 3 x 2,5 mm2 do trubky
| Varianta: | včetně dodávky kabelu CYKY 3 x 2,5 mm2
222 | 650125141RT2 | Uložení kabelu Cu 3 x 1,5 mm2 do trubky | m | 150 | 0 | 0 | 0 | 0 | RTS I / 2024 | 0 |  | 0 | 0 | 0 | 0 | 0 | 0 | 0 | 0 | 0 | 0 | 12 | 0 | 0 | 2 |  |  |  | 0 | 0 | 0 | M65_ | 9_ | _ | 0 | 0 | 0 | 287 | 0 | 0 | 0 |  |  | 12 | Uložení kabelu Cu 3 x 1,5 mm2 do trubky
| Varianta: | včetně dodávky kabelu CYKY 3 x 1,5 mm2
223 | 650125211RT2 | Uložení kabelu Cu 5 x 1,5 mm2 do trubky | m | 50 | 0 | 0 | 0 | 0 | RTS I / 2024 | 0 |  | 0 | 0 | 0 | 0 | 0 | 0 | 0 | 0 | 0 | 0 | 12 | 0 | 0 | 2 |  |  |  | 0 | 0 | 0 | M65_ | 9_ | _ | 0 | 0 | 0 | 289 | 0 | 0 | 0 |  |  | 12 | Uložení kabelu Cu 5 x 1,5 mm2 do trubky
| Varianta: | včetně dodávky kabelu CYKY 5 x 1,5 mm2
224 | 222280001VD | Koaxiální kabel v trubkách EMOS CB113UV | m | 25 | 0 | 0 | 0 | 0 | RTS I / 2024 | 0 |  | 0 | 0 | 0 | 0 | 0 | 0 | 0 | 0 | 0 | 0 | 12 | 0 | 0 | 2 |  |  |  | 0 | 0 | 0 | M65_ | 9_ | _ | 0 | 0 | 0 | 291 | 0 | 0 | 0 |  |  | 12 | Koaxiální kabel v trubkách EMOS CB113UV
| Varianta: | Kabel koaxiální venkovní pro TV a SAT, třikrát stíněný
225 | 222280002VD | Kabel instalační silikonový ohebný pro vývod k varné desce SIHF 5Cx2,5 | m | 2.5 | 0 | 0 | 0 | 0 | RTS I / 2024 | 0 |  | 0 | 0 | 0 | 0 | 0 | 0 | 0 | 0 | 0 | 0 | 12 | 0 | 0 | 2 |  |  |  | 0 | 0 | 0 | M65_ | 9_ | _ | 0 | 0 | 0 | 293 | 0 | 0 | 0 |  |  | 12 | Kabel instalační silikonový ohebný pro vývod k varné desce SIHF 5Cx2,5
| Varianta: | včetně kabelu SIHF 5Cx2,5
226 | 222280003VD | FTP kabel Solarix SXKD-6-FTP-PE černý venkovní | m | 30 | 0 | 0 | 0 | 0 | RTS I / 2024 | 0 |  | 0 | 0 | 0 | 0 | 0 | 0 | 0 | 0 | 0 | 0 | 12 | 0 | 0 | 2 |  |  |  | 0 | 0 | 0 | M65_ | 9_ | _ | 0 | 0 | 0 | 295 | 0 | 0 | 0 |  |  | 12 | FTP kabel Solarix SXKD-6-FTP-PE černý venkovní
| Varianta: | včetně kabelu SXKD-6-FTP-PE
227 | 222280004VD | Instalační trubka plastová KOPOS MONOFLEX 1420 | m | 50 | 0 | 0 | 0 | 0 | RTS I / 2024 | 0 |  | 0 | 0 | 0 | 0 | 0 | 0 | 0 | 0 | 0 | 0 | 12 | 0 | 0 | 2 |  |  |  | 0 | 0 | 0 | M65_ | 9_ | _ | 0 | 0 | 0 | 297 | 0 | 0 | 0 |  |  | 12 | Instalační trubka plastová KOPOS MONOFLEX 1420
| Varianta: | vč. trubky KOPOS MONOFLEX 1420
228 | 222280005VD | Instalační trubka plastová KOPOS MONOFLEX 1425 | m | 10 | 0 | 0 | 0 | 0 | RTS I / 2024 | 0 |  | 0 | 0 | 0 | 0 | 0 | 0 | 0 | 0 | 0 | 0 | 12 | 0 | 0 | 2 |  |  |  | 0 | 0 | 0 | M65_ | 9_ | _ | 0 | 0 | 0 | 299 | 0 | 0 | 0 |  |  | 12 | Instalační trubka plastová KOPOS MONOFLEX 1425
| Varianta: | vč. trubky KOPOS MONOFLEX 1425
229 | 998011001R00 | Přesun hmot pro budovy zděné výšky do 6 m | t | 0.0958 | 0 | 0 | 0 | 0 | RTS I / 2024 | 0 |  | 0 | 0 | 0 | 0 | 0 | 0 | 0 | 0 | 0 | 0 | 12 | 0 | 0 | 5 |  |  |  | 0 | 0 | 0 | M65_ | 9_ | _ | 0 | 0 | 0 | 301 | 0 | 0 | 0 |  |  | 12 | Přesun hmot pro budovy zděné výšky do 6 m
| 95 | Různé dokončovací konstrukce a práce na pozemních stavbách |  |  |  | 100000 | 0 | 100000 | [17 empty] | 0 | 100000 | 0
230 | 953941312R00 | Osazení požárního hasicího přístroje na stěnu | kus | 1 | 0 | 0 | 0 | 0 | RTS I / 2024 | 0 |  | 0 | 0 | 0 | 0 | 0 | 0 | 0 | 0 | 0 | 0 | 12 | 0 | 0 | 1 |  |  |  | 0 | 0 | 0 | 95_ | 9_ | _ | 0 | 0 | 0 | 303 | 0 | 0 | 0 |  | 95 | 12 | Osazení požárního hasicího přístroje na stěnu
231 | 44984114 | Přístroj hasicí práškový P6Te | kus | 1 | 0 | 0 | 0 | 0 | RTS I / 2024 | 0 |  | 0 | 0 | 0 | 0 | 0 | 0 | 0 | 0 | 0 | 0 | 12 | 0 | 0 | 1 |  |  |  | 0 | 0 | 0 | 95_ | 9_ | _ | 0 | 0 | 0 | 304 | 0 | 0 | 0 |  | 95 | 12 | Přístroj hasicí práškový P6Te
232 | 953941395R00 | Vystavení revizní zprávy-požární hasicí přístroj | kus | 1 | 0 | 0 | 0 | 0 | RTS I / 2024 | 0 |  | 0 | 0 | 0 | 0 | 0 | 0 | 0 | 0 | 0 | 0 | 12 | 0 | 0 | 1 |  |  |  | 0 | 0 | 0 | 95_ | 9_ | _ | 0 | 0 | 0 | 305 | 0 | 0 | 0 |  | 95 | 12 | Vystavení revizní zprávy-požární hasicí přístroj
233 | 222330891R00 | Kouřový nasávací hlásič 1kanálový, na úchytné body | kus | 1 | 0 | 0 | 0 | 0 | RTS I / 2024 | 0 |  | 0 | 0 | 0 | 0 | 0 | 0 | 0 | 0 | 0 | 0 | 12 | 0 | 0 | 2 |  |  |  | 0 | 0 | 0 | 95_ | 9_ | _ | 0 | 0 | 0 | 306 | 0 | 0 | 0 |  | 95 | 12 | Kouřový nasávací hlásič 1kanálový, na úchytné body
234 | 052002VRN | Finanční rezerva | Soubor | 1 | 100000 | 100000 | 0 | 100000 | RTS II / 2024 | 0 |  | 100000 | 0 | 0 | 0 | 0 | 0 | 0 | 0 | 100000 | 0 | 12 | 100000 | 0 | 1 |  |  |  | 100000 | 100000 | 0 | 95_ | 9_ | _ | 100000 | 100000 | 0 | 307 | 100000 | 0 | 100000 |  | 95 | 12 | Finanční rezerva
| Varianta: | rezerva na nepředvídatelné práce pevně stanovená zadavatelem
[6 empty] | Celkem: |  | 100000
Poznámka:

## Výkaz výměr
Výkaz výměr
Název stavby: |  | Revitalizace městských bytů v Šumperku - BJ č.3 |  | Objednatel: | Město Šumperk, nám. Míru 1, 787 01 Šumperk
Druh stavby: |  | Bytový dům |  | Projektant: | Ing. Petr Doleček
Lokalita: |  | 17.listopadu 1247/3 Šumperk |  | Zhotovitel:
Zpracoval: |  | Ing. Petr Doleček |  | Zpracováno dne: | 26.06.2024
Č | Objekt | Kód | Zkrácený popis / Varianta |  | MJ | Množství | Potřebné množství
1 |  | 968061126R00 | Vyvěšení dřevěných a plastových dveřních křídel pl. nad 2 m2 |  | kus | 6 | 0
|  |  | 6 | demontáž+montáž |  | 6
2 |  | 968062456R00 | Vybourání dřevěných dveřních zárubní pl. nad 2 m2 |  | m2 | 3 | 0
|  |  | 3 | bourání |  | 3
3 |  | 962200011RAA | Bourání příček z cihel pálených |  | m2 | 10.4397 | 0
|  |  | (2,93+1,1*2)*2,69-0,8*2,1*2 | příčka koupelna |  | 10.4397
4 |  | 460680023RT2 | Průraz zdivem v cihlové zdi tloušťky 45 cm |  | kus | 3 | 0
|  |  | 2 | průrazy rozvod VZT |  | 2
|  |  | 1 | plynovod |  | 1
5 |  | 767312739R00 | Úprava pro prostup potrubí |  | kus | 2 | 0
|  |  | 2 | zapravení rozvod VZT |  | 2
6 |  | 974031122R00 | Vysekání rýh ve zdi cihelné 3 x 7 cm |  | m | 65 | 0
|  |  | 50+10+5 | rozvody elektro |  | 65
7 |  | 974031133R00 | Vysekání rýh ve zdi cihelné 5 x 10 cm |  | m | 63.8 | 0
|  |  | 15,4+5,4+9 | rozvody vodovod |  | 29.8
|  |  | 15+19 | rozvody topení |  | 34
8 |  | 974031143R00 | Vysekání rýh ve zdi cihelné 7 x 10 cm |  | m | 17 | 0
|  |  | 17 | rozvody kanalizace |  | 17
9 |  | 979082212R00 | Vodorovná doprava suti po suchu do 50 m |  | t | 2.7582 | 0
10 |  | 979083117R00 | Vodorovné přemístění suti na skládku do 6000 m |  | t | 2.7357 | 0
11 |  | 979990107R00 | Poplatek za uložení suti - směs betonu, cihel, dřeva, skupina odpadu 170904 |  | t | 2.7582 | 0
12 |  | 342111322RT4 | Příčka SDVK tl.100 mm,ocel.kce,oplášť 12,5+12,5 mm |  | m2 | 13.3125 | 0
|  |  | (1,3+0,6+1,725+1,7)*2,5 | příčka m.č.302 |  | 13.3125
13 |  | 342090131R00 | Úprava SDK příčky pro zřízení dveří 1kř do 25 kg, profily CW 100, 1x opláštěné |  | kus | 1 | 0
|  |  | 1 | m.č.302 |  | 1
14 |  | 342264051RT3 | Podhled sádrokartonový na zavěšenou ocel. konstr. |  | m2 | 3.74 | 0
|  |  | 3,74 | m.č.302 |  | 3.74
15 |  | 340271612R00 | Zazdívka otvorů pl.do 4 m2, pórobet.tvár,tl.12,5cm |  | m3 | 2.475 | 0
|  |  | 2,25*1,1 | zazdívka otvoru |  | 2.475
16 |  | 998011001R00 | Přesun hmot pro budovy zděné výšky do 6 m |  | t | 2.4494 | 0
17 |  | 610991111R00 | Zakrývání výplní vnitřních otvorů |  | m2 | 6.7756 | 0
|  |  | 1,07*1,62*1+1,125*1,7+0,655*1,05 | okna |  | 4.3336
|  |  | 1,1*2,22 | dveře |  | 2.442
18 |  | 978500010RA0 | Odsekání vnitřních obkladů |  | m2 | 4.8719 | 0
|  |  | 1,13*0,15 | obklad WC |  | 0.1695
|  |  | (0,9+1,595)*2,1-0,655*0,82 | obklad koupelna |  | 4.7024
19 |  | 979082212R00 | Vodorovná doprava suti po suchu do 50 m |  | t | 0.33129 | 0
20 |  | 979083117R00 | Vodorovné přemístění suti na skládku do 6000 m |  | t | 0.33129 | 0
|  |  | 0,33129 | obklady koupelna |  | 0.33129
21 |  | 979990001R00 | Poplatek za skládku stavební suti |  | t | 0.33129 | 0
|  |  | 0,33129 | obklady |  | 0.33129
22 |  | 612403386R00 | Hrubá výplň rýh ve stěnách do 10x10cm maltou z SMS |  | m | 140.8 | 0
|  |  | 63,8+17+60 | zához drážky elektro, ZTI |  | 140.8
23 |  | 319201315R00 | Vyrovnání zdiva pod omítku maltou ze SMS tl. 10 mm |  | m2 | 4.8719 | 0
|  |  | 1,13*0,15 | obklad WC |  | 0.1695
|  |  | (0,9+1,595)*2,1-0,655*0,82 | obklad koupelna |  | 4.7024
24 |  | 711212311R00 | Penetrace savých podkladů weberpodklad A |  | m2 | 155.171 | 0
|  |  | (2,385*2+1,2*2)*2,68-0,8*2,02 | m.č.301 |  | 17.5996
|  |  | (1,7+1,525+1,3+0,9+2,825)*2,5+(0,655+0,3*2)*0,3-0,655*1,05-0,8*2,02 | m.č.302 |  | 18.6977
|  |  | (5,46*2+2,485*2+0,6*2)*2,65-1,125*1,7-1*2,22*2+(1,125+2*1,7)*0,3 | m.č.304 |  | 40.2935
|  |  | (5,27*2+3,485*2)*2,7-1,07*1,62*2-1,0*2,22*1*(1+2,22*2)*0,3+(1,07+1,62*2)*0,3 | m.č.305 |  | 41.4802
|  |  | 37,10 | stropy |  | 37.1
25 |  | 781101142R00 | Hydroizolační stěrka dvouvrstvá pod obklady |  | m2 | 15.3978 | 0
|  |  | (1,7+1,525+1,3+0,9+2,825)*2,1+(0,655+0,3*2)*0,3-0,655*1,05-0,8*2,02 | m.č.302 |  | 15.3978
26 |  | 585811012 | SE6 jednosložková hydroizolační stěrka |  | kg | 48.5029 | 0
|  |  | ((1,7+1,525+1,3+0,9+2,825)*2,1+(0,655+0,3*2)*0,3-0,655*1,05-0,8*2,02)*1,5*2 | m.č.302 |  | 46.1932
|  |  | ;ztratné 5%; 2,3096625 |  |  | 2.3097
27 |  | 781475116R00 | Obklad vnitřní stěn keramický, do tmele, 30x30 cm |  | m2 | 15.3978 | 0
|  |  | (1,7+1,525+1,3+0,9+2,825)*2,1+(0,655+0,3*2)*0,3-0,655*1,05-0,8*2,02 | m.č.302 |  | 15.3978
28 |  | 781497131R00 | Lišta nerezová ukončovacích k obkladům |  | m | 22.95 | 0
|  |  | (1,7+1,525+1,3+0,9+2,825)+6*2,1+1,05*2 | m.č.302 |  | 22.95
29 |  | 612481211RU1 | Montáž výztužné sítě(perlinky)do stěrky-vnit.stěny |  | m2 | 103.8748 | 0
|  |  | (2,385*2+1,2*2)*2,68-0,8*2,02 | m.č.301 |  | 17.5996
|  |  | (1,7+1,525+1,3+0,9+2,825)*0,5+(0,655+0,3*2)*0,3 | m.č.302 |  | 4.5015
|  |  | (5,46*2+2,485*2+0,6*2)*2,65-1,125*1,7-1*2,22*2+(1,125+2*1,7)*0,3 | m.č.304 |  | 40.2935
|  |  | (5,27*2+3,485*2)*2,7-1,07*1,62*2-1,0*2,22*1*(1+2,22*2)*0,3+(1,07+1,62*2)*0,3 | m.č.305 |  | 41.4802
30 |  | 620991005R00 | Začišťovací okenní lišta s tkaninou |  | m | 39.59 | 0
|  |  | (1,07+1,62*2)*1+(1,125+1,7*2)+(0,655+1,05*2) | okna |  | 11.59
|  |  | (1,1+2,25*2)*2*2,5 | dveře |  | 28
31 |  | 602013142R00 | Štuk na stěnách univerzální MVJ 2 ručně |  | m2 | 103.8748 | 0
|  |  | (2,385*2+1,2*2)*2,68-0,8*2,02 | m.č.301 |  | 17.5996
|  |  | (1,7+1,525+1,3+0,9+2,825)*0,5+(0,655+0,3*2)*0,3 | m.č.302 |  | 4.5015
|  |  | (5,46*2+2,485*2+0,6*2)*2,65-1,125*1,7-1*2,22*2+(1,125+2*1,7)*0,3 | m.č.304 |  | 40.2935
|  |  | (5,27*2+3,485*2)*2,7-1,07*1,62*2-1,0*2,22*1*(1+2,22*2)*0,3+(1,07+1,62*2)*0,3 | m.č.305 |  | 41.4802
32 |  | 611481211RU1 | Montáž výztužné sítě (perlinky) do stěrky-stropy |  | m2 | 33.36 | 0
|  |  | 37,1-3,74 | m.č.301, 304 ,305 |  | 33.36
33 |  | 601016174R00 | Štuk na stropech PROFI MK2, ručně |  | m2 | 33.36 | 0
|  |  | 37,1-3,74 | m.č.301, 304 ,305 |  | 33.36
34 |  | 612421431RT2 | Oprava vápen.omítek stěn do 50 % pl. - štukových |  | m2 | 4 | 0
|  |  | 2*2*1 | zapravení průrazů |  | 4
35 |  | 998011001R00 | Přesun hmot pro budovy zděné výšky do 6 m |  | t | 3.8718 | 0
36 |  | 642941210T00 | Osazení pouzdra pro posuvné dveře jednostranné, do sádrokartonu |  | kus | 1 | 0
|  |  | 1 | m.č.109 |  | 1
37 |  | 642941211RT2 | Pouzdro pro posuvné dveře jednostranné, do SDK |  | kus | 1 | 0
|  |  | 1 | m.č.105 |  | 1
38 |  | 61169702 | Dveře posuvné do pouzdra UNO 700 x1970 mm ERKADO |  | kus | 1 | 0
|  |  | 1 | m.č.105 |  | 1
39 |  | 762300001 | Zavěšení konstrukcí dveřních křídel |  | kus | 4 | 0
|  |  | 4 | dveře stávající |  | 4
40 |  | 998011001R00 | Přesun hmot pro budovy zděné výšky do 6 m |  | t | 0.1203 | 0
41 |  | 721176103R00 | Potrubí HT připojovací D 50 x 1,8 mm |  | m | 16 | 0
|  |  | 5+1,5+6,5+1+1+1 | splašková kanalizace |  | 16
42 |  | 721176105R00 | Potrubí HT připojovací D 110 x 2,7 mm |  | m | 1 | 0
|  |  | 1 | splašková kanalizace |  | 1
43 |  | 721194105R00 | Vyvedení odpadních výpustek, D 50 x 1,8 mm |  | kus | 8 | 0
|  |  | 8 | splašková kanalizace |  | 8
44 |  | 721194109R00 | Vyvedení odpadních výpustek, D 110 x 2,3 mm |  | kus | 1 | 0
|  |  | 1 | splašková kanalizace |  | 1
45 |  | 721140915R00 | Provedení opravy vnitřní kanalizace, potrubí litinové, propojení dosavadního potrubí, DN 100 mm |  | kus | 1 | 0
|  |  | 1 | napojení na soupací potrubí |  | 1
46 |  | 721140912R00 | Provedení opravy vnitřní kanalizace, potrubí litinové, propojení dosavadního potrubí, DN 50 mm |  | kus | 1 | 0
|  |  | 1 | napojení na soupací potrubí |  | 1
47 |  | 892561111R00 | Zkouška těsnosti kanalizace DN do 125, vodou |  | m | 17 | 0
|  |  | 16+1 | splašková kanalizace |  | 17
48 |  | 998721101R00 | Přesun hmot pro vnitřní kanalizaci, výšky do 6 m |  | t | 0.00904 | 0
49 |  | 722172311R00 | Potrubí z PPR, D 20x2,8 mm, PN 16, vč.zed.výpom. |  | m | 15.4 | 0
|  |  | 3+1,2+1+1+1+1 | voda studená |  | 8.2
|  |  | 3+1,2+1+1+1 | voda teplá |  | 7.2
50 |  | 722172312R00 | Potrubí z PPR, D 25x3,5 mm, PN 16, vč.zed.výpom. |  | m | 5.4 | 0
|  |  | 1,7+1 | voda studená |  | 2.7
|  |  | 1,7+1 | voda teplá |  | 2.7
51 |  | 722172313R00 | Potrubí plastové PP-R Instaplast, včetně zednických výpomocí, D 32 x 4,4 mm, PN 16 |  | m | 9 | 0
|  |  | 4,5 | studená voda |  | 4.5
|  |  | 4,5 | teplá voda |  | 4.5
52 |  | 722174912R00 | Sestavení plastového rozvodu vody D 20 mm |  | m | 15.4 | 0
|  |  | 3+1,2+1+1+1+1 | voda studená |  | 8.2
|  |  | 3+1,2+1+1+1 | voda teplá |  | 7.2
53 |  | 722174913R00 | Sestavení plastového rozvodu vody D 25 mm |  | m | 5.4 | 0
|  |  | 1,7+1 | voda studená |  | 2.7
|  |  | 1,7+1 | voda teplá |  | 2.7
54 |  | 722174914R00 | Sestavení plastového rozvodu vody D 32 mm |  | m | 15.4 | 0
|  |  | 3+1,2+1+1+1+1 | voda studená |  | 8.2
|  |  | 3+1,2+1+1+1 | voda teplá |  | 7.2
55 |  | 722181213RT7 | Izolace návleková MIRELON PRO tl. stěny 13 mm |  | m | 15.4 | 0
|  |  | 3+1,2+1+1+1+1 | voda studená |  | 8.2
|  |  | 3+1,2+1+1+1 | voda teplá |  | 7.2
56 |  | 722181213RT8 | Izolace návleková MIRELON PRO tl. stěny 13 mm |  | m | 5.4 | 0
|  |  | 1,7+1 | voda studená |  | 2.7
|  |  | 1,7+1 | voda teplá |  | 2.7
57 |  | 722181213RU1 | Izolace návleková MIRELON PRO tl. stěny 13 mm |  | m | 9 | 0
|  |  | 4,5 | studená voda |  | 4.5
|  |  | 4,5 | teplá voda |  | 4.5
58 |  | 722190401R00 | Vyvedení a upevnění výpustek DN 15 mm |  | kus | 10 | 0
|  |  | 10 |  |  | 10
59 |  | 722190403R00 | Vyvedení a upevnění výpustek DN 25 mm |  | kus | 2 | 0
|  |  | 2 |  |  | 2
60 |  | 722223182R00 | Kohout vodovodní, kulový, výtokový, GIACOMINI R621, DN 20 mm |  | kus | 2 | 0
|  |  | 2 |  |  | 2
61 |  | 722220111R00 | Nástěnka K 247, pro výtokový ventil G 1/2" |  | kus | 10 | 0
|  |  | 10 |  |  | 10
62 |  | 722220112R00 | Nástěnka K 247, pro výtokový ventil G 3/4" |  | kus | 2 | 0
|  |  | 2 |  |  | 2
63 |  | 722220121R00 | Nástěnka K 247, pro baterii G 1/2" |  | pár | 1 | 0
|  |  | 1 |  |  | 1
64 |  | 722235111R00 | Kohout vodovodní, kulový, vnitřní-vnitřní závit, IVAR PERFECTA, DN 15 mm |  | kus | 10 | 0
|  |  | 10 |  |  | 10
65 |  | 722290226R00 | Zkouška tlaku potrubí závitového DN 50 mm |  | m | 29.8 | 0
|  |  | 15,4+5,4+9 | vodovod |  | 29.8
66 |  | 722290234R00 | Proplach a dezinfekce vodovodního potrubí DN 80 mm |  | m | 29.8 | 0
|  |  | 15,4+5,4+9 | vodovod |  | 29.8
67 |  | 998722101R00 | Přesun hmot pro vnitřní vodovod, výšky do 6 m |  | t | 0.10738 | 0
68 |  | 723120805R00 | Demontáž potrubí svařovaného závitového DN 25 - 50 mm |  | m | 20.5 | 0
|  |  | 15,5+2*2,5 | plynovod |  | 20.5
69 |  | 723182145R00 | Potrubí nerezové 1.4401 Sanpress inox, D 28 x 1,2 mm, lisované, těsnění HNBR, PN 5, plyn |  | m | 7.5 | 0
|  |  | 4,5+1,5+1,5 | rozvod plynu |  | 7.5
70 |  | 723215113R00 | Kohout kulový IVAR BRA.02.100 DN 25 mm, spoj s navařením přírub, litinový |  | kus | 1 | 0
|  |  | 1 |  |  | 1
71 |  | 723190907R00 | Odvzdušnění a napuštění plynového potrubí |  | m | 7.5 | 0
|  |  | 4,5+1,5+1,5 | rozvod plynu |  | 7.5
72 |  | 723190909R00 | Zkouška tlaková plynového potrubí |  | kus | 1 | 0
|  |  | 1 | plynové potrubí |  | 1
73 |  | 998723101R00 | Přesun hmot pro vnitřní plynovod, výšky do 6 m |  | t | 0.09396 | 0
74 |  | 725530823R00 | Demontáž, zásobník elektrický tlakový 200 l |  | soubor | 1 | 0
|  |  | 1 |  |  | 1
75 |  | 725650805R00 | Demontáž těles otopných plynových podokenních |  | soubor | 2 | 0
|  |  | 2 |  |  | 2
76 |  | 725110811R00 | Demontáž klozetů splachovacích |  | soubor | 1 | 0
|  |  | 1 |  |  | 1
77 |  | 725290020RA0 | Demontáž umyvadla včetně baterie a konzol |  | kus | 1 | 0
|  |  | 1 | umyvadlo koupelna |  | 1
78 |  | 725829301RT2 | Montáž baterie umyvadlové a dřezové stojánkové |  | kus | 2 | 0
|  |  | 1 | koupelna |  | 1
|  |  | 1 | kuchyně |  | 1
79 |  | 725200030RA0 | Montáž zařizovacích předmětů - umyvadlo |  | kus | 1 | 0
|  |  | 1 | umyvadlo koupelna |  | 1
80 |  | 64214361 | Umyvadlo LYRA Plus s otv. bater. 600x490x195 mm |  | kus | 1 | 0
|  |  | 1 | umyvadlo koupelna |  | 1
81 |  | 725860251R00 | Sifon umyvadlový chromovaný Raf SV1410 |  | kus | 1 | 0
|  |  | 1 | umyvadlo kooupelna |  | 1
82 |  | 725119305R00 | Montáž klozetových mís kombinovaných |  | soubor | 1 | 0
|  |  | 1 |  |  | 1
83 |  | 64234636 | Mísa kombinační CUBITO PURE stojící VARIO odpad, boční připojení, povrch JIKA perla |  | kus | 1 | 0
|  |  | 1 |  |  | 1
84 |  | 55167397.A | Sedátko klozetové z PH LUKAS/RIGO/DINO č. 9337.0 |  | kus | 1 | 0
|  |  | 1 | WC koupelna |  | 1
85 |  | 725845811R00 | Baterie termostatická sprchová nástěnná |  | soubor | 1 | 0
|  |  | 1 | sprcha koupelna |  | 1
86 |  | 725249102R00 | Montáž sprchových mís a vaniček |  | soubor | 1 | 0
|  |  | 1 |  |  | 1
87 |  | 55220105.M | Vanička sprchová RONDA 80 EX |  | kus | 1 | 0
|  |  | 1 |  |  | 1
88 |  | 725249121T00 | Montáž jednodílné sprchové zástěny |  | kus | 1 | 0
|  |  | 1 | sprcha koupelna |  | 1
89 |  | 55428097VD | Sprchová zástěna čtvrtkruhová 800 x 1850 mm |  | kus | 1 | 0
|  |  | 1 | koupelna |  | 1
90 |  | 725249123T00 | Montáž sprchových dveří |  | kus | 1 | 0
|  |  | 1 | sprcha koupelna |  | 1
91 |  | 551450090 | Baterie sprchová směšovací nástěnná PL80B |  | kus | 1 | 0
|  |  | 1 | sprcha koupelna |  | 1
92 |  | 55145352 | Set sprchový hadice, růžice, držák 901.00 |  | kus | 1 | 0
|  |  | 1 | sprcha koupelna |  | 1
93 |  | 725849302R00 | Montáž držáku sprchy |  | kus | 1 | 0
|  |  | 1 | sprcha koupelna |  | 1
94 |  | 725319101R00 | Montáž dřezů jednoduchých |  | soubor | 1 | 0
|  |  | 1 | kuchyně |  | 1
95 |  | 642812122 | Dřez nerezový DR45/58 s přepadem 580 x 450 mm |  | kus | 1 | 0
|  |  | 1 | kuchyně |  | 1
96 |  | 725860201R00 | Sifon dřezový HL100, 6/4", s přípojkou pro myčku, pračku |  | kus | 1 | 0
|  |  | 1 | kuchyně |  | 1
97 |  | 725314290R00 | Příslušenství k dřezu v kuchyňské sestavě |  | soubor | 1 | 0
|  |  | 1 | kuchyně |  | 1
98 |  | 766495100R00 | Zhotovení otvorů pro instal. dvířka do 0,9 m2 |  | m2 | 1 | 0
|  |  | 1 | vodoměr |  | 1
99 |  | 763761201R00 | Montáž otvorových výplní - dvířek, poklopů |  | kus | 1 | 0
|  |  | 1 | vodoměr+vana |  | 1
100 |  | 725980122R00 | Dvířka z plastu, 200 x 300 mm |  | kus | 1 | 0
|  |  | 1 | dvířka vodoměr |  | 1
101 |  | 725860227RT1 | Sifon ke sprchové vaničce PP HL520, D 50 mm |  | kus | 1 | 0
|  |  | 1 | sprcha |  | 1
102 |  | 725860184R00 | Sifon pračkový HL406, D 40/50 mm |  | kus | 2 | 0
|  |  | 2 | koupelna |  | 2
103 |  | 998725101R00 | Přesun hmot pro zařizovací předměty, výšky do 6 m |  | t | 0.39913 | 0
104 |  | 728414611R00 | Montáž digestoře vestavěné |  | kus | 1 | 0
|  |  | 1 | digestoř kuchyňská |  | 1
105 |  | 721176105R00 | Potrubí HT připojovací, D 110 x 2,7 mm |  | m | 4 | 0
|  |  | (2+0,5) | VZT potrubí m.č.302 |  | 2.5
|  |  | (1,0+0,5) | VZT potrubí m.č.304 |  | 1.5
106 |  | 721176101R00 | Potrubí HT připojovací, D 32 x 1,8 mm |  | m | 1.75 | 0
|  |  | 1,0+0,75 | odvod kondenzátu VZT |  | 1.75
107 |  | 721140912R00 | Provedení opravy vnitřní kanalizace, potrubí litinové, propojení dosavadního potrubí, DN 50 mm |  | kus | 1 | 0
|  |  | 1 | odvod kondenzátu VZT |  | 1
108 |  | 728611113R00 | Montáž ventilátoru radiálního nízkotlakého potrubního do 0,07 m2 |  | kus | 1 | 0
|  |  | 1 | VZT |  | 1
109 |  | 429148001VD | Ventilátor do koupelny VENTS TT 150 |  | kus | 1 | 0
|  |  | 1 | VZT |  | 1
110 |  | 728412321R00 | Montáž anemostatu kruhového tryskového do d 200 mm |  | kus | 1 | 0
|  |  | 1 | odvětrání VZT |  | 1
111 |  | 4297268211 | Anemostat vířivý 12 |  | kus | 1 | 0
|  |  | 1 | odvětrání VZT |  | 1
112 |  | 728415121R00 | Montáž mřížky větrací nebo ventilační do d 100 mm |  | kus | 2 | 0
|  |  | 2 | odvětrání VZT fasáda |  | 2
113 |  | 429727810 | Mřížka kruhová PVC průměr 100 mm |  | kus | 2 | 0
|  |  | 2 | odvětrání VZT fasáda |  | 2
114 |  | 998728101R00 | Přesun hmot pro vzduchotechniku, výšky do 6 m |  | t | 0.00843 | 0
115 |  | 731249322R00 | Montáž závěsných kotlů turbo s TUV, odkouření |  | soubor | 1 | 0
|  |  | 1 | vytápění |  | 1
116 |  | 48417461 | Kotel Therm PRO 14 KX.A (55 l) s integrovaným zásobníkem TV |  | kus | 1 | 0
|  |  | 1 |  |  | 1
117 |  | 731411273R00 | Průchodka střeš.pro vodorovnou střechu,turbokotle |  | kus | 1 | 0
|  |  | 1 | vytápění |  | 1
118 |  | 731412577R00 | Kryt komína, šachty pro kondenzační kotel |  | kus | 1 | 0
|  |  | 1 | vytápění |  | 1
119 |  | 731412232R00 | Odkouření připojení na komín 80/125 mm PP dl.0,5 m |  | sada | 1 | 0
|  |  | 1 | vytápění |  | 1
120 |  | 731412211R00 | Odkouř. koax.svislé 80/125 PP dl.1,5m vč.stř.nást. |  | sada | 1 | 0
|  |  | 1 | vytápění |  | 1
121 |  | 731412253R00 | Kus prodlužovací odkouření 80/125 mm PP dl. 2,0 m |  | kus | 4 | 0
|  |  | 4 | vytápění |  | 4
122 |  | 998731101R00 | Přesun hmot pro kotelny, výšky do 6 m |  | t | 0.06574 | 0
123 |  | 732331512R00 | Nádoby expanzní tlak.s memb.Expanzomat, 12 l |  | soubor | 1 | 0
|  |  | 1 | vytápění |  | 1
124 |  | 733163102R00 | Potrubí z měděných trubek vytápění D 15 x 1,0 mm |  | m | 15 | 0
|  |  | 7,5*2 | rozovdy ÚT |  | 15
125 |  | 733163103R00 | Potrubí z měděných trubek vytápění D 18 x 1,0 mm |  | m | 19 | 0
|  |  | 9,5*2 | rozovdy ÚT |  | 19
126 |  | 722181212RT5 | Izolace návleková MIRELON PRO tl. stěny 9 mm |  | m | 15 | 0
|  |  | 15 |  |  | 15
127 |  | 722181212RT6 | Izolace návleková MIRELON PRO tl. stěny 9 mm |  | m | 19 | 0
|  |  | 19 |  |  | 19
128 |  | 733190106R00 | Tlaková zkouška potrubí DN 32 |  | m | 34 | 0
|  |  | 15+19 |  |  | 34
129 |  | 998733101R00 | Přesun hmot pro rozvody potrubí, výšky do 6 m |  | t | 0.0288 | 0
130 |  | 734223112RT1 | Ventil termostatický, rohový, IVAR.VS DN 15 |  | kus | 3 | 0
|  |  | 3 | otopná tělesa |  | 3
131 |  | 734221672R00 | Hlavice ovládání ventilů termostatická |  | kus | 3 | 0
|  |  | 3 | otopná tělesa |  | 3
132 |  | 734213112R00 | Ventil automatický odvzdušňovací, IVAR VARIA DN 15 |  | kus | 1 | 0
|  |  | 1 |  |  | 1
133 |  | 734233112R00 | Kohout kulový, vnitř.-vnitř.z. IVAR PERFECTA DN 20 |  | kus | 2 | 0
|  |  | 2 |  |  | 2
134 |  | 734291113R00 | Kohouty plnící a vypouštěcí G 1/2 |  | kus | 1 | 0
|  |  | 1 |  |  | 1
135 |  | 734432114R00 | Prostorový termostat IVAR MAGICTIME PLUS |  | kus | 1 | 0
|  |  | 1 | vytápění |  | 1
136 |  | 734209113R00 | Montáž armatur závitových,se 2závity, G 1/2 |  | kus | 3 | 0
|  |  | 3 | vytápění |  | 3
137 |  | 998734101R00 | Přesun hmot pro armatury, výšky do 6 m |  | t | 0.00437 | 0
138 |  | 735171132R00 | Těleso trub.Koralux Linear Comfort-M KLTM 1500.750 |  | kus | 1 | 0
|  |  | 1 | topení koupelna |  | 1
139 |  | 735157548R00 | Otopné těleso panelové Radik Ventil Kompakt 21, v. 500 mm, dl. 1200 mm |  | kus | 2 | 0
|  |  | 2 | otopná tělesa |  | 2
140 |  | 998735101R00 | Přesun hmot pro otopná tělesa, výšky do 6 m |  | t | 0.01692 | 0
141 |  | 762812811R00 | Demontáž záklopů z hoblovaných prken tl. do 3,2 cm |  | m2 | 3.25 | 0
|  |  | (5+1,5)*0,5 | kanalizace v podlaze |  | 3.25
142 |  | 762812240RT3 | Montáž záklopu, vrchní na sraz, hoblovaná prkna |  | m2 | 3.25 | 0
|  |  | (5+1,5)*0,5 | kanalizace v podlaze |  | 3.25
143 |  | 998762102R00 | Přesun hmot pro tesařské konstrukce, výšky do 12 m |  | t | 0.09185 | 0
144 |  | 726190906R00 | Odmontování kuchyňské linky s armaturou |  | kus | 1 | 0
|  |  | 1 | kuchyňská linka |  | 1
145 |  | 766810010VD | Kuchyňské linky dodávka a montáž |  | kus | 1 | 0
|  |  | 1 | kuch linka |  | 1
146 |  | 766664916R00 | Seříznutí dveřních křídel z tvrdého dřeva |  | kus | 1 | 0
|  |  | 1 | úprava pro VZT |  | 1
147 |  | 766825122R00 | Montáž vestavěné skříně 2křídlové šatní |  | kus | 1 | 0
|  |  | 1 |  |  | 1
148 |  | 615200001 | Skříň vestavná |  | kus | 1 | 0
|  |  | 1 |  |  | 1
149 |  | 998766101R00 | Přesun hmot pro truhlářské konstr., výšky do 6 m |  | t | 0.21039 | 0
150 |  | 965200013RA0 | Bourání mazanin betonových s potěrem nebo teracem |  | m3 | 0.4095 | 0
|  |  | (1,13+1,6)*0,15 | m.č.302, 303 |  | 0.4095
151 |  | 771990010RA0 | Vybourání keramické nebo teracové dlažby |  | m2 | 2.73 | 0
|  |  | 1,13+1,6 | m.č. 302, 303 |  | 2.73
152 |  | 979082212R00 | Vodorovná doprava suti po suchu do 50 m |  | t | 1.0783 | 0
153 |  | 979083117R00 | Vodorovné přemístění suti na skládku do 6000 m |  | t | 1.0783 | 0
154 |  | 979990001R00 | Poplatek za skládku stavební suti |  | t | 1.0783 | 0
|  |  | 1,07835 |  |  | 1.0783
155 |  | 713191100RT9 | Položení separační fólie |  | m2 | 13.7161 | 0
|  |  | 3+3,74+2,385*2,925 | m.č.301, 302, 304 |  | 13.7161
156 |  | 631591211R00 | Násyp pod podlahy FERMACELL do 100 mm |  | m3 | 0.82297 | 0
|  |  | (3+3,74+2,385*2,925)*0,06 | m.č.301, 302, 304 |  | 0.82297
157 |  | 635110051R00 | Montáž suchých podlah z dílců na pero a drážku |  | m2 | 13.7161 | 0
|  |  | 3+3,74+2,385*2,925 | m.č.301, 302, 304 |  | 13.7161
158 |  | 59597014 | Deska sádrovláknitá FERMACELL, rozměr 2500 x 1250 x 12,5 mm |  | m2 | 15.0877 | 0
|  |  | 3+3,74+2,385*2,925 | m.č.301, 302, 304 |  | 13.7161
|  |  | ;ztratné 10%; 1,371612 |  |  | 1.3716
159 |  | 713121111RT1 | Montáž tepelné nebo kročejové izolace podlah na sucho, jednovrstvé |  | m2 | 13.7161 | 0
|  |  | 3+3,74+2,385*2,925 | m.č.301, 302, 304 |  | 13.7161
160 |  | 63153802.A | Deska z minerální vlny podlahová tuhá STEPROCK HD tl. 40 x 600 x 1000 mm |  | m2 | 15.0877 | 0
|  |  | 3+3,74+2,385*2,925 | m.č.301, 302, 304 |  | 13.7161
|  |  | ;ztratné 10%; 1,371612 |  |  | 1.3716
161 |  | 635111022R00 | Podlaha Fermacell 2E22, desky 12,5 +12,5 mm |  | m2 | 9.9761 | 0
|  |  | 3+2,385*2,925 | m.č.301, 304 |  | 9.9761
162 |  | 635111041R00 | Podlaha Fermacell Powerpanel TE,desky 25 mm |  | m2 | 3.74 | 0
|  |  | 3,74 | m.č.302 |  | 3.74
163 |  | 771101210R00 | Penetrace podkladu pod dlažby |  | m2 | 13.7161 | 0
|  |  | 3+3,74+2,385*2,925 | m.č.301, 302, 304 |  | 13.7161
164 |  | 711212012R00 | Hydroizolační povlak vyztužený tkaninou |  | m2 | 3.74 | 0
|  |  | 3,74 | m.č.302 |  | 3.74
165 |  | 711212231R00 | Těsnicí pás do spoje podlaha - stěna FERMACELL |  | m | 9.05 | 0
|  |  | 1,7*2+2,825*2 | m.č.302 |  | 9.05
166 |  | 711212241R00 | Těsnění prostupů těsnicí manžetou FERMACELL |  | kus | 1 | 0
|  |  | 1 | m.č.302 |  | 1
167 |  | 771570014RA0 | Dlažba z dlaždic keramických 30 x 30 cm |  | m2 | 13.7161 | 0
|  |  | 3+3,74+2,385*2,925 | m.č.301, 302, 304 |  | 13.7161
168 |  | 771471017R00 | Obklad soklíků keram.rovných do MC,25x6,5,H 6,5 cm |  | m | 13.605 | 0
|  |  | (1,2*2+2,385*2)+(2,925*2+2,485+0,6)-0,9*2-0,7*1 | soklík m.č. 301, 304 |  | 13.605
169 |  | 998771101R00 | Přesun hmot pro podlahy z dlaždic, výšky do 6 m |  | t | 2.1538 | 0
170 |  | 775511800R00 | Demontáž podlah vlysových lepených včetně lišt |  | m2 | 9.9761 | 0
|  |  | 3+2,385*2,925 | m.č.301, 304 |  | 9.9761
171 |  | 762900060RAB | Demontáž dřevěných podlah z prken |  | m2 | 9.9761 | 0
|  |  | 3+2,385*2,925 | m.č.301, 304 |  | 9.9761
172 |  | 713190813R00 | Odstranění tepelné izolace ze sypkých hmot, lože ze škváry, tl. do 150 mm |  | m2 | 9.9761 | 0
|  |  | 3+2,385*2,925 | m.č.301, 304 |  | 9.9761
173 |  | 979083117R00 | Vodorovné přemístění suti na skládku do 6000 m |  | t | 2.0242 | 0
174 |  | 979990265R00 | Poplatek za uložení směsné stavební a demoliční suti s obsahem nebezpečných látek |  | t | 1.5712 | 0
175 |  | 775512953R00 | Doplnění podlah vlysových,asfalt.,21 mm do 2 m2 |  | kus | 1.7925 | 0
|  |  | 2,485*0,5 | m.č.304 |  | 1.2425
|  |  | 1,1*0,5 | m.č.305 |  | 0.55
176 |  | 775591900R00 | Oprava podlah, broušení vlysů, parket trojnásobné, tmelení |  | m2 | 24.6695 | 0
|  |  | 2,535*2,485+18,37 | m.č.304, 305 |  | 24.6695
177 |  | 777610022RA0 | Nátěr podlah dřevěných, 3 x Epostyl 200 V 55 |  | m2 | 24.6695 | 0
|  |  | 2,535*2,485+18,37 | m.č.304, 305 |  | 24.6695
178 |  | 775981115R00 | Lišta hliníková podlahová ukončující,vlys.podlaha |  | m | 23.065 | 0
|  |  | (2,485+2*2,535)+(2*5,27+2*2,485) | m.č.304, 305 |  | 23.065
179 |  | 775981122R00 | Lišta nerezová přechodová,stejná výška vlys.podlah |  | m | 2.485 | 0
|  |  | 2,485 | m.č.304 |  | 2.485
180 |  | 998775101R00 | Přesun hmot pro podlahy vlysové, výšky do 6 m |  | t | 2.147 | 0
181 |  | 783900030RAB | Odstranění nátěrů z truhlářských výrobků |  | m2 | 30.6 | 0
|  |  | (0,2+0,6+0,2)*(2,3+2,3+1,2)*3 | dveře zárubně |  | 17.4
|  |  | (1*2,2)*2*3 | dveře křídla |  | 13.2
182 |  | 783624200R00 | Nátěr synt. truhl. výrobků 2x + 1x email + 1x tmel |  | m2 | 30.6 | 0
|  |  | (0,2+0,6+0,2)*(2,3+2,3+1,2)*3 | dveře zárubně |  | 17.4
|  |  | (1*2,2)*2*3 | dveře křídla |  | 13.2
183 |  | 783220010RAC | Nátěr kovových doplňkových konstrukcí syntetický |  | m2 | 1.75 | 0
|  |  | (2,05+2,05+0,9)*(0,1+0,15+0,1) | zárubně m.č.301 |  | 1.75
184 |  | 783424140R00 | Nátěr syntetický potrubí do DN 50 mm Z + 2x |  | m | 7.5 | 0
|  |  | 4,5+1,5+1,5 | rozvod plynu |  | 7.5
185 |  | 784900010RAB | Odstranění stávajících maleb |  | m2 | 126.048 | 0
|  |  | (2,385*2+1,2*2)*2,68-1,0*2,22*3-0,8*2,22 | m.č.301 |  | 10.7796
|  |  | (1,13)*2,68 | m.č.302 |  | 3.0284
|  |  | (1,6+0,9)*2,69-0,655*1,05+(0,655+1,05*2)*0,3 | m.č.303 |  | 6.8637
|  |  | (5,46+2,485*2+1,89)*2,65-1,125*1,7-1*2,22*2+(1,125+2*1,7)*0,3 | m.č.304 |  | 27.653
|  |  | (5,27*2+3,485*2)*2,7-1,07*1,62*2-1,0*2,22*2+(1,07+1,62*2)*0,3 | m.č.305 |  | 40.6632
|  |  | 37,06 | stropy |  | 37.06
186 |  | 784450075RA0 | Malba disperzní, penetrace 1x, malba bílá 2x |  | m2 | 140.9748 | 0
|  |  | (2,385*2+1,2*2)*2,68-0,8*2,02 | m.č.301 |  | 17.5996
|  |  | (1,7+1,525+1,3+0,9+2,825)*0,5+(0,655+0,3*2)*0,3 | m.č.302 |  | 4.5015
|  |  | (5,46*2+2,485*2+0,6*2)*2,65-1,125*1,7-1*2,22*2+(1,125+2*1,7)*0,3 | m.č.304 |  | 40.2935
|  |  | (5,27*2+3,485*2)*2,7-1,07*1,62*2-1,0*2,22*1*(1+2,22*2)*0,3+(1,07+1,62*2)*0,3 | m.č.305 |  | 41.4802
|  |  | 37,10 | stropy |  | 37.1
187 |  | 210000001VD | Demontáže stávajících prvků elektro k jejich výměně |  | soub. | 1 | 0
|  |  | 1 |  |  | 1
188 |  | 210120901R00 | Hlavní vypínač v rozvaděči |  | kus | 1 | 0
|  |  | 1 | elektro |  | 1
189 |  | 35822000002VD | Hlavní vypínač 25A |  | kus | 1 | 0
|  |  | 1 | elektro |  | 1
190 |  | 650063212R00 | Montáž svodiče přepětí |  | kus | 1 | 0
|  |  | 1 | elektro |  | 1
191 |  | 357160002VD | Svodič přepětí B+C, EATON SPBT12-280/4 |  | kus | 1 | 0
|  |  | 1 | elektro |  | 1
192 |  | 210120569R00 | Jistič trojpólový do 25 A se zapojením |  | kus | 1 | 0
|  |  | 1 | elektro |  | 1
193 |  | 35822000003VD | Jistič EATON třífázový 16A |  | kus | 1 | 0
|  |  | 1 | elektro |  | 1
194 |  | 210120813R00 | Chránič proudový do 16 A |  | kus | 9 | 0
|  |  | 2+1+6 | elektro |  | 9
195 |  | 35822000004VD | Proudový chránič s nadproud. ochranou šířka 1 modul, 10A |  | kus | 2 | 0
|  |  | 2 | elektro |  | 2
196 |  | 35822000005VD | Proudový chránič s nadproud. ochranou šířka 2 moduly, 10A |  | kus | 1 | 0
|  |  | 1 | elektro |  | 1
197 |  | 35822000006VD | Proudový chránič s nadproud. ochranou šířka 2 moduly, 16A |  | kus | 6 | 0
|  |  | 6 | elektro |  | 6
198 |  | 210111011RT7 | Zásuvka domovní zapuštěná - provedení 2P+PE |  | kus | 21 | 0
|  |  | 21 | elektro |  | 21
199 |  | 210110041RT6 | Spínač zapuštěný jednopólový, řazení 1 |  | kus | 3 | 0
|  |  | 3 | elektro |  | 3
200 |  | 210110054RT6 | Spínač zapuštěný střídavý dvojitý, řazení 6+6 |  | kus | 2 | 0
|  |  | 2 | elektro |  | 2
201 |  | 210110043RT6 | Spínač zapuštěný seriový, řazení 5 |  | kus | 1 | 0
|  |  | 1 | elektro |  | 1
202 |  | 222730001R00 | Účastnická zásuvka TV+R+SAT koncová pod omítku |  | kus | 1 | 0
|  |  | 1 | elektro |  | 1
203 |  | 34536515 | Přístroj zásuvky TV+R+SAT, koncový (typ EU 3303) 5011-A3303 |  | kus | 1 | 0
|  |  | 1 | elektro |  | 1
204 |  | 222490901R00 | Zásuvka telefonní pod omítku, do krabice |  | kus | 3 | 0
|  |  | 3 | elektro |  | 3
205 |  | 3745165110 | Zásuvka telefonní 1 x RJ11 |  | kus | 1 | 0
|  |  | 1 | elektro |  | 1
206 |  | 371202013 | Zásuvka datová OPUS 2xRJ45 |  | kus | 2 | 0
|  |  | 2 |  |  | 2
207 |  | 34536700 | Rámeček jednonásobný 3901A-B10 |  | kus | 15 | 0
|  |  | 15 | elektro |  | 15
208 |  | 34536705 | Rámeček dvojnásobný, vodorovný 3901A-B20 |  | kus | 5 | 0
|  |  | 5 | elektro |  | 5
209 |  | 34536710 | Rámeček trojnásobný, vodorovný 3901A-B30 |  | kus | 1 | 0
|  |  | 1 | elektro |  | 1
210 |  | 650101576R00 | Montáž LED svítidla nástěnného přisaz. s čidlem |  | kus | 1 | 0
|  |  | 1 | elektro |  | 1
211 |  | 3481410001VD | Svítidlo interiérové stropní 18 W s pohybovým čidlem PIR nebo RF |  | kus | 1 | 0
|  |  | 1 | elektro |  | 1
212 |  | 650031112R00 | Osazení rozvodnice do výklenku, pl. do 0,3 m2 |  | kus | 2 | 0
|  |  | 2 | elektro |  | 2
213 |  | 357160001VD | Rozvodnice zapuštěná 4-řadá ABB UK648E3 |  | kus | 1 | 0
|  |  | 1 | elektro |  | 1
214 |  | 357160002VD | Zapuštěná rozvodnice, multimediální SEZ C-BOX MSF 14M |  | kus | 1 | 0
|  |  | 1 | elektro |  | 1
215 |  | 37500007VD | Super multifunkční relé ELKO SMR-H |  | kus | 1 | 0
|  |  | 1 | elektro |  | 1
216 |  | 54152726 | Tyč topná s regulátorem Z-KT7R-0800-10 |  | kus | 1 | 0
|  |  | 1 | elektro |  | 1
217 |  | 210000002VD | Revize elektro |  | soub. | 1 | 0
|  |  | 1 |  |  | 1
218 |  | 998011001R00 | Přesun hmot pro budovy zděné výšky do 6 m |  | t | 0.01955 | 0
219 |  | 650125217RT2 | Uložení kabelu Cu 5 x 6 mm2 do trubky |  | m | 25 | 0
|  |  | 20+5 |  |  | 25
220 |  | 650125213RT2 | Uložení kabelu Cu 5 x 2,5 mm2 do trubky |  | m | 15 | 0
|  |  | 15 |  |  | 15
221 |  | 650125143RT2 | Uložení kabelu Cu 3 x 2,5 mm2 do trubky |  | m | 200 | 0
|  |  | 200 |  |  | 200
222 |  | 650125141RT2 | Uložení kabelu Cu 3 x 1,5 mm2 do trubky |  | m | 150 | 0
|  |  | 150 |  |  | 150
223 |  | 650125211RT2 | Uložení kabelu Cu 5 x 1,5 mm2 do trubky |  | m | 50 | 0
|  |  | 50 |  |  | 50
224 |  | 222280001VD | Koaxiální kabel v trubkách EMOS CB113UV |  | m | 25 | 0
|  |  | 25 |  |  | 25
225 |  | 222280002VD | Kabel instalační silikonový ohebný pro vývod k varné desce SIHF 5Cx2,5 |  | m | 2.5 | 0
|  |  | 2,5 |  |  | 2.5
226 |  | 222280003VD | FTP kabel Solarix SXKD-6-FTP-PE černý venkovní |  | m | 30 | 0
|  |  | 30 |  |  | 30
227 |  | 222280004VD | Instalační trubka plastová KOPOS MONOFLEX 1420 |  | m | 50 | 0
|  |  | 50 |  |  | 50
228 |  | 222280005VD | Instalační trubka plastová KOPOS MONOFLEX 1425 |  | m | 10 | 0
|  |  | 10 |  |  | 10
229 |  | 998011001R00 | Přesun hmot pro budovy zděné výšky do 6 m |  | t | 0.0958 | 0
|  |  | 0,138 |  |  | 0.138
230 |  | 953941312R00 | Osazení požárního hasicího přístroje na stěnu |  | kus | 1 | 0
|  |  | 1 | PHP |  | 1
231 |  | 44984114 | Přístroj hasicí práškový P6Te |  | kus | 1 | 0
|  |  | 1 | PHP |  | 1
232 |  | 953941395R00 | Vystavení revizní zprávy-požární hasicí přístroj |  | kus | 1 | 0
|  |  | 1 | PHP |  | 1
233 |  | 222330891R00 | Kouřový nasávací hlásič 1kanálový, na úchytné body |  | kus | 1 | 0
|  |  | 1 | PBŘ |  | 1
234 |  | 052002VRN | Finanční rezerva |  | Soubor | 1 | 0
|  |  | 1 |  |  | 1
Poznámka:

## Výpis materiálu elektro
Byt č.3, č.p.1247/3, 3. NP
Název | Označení výrobce | Počet ks
Hlavní vypínač 25A | IS-25/3 25A | 1
Svodič přepětí B+C | SPBT12-280/4 | 1
Jistič EATON třífázový 16A | PL6-B16/3 16A | 1
Proudový chránič s nadproud. ochranou šířka 1 modul, 10A | LMF-10B-1N-030A | 2
Proudový chránič s nadproud. ochranou šířka 2 moduly, 10A | PFL6-10/1N/B/003 | 1
Proudový chránič s nadproud. ochranou šířka 2 moduly, 16A | PFL6-16/1N/B/003 | 6
Vývodka kabelová se svorkovnicí ABB 5P (varná deska) | 3938A-A106B | 1
Zásuvka jednonásobná s ochranným kolíkem, s clonkami | 5519A-A02357 B | 21
Přístroj spínače jednopólového (1) | 3559-A01345 | 3
Přístroj přepínače střídavého dvojitého (6+6) | 3559-A52345 | 2
Přístroj přepínače sériového (5) | 3559-A05345 | 1
Přístroj zásuvky anténní TV, rozhlasové a satelitní - koncové | 5011-A3303 | 1
Přístroj zásuvky datové Modular Jack RJ 45-8 Cat. 6 | RJ45C6U | 2
Kryt zásuvky anténní s 3 otvory | 5011C-A201 B1 | 1
Kryt zásuvky komunikační | 5014A-A02018 B | 1
Rámeček pro el.přístroje, jednonásobný | 3901A-B10 B | 15
Rámeček pro el. přístroje, dvojnásobný vodorovný | 3901A-B20 B | 4
Rámeček pro el. přístroje, dvojnásobný svislý | 3901A-B21 B | 1
Rámeček pro el. přístroje, trojnásobný vodorovný | 3901A-B30 B | 1
Stropní LED svítidlo s pohybovým čidlem PIR nebo RF např. | JOTA 18W | 1
Zapuštěná rozvodnice, 3-řadá např. ABB UK636E3 | 2CPX077842R9999 | 1
Topná tyč 800W s termostatem pro koupelnový žebřík s kroucenou šňůrou a zapojením do zásuvky |  | 1

## VORN (hidden)
Vedlejší a ostatní rozpočtové náklady
Název stavby: | Revitalizace městských bytů v Šumperku - BJ č.3 | Objednatel: | Město Šumperk, nám. Míru 1, 787 01 Šumperk |  | IČO/DIČ: | 00303461/
Druh stavby: | Bytový dům | Projektant: | Ing. Petr Doleček |  | IČO/DIČ: | 71779647/
Lokalita: | 17.listopadu 1247/3 Šumperk | Zhotovitel: |  |  | IČO/DIČ:
Začátek výstavby: |  | Konec výstavby: |  |  | Položek: | 234
JKSO: |  | Zpracoval: | Ing. Petr Doleček |  | Datum: | 26.06.2024
Vedlejší rozpočtové náklady VRN
Doplňkové náklady DN |  |  | Kč | % | Základna | Kč
Práce přesčas |  |  | 0 |  |  | 0
Bez pevné podl. |  |  | 0 |  |  | 0
Kulturní památka |  |  | 0 |  |  | 0
Celkem DN | [5 empty] | 0
Náklady na umístění stavby (NUS) |  |  | Kč | % | Základna | Kč
Zařízení staveniště |  |  | 0 |  |  | 0
Mimostav. doprava |  |  | 0 |  |  | 0
Územní vlivy |  |  | 0 |  |  | 0
Provozní vlivy |  |  | 0 |  |  | 0
Ostatní |  |  | 0 |  |  | 0
NUS z rozpočtu |  |  | 0 |  |  | 0
Celkem NUS |  |  |  | 3 | 100000 | 3000
Celkem VRN |  |  | 3000
Ostatní rozpočtové náklady ORN
Ostatní rozpočtové náklady (ORN) |  |  | Kč | % | Základna | Kč
|  |  | 0 |  |  | 0
Celkem ORN | [5 empty] | 0