## SO01 Krycí list
KRYCÍ LIST ROZPOČTU
Stavba : |  | Název stavby : |  |  |  |  | JKSO :
|  | Rekonstrukce oddělení ortopedie |  |  |  |  | 801 11
|  | v pavilonu "B" nemocnice Šumperk |  |  |  |  | budovy nemocnic a nemocnic s poliklinikou
Objekt : |  | Název objektu : |  |  |  |  | Klasifikace stavebních děl CZ-CC:
|  | SO 01 Vlastní objekt |  |  |  |  | 126411: Budovy nemocnic a nemocnic s poliklinikou
Stavební díl : |  | Název stavebního dílu : |  |  |  |  | Cenová soustava:
|  | SOUHRNNÝ ROZPOČET |  |  |  |  | URS
Investor: |  | Město Šumperk |  |  |  | Počet měrných jednotek : |  | 0
Objednatel : |  | Nemocnice Šumperk a.s. |  |  |  | Náklady na MJ : |  | 0
Počet listů : | [5 empty] | Zakázkové číslo : | 2016021
Zpracovatel projektu : | [5 empty] | Zhotovitel :
PROMOS s.r.o., Nerudova 32, Šumperk
ROZPOČTOVÉ NÁKLADY
Základní rozpočtové náklady |  |  |  |  | Vedlejší náklady
| HSV celkem |  | -------------- | Kč |  | Vedlejší rozpočtové náklady (VRN)
Z | PSV celkem |  | -------------- | Kč | 03-Zařízení staveniště |  | -------------- | Kč
R | Dodávka celkem |  | -------------- | Kč | 06-Územní vlivy |  | -------------- | Kč
N | Montáž celkem |  | -------------- | Kč | 07-Provozní vlivy |  | -------------- | Kč
ZRN celkem |  |  | 0 |  |  | VRN celkem | 0
Ostatní rozpočtové náklady (ORN)
HZS |  |  | -------------- | Kč | 01-Průzkum a geodet. |  | -------------- | Kč
[5 empty] | 02- Příprava staveniště |  | -------------- | Kč
ZRN+HZS |  |  | 0 |  | 04-Inženýrská činnost |  | -------------- | Kč
Vypracoval |  | PROMOS s.r.o., Nerudova 32, Šumperk |  |  | 05-Finanční náklady |  | 150000 | Kč
Jméno : |  | Ing.Krejčí Kamil, Ing. Procházka Petr, Ing. Miloš Polišenský, Pohlová Jaroslava, Ing. Josef Dvořáček, Ing. Pavel Spáčil |  |  | 09-Ostatní náklady |  | -------------- | Kč
Datum : |  | 2016-09-22 |  |  |  | ORN Celkem | 150000 | Kč
Podpis: |  |  |  |  | Vedlejší náklady celkem (VRN+ORN) |  | 150000 | Kč
Objednatel |  |  |  |  | ZRN+HZS |  | 0
Jméno : |  |  |  |  | VN celkem |  | 150000 | Kč
Datum :
Podpis: |  |  |  |  | Cena bez DPH |  | 150000 | Kč
Zhotovitel |  |  |  |  | 0 | % DPH
Jméno : |  |  |  |  | 15 | % DPH
Datum : |  |  |  |  | 21 | % DPH | 31500 | Kč
Podpis: |  |  |  |  | Cena vč. DPH |  | 181500 | Kč
poznámka:
Projektová dokumentace stanoví technické a uživatelské standardy staveb. Konkrétní materiály a výrobky uvedené v projektové dokumentaci a tomto výkazu výměr určují specifikaci požadovaných fyzikálních, technických, estetických a kvalitativních vlastností (viz. technické listy výrobků), jež musí splňovat případné alternativy. Konkrétní názvy výrobků byly použity pouze v případech, kde nebylo možné popsat daný prvek jiným způsobem, nebo na ně byly provedeny technické výpočty pro dosaženi zadaných a projektovaných parametrů. Záměny materiálů a výrobků jsou akceptovatelné za předpokladu, že budou tyto vlastnosti a parametry dodrženy a nevyvolají zásadní změny v projektovém řešení případně funkčnosti zařízení.
Note on I1: Ing. Polišenský Miloš: PRO DODRŽENÍ PŘENOSU, SPRÁVNÉ FUNKCE A MATEMATIKY, VYPLŇTE POUZE ŽLUTĚ OZNAČENÁ POLE V JEDNOTLIVÝCH LISTECH CELÉHO SEŠITU. FORMÁT CELÉHO LISTU NENÍ UZAMČEN A JE PŘÍSTUPNÝ BEZ OMEZENÍ. Dle verze excel může být barva pole přizpůsobena možnostem dané verze - nemá vliv na funkci.

## SO01 rekap
Stavba : |  | Rekonstrukce oddělení ortopedie
v pavilonu "B" nemocnice Šumperk
Objekt : |  | SO 01 Vlastní objekt |  |  |  | Rozpočet: | 2016021
stavební díl : |  | SOUHRNNÝ ROZPOČET |  |  |  | Datum: | 2016-09-22
REKAPITULACE STAVEBNÍHO OBJEKTU
| Stavební díl |  | HSV | PSV | Dodávka | Montáž | HZS | KONTROLNÍ SOUČET
01 | Stavební práce |  | -------------- | -------------- | -------------- | -------------- | -------------- | 0
02 | Zařízení pro vytápění |  | -------------- | -------------- | -------------- | -------------- | -------------- | 0
03 | Vzduchotechnika |  | -------------- | -------------- | -------------- | -------------- | -------------- | 0
04 | Měření a regulace |  | ------------- | ------------- | ------------- | ------------- | ------------- | 0
05 | Zdravotechnika |  | -------------- | -------------- | -------------- | -------------- | -------------- | 0
06 | Medicinální kyslík |  | -------------- | -------------- | -------------- | -------------- | -------------- | 0
07 | Silnoproudá zařízení |  | -------------- | -------------- | -------------- | -------------- | -------------- | 0
08 | Slaboproudá zařízení |  | -------------- | -------------- | -------------- | -------------- | -------------- | 0
0
0
| CELKEM OBJEKT |  | -------------- | -------------- | -------------- | -------------- | -------------- | 0
VEDLEJŠÍ ROZPOČTOVÉ NÁKLADY
Název VRN |  |  | 03 zařízení staveniště | 06 územní vlivy | 07 provozní vlivy
1 | HSV+PSV |  | 0 | 0 | 0 |  |  | 0
0
| CELKEM VRN |  | -------------- | -------------- | -------------- | -------------- | -------------- | 0
OSTATNÍ ROZPOČTOVÉ NÁKLADY
Název VRN |  |  | 01 průzkumné práce | 02 příprava staveniště | 04 inženýrská činnost | 05 finanční náklady | 09 ostatní náklady
1 | HSV+PSV |  | 0 | 0 | 0 | 150000 | 0 | 150000
0
| CELKEM ON |  | -------------- | -------------- | -------------- | 150000 | -------------- | 150000

## VRN
Stavba : |  | Rekonstrukce oddělení ortopedie v pavilonu "B" nemocnice Šumperk
Objekt : |  | SO 01 Vlastní objekt |  |  |  | Rozpočet: | 2016021
stavební díl : |  | STAVBA JAKO CELEK |  |  |  | Datum: | 2016-09-22
P.Č. | KCN | Kód položky | Popis | m.j. | Množství | Jednotková cena | Cena celkem
. |  | 0 | Vedlejší a ostatní rozpočtové náklady
.
1 | ON | 01 | PRŮZKUMNÉ, GEODETICKÉ A PROJEKTOVÉ PRÁCE | kpl | 1 |  | 0
|  | 011 | Průzkumné práce: | kpl | 0 |  | 0
|  | 01111 | Inženýrsko geologický průzkum | sc | 0 |  | 0
upřesnění zakládání stavby a zajištění stability svahů, vsakování srážkových vod
|  | 01112 | radonový průzkum | sc | 0 | 0 | 0
|  | 01113 | hydrogeologický průzkum | sc | 0 | 0 | 0
|  | 01114 | pedologický průzkum | sc | 0 |  | 0
ochrana půd proti erozi, stanovení mocnosti skrývky, vyjmutí ze ZPF
|  | 0112 | botanický a zoologický průzkum | sc | 0 | 0 | 0
Zjištění možného výskytu rostlin a živočichů, chráněných zákonem
|  | 0113 | archeologická činnost | sc | 0 |  | 0
archeologický dohled při realizací prací a archeologický průzkum
|  | 0114 | průzkum výskytu nebezpečných látek | sc | 0 | 0 | 0
Výskyt průmyslového a komunálního odpadu, výskyt výbušnin a jiných nebezpečných látek
|  | 0115 | stavební průzkum | sc | 0 |  | 0
Zjištění umělecko historických hodnot, stavebně statického stavu a tepelně izolačních vlastností
2 |  | 012 | Geodetické práce: | kpl | 1 |  | 0
|  | 0121 | práce prováděné před výstavbou | sc | 0 |  | 0
Vytyčení hranic pozemku, výšková měření, určení průběhu stávajících a plánovaných inženýrských síti
|  | 0122 | práce prováděné v průběhu výstavby | sc | 0 | 0 | 0
kontrolní a upřesňující měření výšek a ploch
|  | 0123 | práce prováděné po výstavbě | sc | 0 | 0 | 0
zaměření skutečného provedení
|  | 0124 | kartografické práce | sc | 0 |  | 0
vyhotovení geodetického plánu sítě
3 |  | 013 | Projektové práce | kpl | 1 |  | 0
|  | 01324 | dokumentace pro provádění stavby | sc | 0 |  | 0
dle přílohy 2 vyhlášky 499/2006Sb.
4 |  | 01325 | dokumentace skutečného provedení | sc | 1 |  | 0
* |  |  | příloha č.3 vyhlášky 499/2006Sb.
|  | 0133 | Náklady na ocenění stavby | sc | 0 |  | 0
Prováděcí a kontrolní rozpočet
.
| ON | 02 | PŘÍPRAVA STAVENIŠTĚ | kpl | 0 |  | 0
|  | 021 | Záchranné práce | hod | 0 |  | 0
Zabezpečení přírodních a archeologických hodnot
|  | 022 | Přeložení konstrukcí | hod | 0 |  | 0
Přesun stávajících konstrukcí a komunikací, přeložky sítí, vyznačení objížďky, zřízení provizorní komunikace
|  | 022 | Odstranění materiálu a konstrukcí | hod | 0 |  | 0
Vyklizení objektu, demolice, odstranění zeleně, dekontaminace
.
| VRN | 03 | ZAŘÍZENÍ STAVENIŠTĚ | kpl | 0 |  | 0
|  | 031 | Zřízení, vybavení, zabezpečení a připojení na inž. Sítě | % |  | 0 | 0
náklady na zřízení, demontáž a opotřebení stavebních buněk, zřízení mobilních WC, případně zřízení vybavení ve stávajících objektech, pronájem skladovacích a parkovacích ploch, náklady na provoz
náklady na energie včetně zřízení odběrných míst
náklady na osvětlení, zřízení přechodů přes výkopy, náklady na informační tabule, náklady na strážní službu
.
| ON | 04 | INŽENÝRSKÁ ČINNOST | kpl | 0 |  | 0
|  | 041 | dozor | kpl | 0 |  | 0
|  | 0411 | autorský dozor projektanta | hod |  |  | 0
Pokud není zahrnut v ceně projektových prací
|  | 0412 | Technický dozor investora | hod | 0 |  | 0
Provádí investor na své náklady
|  | 0414 | Dozor koordinátora BOZP | hod | 0 |  | 0
Dle plánu BOZP
|  | 042 | posudky | sc | 0 |  | 0
Průkaz energetické náročnosti budovy, energetický štítek, tepelný audit
|  | 043 | zkoušky a měření | hod | 0 | 0 | 0
|  |  | Úřední tlakové zkoušky, zatěžkávací zkoušky,měření osvětlení |  |  | ,
|  | 044 | revize | hod | 0 |  | 0
revize dočasných objektů a zařízení staveniště
|  | 045 | Kompletační a koordinační činnost | % |  | 0 | 0
Komplexní vyzkoušení a měření, zajištění dodávek, zakreslování změn v průběhu stavby, přebírání dílů a objektů, technická pomoc a zajišťování posudků a protokolů
Koordinace prací a dodávek mezi dodavateli, předání staveniště subdodavatelům, stanovení harmonogramu prováděných prací
.
5 | ON | 05 | FINANČNÍ NÁKLADY | kpl | 1 |  | 150000
|  | 051 | pojistné | sc | 0 |  | 0
zákonné pojištění dodavatele, zákonné stavebně montážní pojištění apod.
6 |  | 052 | finanční rezerva investora | % | 1 | 150000 | 150000
* |  |  | Rezerva investora na nepředvídané náklady při rekonstrukcích, změnách norem a legislativy, změn požadavků v průběhu výstavby
.
| VRN | 06 | ÚZEMNÍ VLIVY | kpl | 0 |  | 0
|  | 061 | Vliv klimatických podmínek | % |  |  | 0
v oblastech nad 700m.n.m
|  | 062 | ztížené dopravní podmínky | sc |  |  | 0
odlehčení vagonů nebo aut, použití nezvyklých dopravních prostředků
|  | 063 | doprava zaměstnanců, stravné nocležné | sc |  |  | 0
Při ubytování vzdáleném více než 2km od staveniště
|  | 064 | práce na těžko dostupných místech | sc |  | 0 | 0
Práce v podzemí, ve výškách, ve stísněném prostoru a s tím související náklady
|  | 065 | Práce ve zdraví škodlivém prostředí | sc |  | 0 | 0
rizikové prostředí (kanalizace, spalovny, krematoria a pod), práce se škodlivými materiály, extrémně prašné prostředí
|  | 066 | Mimostaveništní doprava | % |  |  | 0
doprava strojů, rozvaděčů a technologických celků, pokud není v ceně výrobku
.
7 | VRN | 07 | PROVOZNÍ VLIVY | kpl | 1 |  | 0
8 |  | 071 | Provoz investora | sc | 1 |  | 0
* |  |  | Probíhající provoz investora nebo dalšího subjektu na staveništi
|  | 072 | Silniční provoz | % | 0 |  | 0
Zvýšení náklady při zasahování silničního provozu do prováděných prací
|  | 075 | Ochranná pásma | % | 0 |  | 0
Práce v ochranných pásmech inženýrských sítí, komunikací a technických provozů
|  | 079 | Ostatní provozní vlivy | % | 0 | 0 | 0
Náklady jiné než v uvedených provozních vlivech, skládky mimo stavby, prostorové omezení zásobování staveniště, práce mimo pracovní dobu a práce úklidové a desinfekce
.
| ON | 09 | OSTATNÍ NÁKLADY | kpl | 0 |  | 0
|  | 091 | Zkušební provoz | hod |  |  | 0
|  | 091 | Náklady na publicitu | sc |  | 0 | 0
Náklady na zkušební provoz, ověření zda stavba dosahuje požadovaných parametrů, další požadavky investora
*
.
Note on E63: sc = smluvní cena
Note on E74: sc = smluvní cena
Note on E82: sc = smluvní cena
Note on E84: sc = smluvní cena
Note on E86: sc = smluvní cena
Note on E88: sc = smluvní cena
Note on E94: sc = smluvní cena
Note on F50: 1,0% - izolace, nátěry a stavební práce na provozních souborech 1,1% - opravy a údržba, parkové úpravy, nátěry konstrukcí 1,3% - opravy a údržba mostů 2,4% - budovy pro bydlení 2,9% - budovy a haly občanské výstavby 3,3% - komunikace, vedení trubní a elektrická 3,8% - tunely, metro 3,9% - hráze a objekty na tocích, úprava toků, kanály 4,2% - výstavba mostů 7,9% - provozní soubory (bez stavebních prací)
Note on F69: 0,6-2,2% - stavební část 2,5-4,5% - technologická část
Note on F76: 1,0% - izolace, nátěry a stavební práce na provozních souborech 1,1% - opravy a údržba, parkové úpravy, nátěry konstrukcí 1,3% - opravy a údržba mostů 2,4% - budovy pro bydlení 2,9% - budovy a haly občanské výstavby 3,3% - komunikace, vedení trubní a elektrická 3,8% - tunely, metro 3,9% - hráze a objekty na tocích, úprava toků, kanály 4,2% - výstavba mostů 7,9% - provozní soubory (bez stavebních prací)
Note on F80: 3,5% pro stavby ve výšce 700 - 900m.n.m.
Note on F90: DLE CENOVÝCH ZPRÁV URS
Note on F96: 1,5 - 2,5%
Note on G76: Polisensky: částka 150000,- Kč zůstane vyplněna
Note on H1: Ing. Polišenský Miloš: PRO DODRŽENÍ PŘENOSU, SPRÁVNÉ FUNKCE A MATEMATIKY, VYPLŇTE POUZE ŽLUTĚ OZNAČENÁ POLE V JEDNOTLIVÝCH LISTECH CELÉHO SEŠITU. FORMÁT CELÉHO LISTU NENÍ UZAMČEN A JE PŘÍSTUPNÝ BEZ OMEZENÍ. Dle verze excel může být barva pole přizpůsobena možnostem dané verze - nemá vliv na funkci.

## 01 Stavební
KRYCÍ LIST ROZPOČTU
Stavba : |  | Název stavby : |  |  |  |  | JKSO :
|  | Rekonstrukce oddělení ortopedie |  |  |  |  | 801 11
|  | v pavilonu "B" nemocnice Šumperk |  |  |  |  | budovy nemocnic a nemocnic s poliklinikou
Objekt : |  | Název objektu : |  |  |  |  | Klasifikace stavebních děl CZ-CC:
|  | SO 01 Vlastní objekt |  |  |  |  | 126411: Budovy nemocnic a nemocnic s poliklinikou
Stavební díl : |  | Název stavebního dílu : |  |  |  |  | Cenová soustava:
|  | Stavební část |  |  |  |  | URS
Investor: |  | Město Šumperk |  |  |  | Počet měrných jednotek : |  | 0
Objednatel : |  | Nemocnice Šumperk a.s. |  |  |  | Náklady na MJ : |  | 0
Počet listů : | [5 empty] | Zakázkové číslo : | 2016021
Zpracovatel projektu : | [5 empty] | Zhotovitel :
PROMOS s.r.o., Nerudova 32, Šumperk
ROZPOČTOVÉ NÁKLADY
Základní rozpočtové náklady |  |  |  |  | Vedlejší náklady
| HSV celkem |  | -------------- | Kč |  | Vedlejší rozpočtové náklady (VRN)
Z | PSV celkem |  | -------------- | Kč | 03-Zařízení staveniště
R | Dodávka celkem |  | -------------- | Kč | 06-Územní vlivy
N | Montáž celkem |  | -------------- | Kč | 07-Provozní vlivy
ZRN celkem |  |  | 0 |  |  | VRN celkem
Ostatní rozpočtové náklady (ORN)
HZS |  |  | -------------- | Kč | 01-Průzkum a geodet.
02- Příprava staveniště
ZRN+HZS |  |  | 0 |  | 04-Inženýrská činnost
Vypracoval |  | PROMOS s.r.o., Nerudova 32, Šumperk |  |  | 05-Finanční náklady
Jméno : |  | Ing. Michal Procházka -602 766 298 |  |  | 09-Ostatní náklady
Datum : |  | 2016-09-22 |  |  |  | ORN Celkem
Podpis: |  |  |  |  | Vedlejší náklady celkem (VRN+ORN)
Objednatel |  |  |  |  | ZRN+HZS |  | 0
Jméno : |  |  |  |  | VN celkem
Datum :
Podpis: |  |  |  |  | Cena bez DPH |  | 0
Zhotovitel |  |  |  |  | 0 | % DPH
Jméno : |  |  |  |  | 15 | % DPH
Datum : |  |  |  |  | 21 | % DPH | 0
Podpis: |  |  |  |  | Cena vč. DPH |  | 0
poznámka:
Projektová dokumentace stanoví technické a uživatelské standardy staveb. Konkrétní materiály a výrobky uvedené v projektové dokumentaci a tomto výkazu výměr určují specifikaci požadovaných fyzikálních, technických, estetických a kvalitativních vlastností (viz. technické listy výrobků), jež musí splňovat případné alternativy. Konkrétní názvy výrobků byly použity pouze v případech, kde nebylo možné popsat daný prvek jiným způsobem, nebo na ně byly provedeny technické výpočty pro dosaženi zadaných a projektovaných parametrů. Záměny materiálů a výrobků jsou akceptovatelné za předpokladu, že budou tyto vlastnosti a parametry dodrženy a nevyvolají zásadní změny v projektovém řešení případně funkčnosti zařízení.
Note on I1: Ing. Polišenský Miloš: PRO DODRŽENÍ PŘENOSU, SPRÁVNÉ FUNKCE A MATEMATIKY, VYPLŇTE POUZE ŽLUTĚ OZNAČENÁ POLE V JEDNOTLIVÝCH LISTECH CELÉHO SEŠITU. FORMÁT CELÉHO LISTU NENÍ UZAMČEN A JE PŘÍSTUPNÝ BEZ OMEZENÍ. Dle verze excel může být barva pole přizpůsobena možnostem dané verze - nemá vliv na funkci.

## 01rek
Stavba : |  | Rekonstrukce oddělení ortopedie
v pavilonu "B" nemocnice Šumperk
Objekt : |  | SO 01 Vlastní objekt |  |  |  | Rozpočet: | 2016021
stavební díl : |  | Stavební část |  |  |  | Datum: | 2016-09-22
REKAPITULACE STAVEBNÍHO OBJEKTU
| Stavební díl |  | HSV | PSV | Dodávka | Montáž | HZS
003: Svislé konstrukce |  |  |  | ------------- | ------------- | ------------- | -------------
006: Úpravy povrchu |  |  |  | ------------- | ------------- | ------------- | -------------
009: Ostatní konstrukce a práce |  |  |  | ------------- | ------------- | ------------- | -------------
099: Přesun hmot HSV |  |  |  | ------------- | ------------- | ------------- | -------------
711: Izolace proti vodě |  |  | ------------- |  | ------------- | ------------- | -------------
725: Zařizovací předměty |  |  | ------------- |  | ------------- | ------------- | -------------
763: Konstrukce montované |  |  | ------------- |  | ------------- | ------------- | -------------
766: Konstrukce truhlářské |  |  | ------------- |  | ------------- | ------------- | -------------
767: Konstrukce zámečnické |  |  | ------------- |  | ------------- | ------------- | -------------
771: Podlahy z dlaždic |  |  | ------------- |  | ------------- | ------------- | -------------
776: Podlahy povlakové |  |  | ------------- |  | ------------- | ------------- | -------------
777: Podlahy lité |  |  | ------------- |  | ------------- | ------------- | -------------
781: Obklady keramické |  |  | ------------- |  | ------------- | ------------- | -------------
784: Malby |  |  | ------------- |  | ------------- | ------------- | -------------
|  |  | ------------- | ------------- | ------------- | ------------- | -------------
| CELKEM OBJEKT |  | -------------- | -------------- | -------------- | -------------- | --------------

## 01Položky
POLOŽKOVÝ ROZPOČET
REKONSTRUKCE ODDĚLENÍ ORTOPEDIE V PAVILONU "B" NEMOCNICE ŠUMPERK , SO 01 Vlastní objekt
[8 empty] | Cena /Kč/ |  | Hmotnost /t/ |  | Suť /t/
Poř. | Typ | Kód | Popis | MJ | Výměra | Ztratné | Výměra | Jednotková | Celkem | Jednotková | Celkem | Jednotková | Celkem
|  |  | Stavební objekt CELKEM | [5 empty] | 0 |  | 9.4118 |  | 28.7055
|  |  | 003: Svislé konstrukce | [5 empty] | 0 |  | 2.534 |  | 0
1 | SP | 319201321 | Vyrovnání nerovného povrchu zdiva tl do 30 mm maltou | m2 | 3.675 | 0 | 3.675 |  | 0 | 0.02857 | 0.10499 |  | 0
|  |  | ostění, nadpraží T04; 4,9*0,15*5 |  | 3.675
2 | SP | 319202321 | Vyrovnání nerovného povrchu zdiva tl do 80 mm přizděním | m2 | 1.02 | 0 | 1.02 |  | 0 | 0.04795 | 0.048909 |  | 0
|  |  | ostění, nadpraží T05; (4,8+2)*0,15 |  | 1.02
3 | SP | 342291131A | Ukotvení příček k betonovým n cihelným konstrukcím plochými kotvami | m | 116.6 | 0 | 116.6 |  | 0 | 0.0002 | 0.02332 |  | 0
|  |  | ytong tl75mm; 22*2*2,65 |  | 116.6
4 | SP | 342272248 | Příčky tl 75 mm z pórobetonových přesných hladkých příčkovek objemové hmotnosti 500 kg/m3 | m2 | 40.92 |  | 40.92 |  | 0 | 0.05217 | 2.1348 |  | 0
|  |  | dle tab EXC; 40,92 |  | 40.92
5 | SP | 342272323 | Příčky tl 100 mm z pórobetonových přesných hladkých příčkovek objemové hmotnosti 500 kg/m3 | m2 | 3.18 |  | 3.18 |  | 0 | 0.06982 | 0.22203 |  | 0
|  |  | dle tab EXC; 3,18 |  | 3.18
|  |  | 006: Úpravy povrchu | [5 empty] | 0 |  | 6.7768 |  | 0
1 | SP | 611131121 | Penetrace akrylát-silikonová vnitřních stropů nanášená ručně | m2 | 54.38 |  | 54.38 |  | 0 | 0.00026 | 0.014139 |  | 0
|  |  | dle tab EXC; (54,38) |  | 54.38
2 | SP | 611325411 | Oprava vnitřní vápenocementové hladké omítky stropů v rozsahu plochy do 10% | m2 | 54.38 |  | 54.38 |  | 0 | 0.0051 | 0.27734 |  | 0
|  |  | dle tab EXC; (54,38) |  | 54.38
3 | SP | 612131121 | Penetrace akrylát-silikonová vnitřních stěn nanášená ručně | m2 | 284.671 |  | 284.671 |  | 0 | 0.00026 | 0.074014 |  | 0
|  |  | dle tab EXC pod keramický obklad v 1,5m, 1,8m, 2,1m; (12,57+39,74+170,55) |  | 222.86
|  |  | dle tab EXC na nový porobeton nad keramickým obkladem; 31,63 |  | 31.63
|  |  | vyspravení po vybouraném keram obkladu štuková omítka mimo obklad m331, 337, 339; (2,41* 2,1+2,4*0,3)+((9,9-1,6)*1,8)+(4,65*2+0,8*0,2) |  | 30.181
4 | SP | 612311121 | Vápenná omítka hladká jednovrstvá vnitřních stěn nanášená ručně | m2 | 222.86 | 0 | 222.86 |  | 0 | 0.0147 | 3.276 |  | 0
|  |  | dle tab EXC pod keramický obklad v 1,5m, 1,8m, 2,1m; (12,57+39,74+170,55) |  | 222.86
5 | SP | 612311141 | Vápenná omítka štuková dvouvrstvá vnitřních stěn nanášená ručně | m2 | 61.811 | 0 | 61.811 |  | 0 | 0.01733 | 1.0712 |  | 0
|  |  | dle tab EXC na nový porobeton nad keramickým obkladem; 31,63 |  | 31.63
|  |  | vyspravení po vybouraném keram obkladu štuková omítka mimo obklad m331, 337, 339; (2,41* 2,1+2,4*0,3)+((9,9-1,6)*1,8)+(4,65*2+0,8*0,2) |  | 30.181
6 | SP | 612325421 | Oprava vnitřní vápenocementové štukové omítky stěn v rozsahu plochy do 10% | m2 | 148.14 |  | 148.14 |  | 0 | 0.0057 | 0.8444 |  | 0
|  |  | dle tab EXC vč odpočtu otvorů; 148,14 |  | 148.14
7 | SP | 612325422 | Oprava vnitřní vápenocementové štukové omítky stěn v rozsahu plochy do 30% | m2 | 32.87 |  | 32.87 |  | 0 | 0.017 | 0.55879 |  | 0
|  |  | dle tab EXC; 36,41 |  | 36.41
|  |  | ODP otvorů; -(0,6*1,85+1,8*1,35) |  | -3.54
8 | SP | 619995001 | Začištění omítek kolem oken, dveří, podlah nebo obkladů | m | 59.75 |  | 59.75 |  | 0 | 0.0015 | 0.089625 |  | 0
|  |  | okolo měněných dveří v místnostech bez opravy omítky m302 T01; 4,6; T04, T05; 4,75+4,85*5; T11, T12, T13; (4,9*2+5,45+5,45*2) |  | 59.75
9 | SP | 642946111 | Osazování pouzdra posuvných dveří s jednou kapsou pro jedno křídlo šířky do 800 mm do zděné příčky | kus | 6 | 0 | 6 |  | 0 | 0.05362 | 0.32172 |  | 0
|  |  | T04, T05; 1+5 |  | 6
10 | H | 55331611 | Pouzdro stavební STANDARD S700-070 700 mm | kus | 1 | 0 | 1 |  | 0 | 0.037 | 0.037 |  | 0
|  |  | T04; 1 |  | 1
11 | H | 55331612 | Pouzdro stavební STANDARD S700-080 800 mm | kus | 5 | 0 | 5 |  | 0 | 0.0425 | 0.2125 |  | 0
|  |  | T05; 5 |  | 5
|  |  | 009: Ostatní konstrukce a práce | [5 empty] | 0 |  | 0.10101 |  | 24.9407
1 | SP | 949101111 | Lešení pomocné pro objekty pozemních staveb s lešeňovou podlahou v do 1,9 m zatížení do 150 kg/m2 | m2 | 474.992 |  | 474.992 |  | 0 | 0.00013 | 0.061749 |  | 0
|  |  | dle tab EXC uvažováno 70% podlahové plochy; 678,56*0,7 |  | 474.992
2 | SP | 952901111 | Vyčištění budov bytové a občanské výstavby při výšce podlaží do 4 m | m2 | 678.56 |  | 678.56 |  | 0 | 4e-05 | 0.027142 |  | 0
|  |  | dle tab EXC; 678,56 |  | 678.56
3 | SP | 965042221 | Bourání podkladů pod dlažby nebo mazanin betonových nebo z litého asfaltu tl přes 100 mm pl do 1 m2 | m3 | 1.0553 | 0 | 1.0553 |  | 0 |  | 0 | 2.2 | 2.3215
|  |  | ubourání vaniček; (0,95*1,05*0,17+0,1*1,05*0,06)*6 |  | 1.0553
4 | SP | 969-627001 | DMTŽ lehkých montovaných příček n oplechování vč nosné -kce a výplní otvorů n obkladů kompl - sanitární, umakartové, plechové, SDK apod | m2 | 38.2925 |  | 38.2925 |  | 0 |  | 0 | 0.015 | 0.57439
|  |  | stáv zákryty instal šachet; (0,7*16+0,25)*2,65; rohové šachty; (0,7*3+0,9)*2,65 |  | 38.2925
5 | SP | 962032314 | Bourání pilířů cihelných z dutých nebo plných cihel pálených i nepálených na jakoukoli maltu | m3 | 0.706 |  | 0.706 |  | 0 |  | 0 | 1.8 | 1.2708
|  |  | obezděný cihelný pilíř m338; 0,85*0,4*2,65-0,6*0,25*1,3 |  | 0.706
6 | SP | 968072455 | Vybourání kovových dveřních zárubní pl do 2 m2 | m2 | 20.4 |  | 20.4 |  | 0 |  | 0 | 0.076 | 1.5504
|  |  | T01, T02, T11; 0,6*2*(13+1)+0,9*2*2 |  | 20.4
7 | SP | 968072456 | Vybourání kovových dveřních zárubní pl přes 2 m2 | m2 | 10.2 |  | 10.2 |  | 0 |  | 0 | 0.063 | 0.6426
|  |  | T03, T12, T13; 1,1*2*2+1,45*2*(1+1) |  | 10.2
8 | SP | 968082021 | Vybourání plastových zárubní dveří plochy do 2 m2 | m2 | 10 | 0 | 10 |  | 0 |  | 0 | 0.083 | 0.83
|  |  | T05, T06; 0,75*2+0,85*2*5 |  | 10
9 | SP | 971052341 | Vybourání nebo prorážení otvorů v ŽB příčkách a zdech pl do 0,09 m2 tl do 300 mm | kus | 2 | 0 | 2 |  | 0 |  | 0 | 0.059 | 0.118
|  |  | m305/331; 2 |  | 2
10 | SP | 977151122 | Jádrové vrty diamantovými korunkami do D 130 mm do stavebních materiálů | m | 0.15 |  | 0.15 |  | 0 | 0.00108 | 0.000162 | 0.053 | 0.00795
|  |  | prostupy pro VZT D125 m303/307; 0,15 |  | 0.15
11 | SP | 977151123 | Jádrové vrty diamantovými korunkami do D 150 mm do stavebních materiálů | m | 0.1 |  | 0.1 |  | 0 | 0.00122 | 0.000122 | 0.07 | 0.007
|  |  | prostuipy pro VZT 150 m307/308; 0,1 |  | 0.1
12 | SP | 977151124 | Jádrové vrty diamantovými korunkami do D 180 mm do stavebních materiálů | m | 0.1 |  | 0.1 |  | 0 | 0.00282 | 0.000282 | 0.101 | 0.0101
|  |  | prostuipy pro VZT m302/304; 0,1 |  | 0.1
13 | SP | 977151125 | Jádrové vrty diamantovými korunkami do D 200 mm do stavebních materiálů | m | 1.15 |  | 1.15 |  | 0 | 0.00309 | 0.0035535 | 0.126 | 0.1449
|  |  | prostuipy pro VZT m304; 0,3 |  | 0.3
|  |  | prostupy pro VZT D 200 m303/307; 0,15 |  | 0.15
|  |  | prostuipy pro VZT 200 m313, 317, 323, 327, 333, 342, 343; 0,1*7 |  | 0.7
14 | SP | 977151127 | Jádrové vrty diamantovými korunkami do D 250 mm do stavebních materiálů | m | 1.4 |  | 1.4 |  | 0 | 0.00363 | 0.005082 | 0.196 | 0.2744
|  |  | prostuipy pro VZT 225/175 m313, 317, 323, 327, 333, 342; 0,25*5+0,15 |  | 1.4
15 | SP | 977151128 | Jádrové vrty diamantovými korunkami do D 300 mm do stavebních materiálů | m | 0.7 |  | 0.7 |  | 0 | 0.00417 | 0.002919 | 0.283 | 0.1981
|  |  | prostuipy pro VZT m302/303, m331; 0,1+0,3*2 |  | 0.7
16 | SP | 978059541 | Odsekání a odebrání obkladů stěn z vnitřních obkládaček plochy přes 1 m2 | m2 | 249.86 |  | 249.86 |  | 0 |  | 0 | 0.068 | 16.9905
|  |  | dle tab EXC; 249,86 |  | 249.86
|  |  | 099: Přesun hmot HSV | [5 empty] | 0 |  | 0 |  | 0
1 | SP | 997013213 | Vnitrostaveništní doprava suti a vybouraných hmot pro budovy v do 12 m ručně | t | 28.7055 |  | 28.7055 |  | 0 |  | 0 |  | 0
2 | SP | 997013501 | Odvoz suti a vybouraných hmot na skládku nebo meziskládku do 1 km se složením | t | 28.7055 |  | 28.7055 |  | 0 |  | 0 |  | 0
3 | SP | 997013509 | Příplatek k odvozu suti a vybouraných hmot na skládku ZKD 1 km přes 1 km | t | 229.648 |  | 229.648 |  | 0 |  | 0 |  | 0
|  |  | na veřejnou skládku vzdál 9km za posledních 8km; 28,706*8 |  | 229.648
4 | SP | 997013831 | Poplatek za uložení stavebního směsného odpadu na skládce (skládkovné) | t | 28.7055 |  | 28.7055 |  | 0 |  | 0 |  | 0
5 | SP | 998018002 | Přesun hmot ruční pro budovy v do 12 m | t | 9.4118 |  | 9.4118 |  | 0 |  | 0 |  | 0
|  |  | 711: Izolace proti vodě | [5 empty] | 0 |  |  |  | 0
1 | SP | 711-996241 | Izolace proti zemní vlhkosti na vodorovné ploše za studena těsnicí hmotou - vč systémového řešení koutů a přechodů ploch - skl C | m2 | 29.58 |  | 29.58 |  | 0 |  |  |  | 0
|  |  | dle tab EXC C; (29,58) |  | 29.58
2 | SP | 711-996242 | Izolace proti zemní vlhkosti na svislé ploše za studena těsnicí hmotou - vč systémového řešení koutů a přechodů ploch | m2 | 38.43 |  | 38.43 |  | 0 |  |  |  | 0
|  |  | sprchový kout; ((0,85*2+1,05)*6+0,9*2)*2,1 |  | 38.43
3 | SP | 998711202 | Přesun hmot procentní pro izolace proti vodě, vlhkosti a plynům v objektech v do 12 m | % | 3.21 | 0 | 3.21 |  | 0 |  |  |  | 0
|  |  | 725: Zařizovací předměty | [5 empty] | 0 |  |  |  | 0
1 | SP | 725-996211 | MTŽ prvků pro bezbariérové vybavení hygienických zařízení do zděných konstrukcí - kotveno chemickými kotvami | kus | 27 |  | 27 |  | 0 |  |  |  | 0
|  |  | Z03 - Z05; 2*6+2*6+1*3 |  | 27
2 | H | H725-996021 | DOD sklopné sedátko sprchového koutu rozm 450/450 mm provedení nerez - nosnost 150kg (ref výr např SANELA SLZM 06) - Z03, Z05 | kus | 7 |  | 7 |  | 0 |  |  |  | 0
|  |  | Z03, 05; 6+1 |  | 7
3 | H | H725-996022 | DOD pevné madlo tvar L dl 420mm, v 305mm provedení nerez - pro bezbariérové provedení sprchy (ref výr např SANELA SLZM 04X) - Z03 | kus | 6 |  | 6 |  | 0 |  |  |  | 0
|  |  | Z03; 6 |  | 6
4 | H | H725-996023 | DOD pevné madlo dl 600mm provedení nerez - (ref výr např SANELA SLZM 02DX) - Z04 | kus | 6 |  | 6 |  | 0 |  |  |  | 0
|  |  | Z04; 6 |  | 6
5 | H | H725-996024 | DOD pevné madlo dl 300mm provedení nerez - (ref výr např SANELA SLZM 02X) - Z04 | kus | 6 |  | 6 |  | 0 |  |  |  | 0
|  |  | Z04; 6 |  | 6
6 | H | H725-996025 | DOD sklopné madlo dl 830mm provedení nerez - (ref výr např SANELA SLZM 03SDX) - Z05 | kus | 2 |  | 2 |  | 0 |  |  |  | 0
|  |  | Z05; 2 |  | 2
7 | SP | 998725202 | Přesun hmot procentní pro zařizovací předměty v objektech v do 12 m | % | 0.22 | 0 | 0.22 |  | 0 |  |  |  | 0
|  |  | 763: Konstrukce montované | [5 empty] | 0 |  |  |  | 0.019194
1 | SP | 763121471B | SDK stěna předsazená profil CW+UW 50 desky 2xA 12,5 bez TI, typ W 626 | m2 | 15.6036 | 0 | 15.6036 |  | 0 |  |  |  | 0
|  |  | W626; 2,2*2,65*6-((1,44+1,64*5)*2,01) |  | 15.6036
2 | SP | 763-635001 | D+M SDK obklad dveřního pouzdra posuvných dveří, plocha 1,5 - 2,5m2 | kus | 6 | 0 | 6 |  | 0 |  |  |  | 0
|  |  | T04, T05; 1+5 |  | 6
3 | SP | 763-994241 | D+M SDK konstrukce obklad rozvodu vzduchu n potrubí - deska 1xA 12,5 na CD+UD - kompl vč napojení na související konstrukce, základní penetrační nátěr | m2 | 4.0131 |  | 4.0131 |  | 0 |  |  |  | 0
|  |  | m302,304; (0,38+0,25)*(4,47+1,9) |  | 4.0131
4 | SP | 763-994242 | D+M SDK konstrukce obklad rozvodu vzduchu n potrubí - deska 1xH2 12,5 na CD+UD - kompl vč napojení na související konstrukce, základní penetrační nátěr | m2 | 2.074 |  | 2.074 |  | 0 |  |  |  | 0
|  |  | m344; (0,43+0,25)*3,05 |  | 2.074
5 | SP | 763135101 | Montáž SDK kazetového podhledu z kazet 600x600 mm na zavěšenou viditelnou nosnou konstrukci | m2 | 148.24 |  | 148.24 |  | 0 |  |  |  | 0
|  |  | dle tab EXC kazety obyčejné Gyptone base; 119,45 |  | 119.45
|  |  | dle tab EXC kazety do vlhkého prostředí; 28,79 |  | 28.79
6 | H | 59030570 | Podhled kazetový GYPTONE Base 31, hrana A, tl. 10 mm, 600 x 600 mm | m2 | 131.395 | 0 | 131.395 |  | 0 |  |  |  | 0
|  |  | dle tab EXC kazety obyčejné Gyptone base; 119,45*1,1 |  | 131.395
7 | H | 59030570B | Podhled kazetový do vlhkého prostředí, hrana A, tl. 10 mm, 600 x 600 mm | m2 | 31.669 | 0 | 31.669 |  | 0 |  |  |  | 0
|  |  | dle tab EXC kazety do vlhkého prostředí; 28,79*1,1 |  | 31.669
8 | SP | 763131751 | Montáž parotěsné zábrany do SDK podhledu | m2 | 28.79 | 0 | 28.79 |  | 0 |  |  |  | 0
|  |  | dle tab EXC kazety do vlhkého prostředí; 28,79 |  | 28.79
9 | H | H763-996021 | DOD parotěsná zábrana vč montážního a režijního materiálu - do SDK příček a podhledů | m2 | 30.2295 |  | 30.2295 |  | 0 |  |  |  | 0
|  |  | dle tab EXC kazety do vlhkého prostředí; 28,79*1,05 |  | 30.2295
10 | SP | 763431701 | Montáž vyjímatelných panelů minerálního podhledu na zavěšený rošt | m2 | 15.8625 |  | 15.8625 |  | 0 |  |  |  | 0
|  |  | m301 část; 7,05*2,25 |  | 15.8625
11 | SP | 763431871 | Demontáž vyjímatelných panelů minerálního podhledu připevněných na zavěšeném roštu | m2 | 15.8625 |  | 15.8625 |  | 0 |  |  | 0.00121 | 0.019194
|  |  | m301 část; 7,05*2,25 |  | 15.8625
12 | SP | 998763402 | Přesun hmot procentní pro sádrokartonové konstrukce v objektech v do 12 m | % | 1.52 | 0 | 1.52 |  | 0 |  |  |  | 0
|  |  | 766: Konstrukce truhlářské | [5 empty] | 0 |  |  |  | 0
1 | SP | 766-635001 | D+M dveře dřevěné vnitřní hladké plné rozm 600/1970, povrch folie kompl - vč zárubeň ocelová lak, dveřní kování, větrací mřížka - podrobný popis dle PD výkr.č. D.1.1, 002, ozn T/01 | kus | 13 |  | 13 |  | 0 |  |  |  | 0
|  |  | dleP; 13 |  | 13
2 | SP | 766-635002 | D+M dveře dřevěné vnitřní hladké plné rozm 600/1970, povrch folie kompl - vč zárubeň ocelová lak, dveřní kování - podrobný popis dle PD výkr.č. D.1.1, 002, ozn T/02 | kus | 1 |  | 1 |  | 0 |  |  |  | 0
|  |  | dleP; 1 |  | 1
3 | SP | 766-635003 | D+M dveře dřevěné vnitřní hladké plné rozm 110/1970, povrch folie kompl - vč zárubeň ocelová lak, dveřní kování, větrací mřížka, madlo - podrobný popis dle PD výkr.č. D.1.1, 002, ozn T/03 | kus | 2 |  | 2 |  | 0 |  |  |  | 0
|  |  | dleP; 2 |  | 2
4 | SP | 766-635004 | D+M dveře dřevěné vnitřní hladké plné posuvné do pouzdra, průchod rozm 70/1970, povrch bílé kompl - vč dřevěná obložka pouzdra, pojezd, dveřní kování, řešení bude upřesněno v průběhu provádění prací - podrobný popis dle PD výkr.č. D.1.1, 002, ozn T/04 | kus | 1 |  | 1 |  | 0 |  |  |  | 0
|  |  | dleP; 1 |  | 1
5 | SP | 766-635005 | D+M dveře dřevěné vnitřní hladké plné posuvné do pouzdra, průchod rozm 70/1970, povrch bílé kompl - vč dřevěná obložka pouzdra, pojezd, dveřní kování, řešení bude upřesněno v průběhu provádění prací - podrobný popis dle PD výkr.č. D.1.1, 002, ozn T/05 | kus | 5 |  | 5 |  | 0 |  |  |  | 0
|  |  | dleP; 5 |  | 5
6 | SP | 766-635006 | Oprava stávající jednokřídlové dřevěné dveře plné hladké rozm 110/197 - dveřní křídlo a zárubeň - očištění a nový nátěr, výměna kování a zámku - podrobný popis dle PD výkr.č. D.1.1, 002, ozn T/06 | kus | 18 |  | 18 |  | 0 |  |  |  | 0
|  |  | dleP; 18 |  | 18
7 | SP | 766-635007 | Oprava stávající jednokřídlové dřevěné dveře plné hladké rozm 110/197 - dveřní křídlo a zárubeň - očištění a nový nátěr, výměna kování a zámku - podrobný popis dle PD výkr.č. D.1.1, 002, ozn T/07 | kus | 2 |  | 2 |  | 0 |  |  |  | 0
|  |  | dleP; 2 |  | 2
8 | SP | 766-635008 | Oprava stávající jednokřídlové dřevěné dveře plné hladké rozm 90/197 - dveřní křídlo a zárubeň - očištění a nový nátěr, výměna kování a zámku - podrobný popis dle PD výkr.č. D.1.1, 002, ozn T/08 | kus | 2 |  | 2 |  | 0 |  |  |  | 0
|  |  | dleP; 2 |  | 2
9 | SP | 766-635009 | Oprava stávající dvoukřídlové dřevěné dveře plné hladké rozm 1450/197 - dveřní křídlo a zárubeň - očištění a nový nátěr, výměna kování a zámku - podrobný popis dle PD výkr.č. D.1.1, 002, ozn T/09 | kus | 2 |  | 2 |  | 0 |  |  |  | 0
|  |  | dleP; 2 |  | 2
10 | SP | 766622212 | Montáž plastových oken plochy do 1 m2 pevných s rámem do zdiva | kus | 6 |  | 6 |  | 0 |  |  |  | 0
|  |  | T/10; 6 |  | 6
11 | H | H766-635010 | DOD okno plastové vnitřní, jednoduché sklo, rozm700/400mm - ozn T/10 | kus | 6 |  | 6 |  | 0 |  |  |  | 0
|  |  | dleP; 6 |  | 6
12 | SP | 766-635011 | D+M dveře dřevěné vnitřní hladké plné rozm 90/197, protipožární EI30 DP3-C kompl - vč zárubeň ocelová lak, dveřní kování, samozavírač - podrobný popis dle PD výkr.č. D.1.1, 002, ozn T/11 | kus | 1 |  | 1 |  | 0 |  |  |  | 0
|  |  | dleP; 1 |  | 1
13 | SP | 766-635012 | D+M dveře dřevěné vnitřní hladké plné rozm 145/197, protipožární EI30 DP3-C kompl - vč zárubeň ocelová lak, dveřní kování, samozavírač - podrobný popis dle PD výkr.č. D.1.1, 002, ozn T/12 | kus | 1 |  | 1 |  | 0 |  |  |  | 0
|  |  | dleP; 1 |  | 1
14 | SP | 766-635013 | D+M dveře dřevěné vnitřní hladké plné rozm 145/197, protipožární EI30 DP3-C kompl - vč zárubeň ocelová lak, dveřní kování, samozavírač, zámek elektromagnetický - podrobný popis dle PD výkr.č. D.1.1, 002, ozn T/12 | kus | 1 |  | 1 |  | 0 |  |  |  | 0
|  |  | dleP; 1 |  | 1
15 | SP | 766-635001 | DMTŽ kuchyňské linky dl.do 4m a zpětná MTŽ vč zařizovacích předmětů | kus | 1 | 0 | 1 |  | 0 |  |  |  | 0
|  |  | m347; 1 |  | 1
16 | SP | 766-635021 | DMTŽ+DOD+MTŽ výměna stáv madla v chodbě za nové dřevěné rozm 36/180mm kompl - demontáž stávajícího a osazení nového kotveného do stěny, vč final povrch úpravy - m.305 | m | 57 | 0 | 57 |  | 0 |  |  |  | 0
|  |  | dleP; 57 |  | 57
17 | SP | 998766202 | Přesun hmot procentní pro konstrukce truhlářské v objektech v do 12 m | % | 1.08 | 0 | 1.08 |  | 0 |  |  |  | 0
|  |  | 767: Konstrukce zámečnické | [5 empty] | 0 |  |  |  | 0.44256
1 | SP | 767581802 | Demontáž podhledu lamel | m2 | 110.64 | 0 | 110.64 |  | 0 |  |  | 0.004 | 0.44256
|  |  | m305, 351; 94,78+15,86 |  | 110.64
2 | SP | 767-635001 | D+M dvířka revizní plechová s požární odolností EW15 DP1 rozm 600/600 kompl - podrobný popis dle PD výkr.č. D.1.1, , ozn Z01 | kus | 16 |  | 16 |  | 0 |  |  |  | 0
|  |  | Z01; 16 |  | 16
3 | SP | 767-635002 | D+M dvířka revizní plechová rozm 200/400 kompl - podrobný popis dle PD výkr.č. D.1.1, , ozn Z02 | kus | 5 |  | 5 |  | 0 |  |  |  | 0
|  |  | Z02; 5 |  | 5
4 | SP | 767-635003 | D+M dvířka revizní plechová s požární odolností EW15 DP1 rozm 300/600 kompl - podrobný popis dle PD výkr.č. D.1.1, , ozn Z06 | kus | 1 |  | 1 |  | 0 |  |  |  | 0
|  |  | Z06; 1 |  | 1
5 | SP | 998767202 | Přesun hmot procentní pro zámečnické konstrukce v objektech v do 12 m | % | 1.79 | 0 | 1.79 |  | 0 |  |  |  | 0
|  |  | 771: Podlahy z dlaždic | [5 empty] | 0 |  |  |  | 1.8458
1 | SP | 771573810 | Demontáž podlah z dlaždic keramických lepených - vč očištění stávajících betonových podlah | m2 | 67.81 |  | 67.81 |  | 0 |  |  | 0.02722 | 1.8458
|  |  | dle tab EXC a m331; (45,03+22,78) |  | 67.81
2 | SP | 771473113 | Montáž soklíků z dlaždic keramických lepených rovných v do 120 mm | m | 5.6 |  | 5.6 |  | 0 |  |  |  | 0
|  |  | m341 soklík; (9,5-3,9) |  | 5.6
3 | SP | 771573113 | Montáž podlah keramických režných hladkých lepených do 12 ks/m2 | m2 | 15.45 |  | 15.45 |  | 0 |  |  |  | 0
|  |  | dle tab EXC B; (45,03-29,58) |  | 15.45
4 | SP | 771574113 | Montáž podlah keramických režných hladkých lepených flexibilním lepidlem do 12 ks/m2 | m2 | 29.58 |  | 29.58 |  | 0 |  |  |  | 0
|  |  | dle tab EXC C; (29,58) |  | 29.58
5 | H | H771-994012 | DOD dlažba keramická protiskluzová R10, protiskluz B tl.9mm - (dle upřesnění investora) | m2 | 47.4136 |  | 47.4136 |  | 0 |  |  |  | 0
|  |  | dle tab EXC B, C; (45,03)*1,04 |  | 46.8312
|  |  | m341 soklík; (9,5-3,9)*0,1*1,04 |  | 0.5824
6 | SP | 771579191 | Příplatek k montáž podlah keramických za plochu do 5 m2 | m2 | 26.85 | 0 | 26.85 |  | 0 |  |  |  | 0
|  |  | dle tab EXC B, C; (45,03-5,28-12,9) |  | 26.85
7 | SP | 771591171 | Montáž profilu ukončujícího pro plynulý přechod (dlažby s kobercem apod.) | kus | 13 |  | 13 |  | 0 |  |  |  | 0
|  |  | dleP; 13 |  | 13
8 | H | H771-996011 | DOD profil do podlahy - pro plynulý přechod různých povrchů podlah, materiál ušlechtilá ocel | ks | 13 |  | 13 |  | 0 |  |  |  | 0
|  |  | dleP; 13 |  | 13
9 | SP | 771-635001 | D+M přejezdový práh - nerez plech tl.0,7mm, š min 200mm | mb | 23.55 | 0 | 23.55 |  | 0 |  |  |  | 0
|  |  | nerez práh; 0,9*3+1,1*15+1,45*3 |  | 23.55
10 | SP | 998771202 | Přesun hmot procentní pro podlahy z dlaždic v objektech v do 12 m | % | 6.58 | 0 | 6.58 |  | 0 |  |  |  | 0
|  |  | 776: Podlahy povlakové | [5 empty] | 0 |  |  |  | 1.4573
1 | SP | 776201811 | Demontáž lepených povlakových podlah bez podložky ručně | m2 | 519.8 |  | 519.8 |  | 0 |  |  | 0.0025 | 1.2995
|  |  | dle tab EXC a ODp m331; (542,58-22,78) |  | 519.8
2 | SP | 776991821 | Odstranění lepidla ručně z podlah - vč očištění stávajících betonových podlah | m2 | 519.8 |  | 519.8 |  | 0 |  |  |  | 0
|  |  | dle tab EXC a ODp m331; (542,58-22,78) |  | 519.8
3 | SP | 776410811 | Odstranění soklíků a lišt pryžových nebo plastových | m | 526.064 |  | 526.064 |  | 0 |  |  | 0.0003 | 0.15782
|  |  | dle tab EXC 98% obvodu stěn; (536,8*0,98) |  | 526.064
4 | SP | 776-627001 | D+M podlah povlakových homogenních PVC tl.2mm vč fabion soklu | m2 | 542.58 |  | 542.58 |  | 0 |  |  |  | 0
|  |  | dle tab EXC sklA, D; (542,58) |  | 542.58
5 | SP | 998776202 | Přesun hmot procentní pro podlahy povlakové v objektech v do 12 m | % | 0.38 | 0 | 0.38 |  | 0 |  |  |  | 0
|  |  | 777: Podlahy lité | [5 empty] | 0 |  |  |  | 0
1 | SP | 777651900A | Opravy podlah nátěry penetračními - skl A, B, C, D | m2 | 587.61 |  | 587.61 |  | 0 |  |  |  | 0
|  |  | dle tab EXC a ODP m331 sklA; (542,58-22,78) |  | 519.8
|  |  | dle tab EXC B, C; (45,03) |  | 45.03
|  |  | dle tab EXC m331 sklD; (22,78) |  | 22.78
2 | SP | 777551933A | Opravy podlah stěrkou vyrovnávací vrstvou tl do 3 mm - skl A, B, C | m2 | 519.8 |  | 519.8 |  | 0 |  |  |  | 0
|  |  | dle tab EXC a ODP m331 sklA; (542,58-22,78) |  | 519.8
3 | SP | 777552250N | Podlahy ze stěrky silikátové přírodní tl 12 mm - skl D | m2 | 22.78 | 0 | 22.78 |  | 0 |  |  |  | 0
|  |  | dle tab EXC m331 sklD; (22,78) |  | 22.78
4 | SP | 998777202 | Přesun hmot procentní pro podlahy lité v objektech v do 12 m | % | 0.8 | 0 | 0.8 |  | 0 |  |  |  | 0
|  |  | 781: Obklady keramické | [5 empty] | 0 |  |  |  | 0
1 | SP | 781473114 | Montáž obkladů vnitřních keramických hladkých do 22 ks/m2 lepených standardním lepidlem | m2 | 184.43 |  | 184.43 |  | 0 |  |  |  | 0
|  |  | dle tab EXC pod keramický obklad v 1,5m, 1,8m, 2,1m; (12,57+39,74+170,55) |  | 222.86
|  |  | ODP flex sprchový kout; -((0,85*2+1,05)*6+0,9*2)*2,1 |  | -38.43
2 | SP | 781474114 | Montáž obkladů vnitřních keramických hladkých do 22 ks/m2 lepených flexibilním lepidlem | m2 | 38.43 |  | 38.43 |  | 0 |  |  |  | 0
|  |  | sprchový kout; ((0,85*2+1,05)*6+0,9*2)*2,1 |  | 38.43
3 | H | H781-622001 | DOD obklad keramický - (dle upřesnění investora) | m2 | 231.7744 |  | 231.7744 |  | 0 |  |  |  | 0
|  |  | dle tab EXC pod keramický obklad v 1,5m, 1,8m, 2,1m; (12,57+39,74+170,55)*1,04 |  | 231.7744
4 | SP | 781-996031 | D+M lišty k obkladu stěn - ukončovací,rohové,koutové apod - (dle upřesnění investora) | soubor | 1 |  | 1 |  | 0 |  |  |  | 0
5 | SP | 998781202 | Přesun hmot procentní pro obklady keramické v objektech v do 12 m | % | 3.37 | 0 | 3.37 |  | 0 |  |  |  | 0
|  |  | 784: Malby | [5 empty] | 0 |  |  |  | 0
1 | SP | 784181001 | Jednonásobné pačokování v místnostech výšky do 3,80 m | m2 | 1045.64 |  | 1045.64 |  | 0 |  |  |  | 0
|  |  | dle tab EXC stěny; 519; strop; 524,57; SDK; 2,07 |  | 1045.64
2 | SP | 784221101 | Dvojnásobné bílé malby ze směsí za sucha dobře otěruvzdorných v místnostech do 3,80 m | m2 | 1045.64 |  | 1045.64 |  | 0 |  |  |  | 0
|  |  | dle tab EXC stěny; 519; strop; 524,57; SDK; 2,07 |  | 1045.64
3 | SP | 784211101B | Omyvatelný nátěr stěn např. Caparol Latex | m2 | 728.94 |  | 728.94 |  | 0 |  |  |  | 0
|  |  | dle tab EXC; 728,94 |  | 728.94
Note on N1: Ing. Polišenský Miloš: PRO DODRŽENÍ PŘENOSU, SPRÁVNÉ FUNKCE A MATEMATIKY, VYPLŇTE POUZE ŽLUTĚ OZNAČENÁ POLE V JEDNOTLIVÝCH LISTECH CELÉHO SEŠITU. FORMÁT CELÉHO LISTU NENÍ UZAMČEN A JE PŘÍSTUPNÝ BEZ OMEZENÍ. Dle verze excel může být barva pole přizpůsobena možnostem dané verze - nemá vliv na funkci.

## 01 výpočet výměr
VÝPOČET NĚKTERÝCH VÝMĚR
REKONSTRUKCE ODDĚLENÍ ORTOPEDIE V PAVILONU "B" NEMOCNICE ŠUMPERK , SO 01 Vlastní objekt
|  | podlahy | místnost |  | PODLAHY | [6 empty] | STĚNY | místnost |  |  |  |  | ODP ploch | [5 empty] | tenkovrst | porobeton tl. |  |  | ODP ploch |  |  | STROP
|  | plocha | šířka | délka |  |  | stáv PVC | stáv PVC | nové | nové |  |  | šířka | délka | světlost | odstranění | vyspravení |  |  | výsprav | keramický obkad stěn |  |  | přízdívky | 75 mm | 100 mm | omyv nátěr |  | výmalba |  |  | ostat | výmalba | sdk | kaz vlhk | kazety | SDK potr | SDK kazet | SDK kazet | výmalba |  | omítky
|  | m2 | m | m |  |  | sokl |  | PVC+liš | dlažba |  |  | m | m | m | ker obkl | 10% | 10% | 30% |  | v1,5 | v1,8 | v2,1 | mimo obklad | přízdívky | přízdívky | v1,8 | [11 empty] | vlhk |  |  | 10%
[7 empty] | 678.56 |  | 587.61 | [7 empty] | 148.1385 |  |  |  | 222.864 | [5 empty] | 728.935 |  |  |  |  | 678.56 |  |  |  |  | 677.77 |  |  | 524.5719
[5 empty] | 678.56 |  | 536.5 | 90.95 | 542.58 | 45.03 | 29.58 |  |  |  |  | 249.855 | 239.0565 | -90.918 | 36.411 | 248.355 | 12.57 | 39.744 | 170.55 | 31.6315 | 40.916 | 3.18 | 985.86 | -256.925 | 518.998 |  | 678.56 | 59.34 | 470.19 | 1.07 | 29.58 | 118.38 | 6.1 | 119.45 | 28.79 | 470.19 | 59.34 | 54.3819
[9 empty] | sklA, D | sklB, C | skl C
301 | vstupní hala | 59.34 |  |  | 59.34 | S |  | 59.34 |  |  |  |  | 0 | 0 | 2.65 | [14 empty] | 0 | 59.34 | 59.34 | [8 empty] | 59.34 | 38.6319
302 | zádveří | 3.5 | 1.84 | 1.9 | 3.5 | A | 7.48 |  | 3.5 |  |  |  | 1.84 | 1.9 | 2.65 | 1.5 |  |  |  |  | 2.37 | [5 empty] | 13.464 | -6.77 | 6.358 | 0.85 | 3.5 |  | 3.5 | [6 empty] | 3.5
303 | WC | 1.07 | 0.91 | 1.18 | 1.07 | B |  |  |  | 1.07 |  |  | 0.91 | 1.18 | 2.45 | 6.09 |  |  |  | 6.09 |  |  | 7.56 | 0.385 | 1.855 |  |  |  | 1.463 | 0.35 | 1.07 |  |  | 1.07 |  |  |  | 1.07
304 | poradna diet | 12.74 | 2.85 | 4.47 | 12.74 | A | 14.64 |  | 12.74 |  |  |  | 2.85 | 4.47 | 2.65 | [5 empty] | 2.7 |  |  | 1.495 |  | 3.18 | 26.352 | -5.85 | 12.444 | 0.85 | 12.74 |  | 12.74 | [6 empty] | 12.74
305 | chodba ortopedie | 94.78 | 4.65 | 2.25 | 94.78 | A | 85.8 |  | 94.78 |  |  |  | 40.65 | 2.25 | 2.4 | [11 empty] | 154.44 | -42.39 | 30.03 | 0.35 | 94.78 |  |  |  |  | 94.78 |  | 94.78
306 | předsíň | 4.56 | 1.93 | 2.2 | 4.56 | A | 8.26 |  | 4.56 |  |  |  | 1.93 | 2.2 | 2.65 |  | 21.889 | -12.63 | [8 empty] | 14.868 | -7.704 | 7.021 | 0.85 | 4.56 |  | 4.56 | [6 empty] | 4.56
307 | hyg. zaříz | 2.05 | 1.8 | 1.15 | 2.05 | C |  |  |  | 2.05 | 2.05 |  | 1.8 | 1.15 | 2.45 | 11.13 |  |  |  | 11.13 |  |  | 11.13 | [5 empty] | 2.065 | 0.35 | 2.05 |  |  |  | 2.05 |  |  |  | 2.05
308 | wc | 1.25 | 1.25 | 0.95 | 1.25 | B |  |  |  | 1.25 |  |  | 1.25 | 0.95 | 2.45 | 6.51 |  |  |  | 6.51 |  |  | 7.98 | 0.385 | 1.855 |  |  |  | 1.54 | 0.35 | 1.25 |  |  |  |  | 1.25 |  | 1.25
309 | pokoj 1 | 16.75 | 4.05 | 4.17 | 16.75 | A | 16.44 |  | 16.75 |  |  |  | 4.05 | 4.17 | 2.65 | [11 empty] | 29.592 | -4.005 | 13.974 | 0.85 | 16.75 |  | 16.75 | [6 empty] | 16.75
310 | pokoj 2 | 25.29 | 4.65 | 6.45 | 25.29 | A | 21 |  | 25.29 |  |  |  | 4.05 | 6.45 | 2.65 | 2.97 |  |  |  | 2.97 |  | 2.97 |  | 4.028 | 3.816 |  | 37.8 | -9.24 | 17.85 | 0.85 | 25.29 |  | 25.29 | [6 empty] | 25.29
311 | pokoj 3 | 25.64 | 4.05 | 6.45 | 25.64 | A | 21 |  | 25.64 |  |  |  | 4.05 | 6.45 | 2.65 | 1.98 |  |  |  | 1.98 |  | 2.07 |  | 1.908 | 1.908 |  | 37.8 | -8.07 | 17.85 | 0.85 | 25.64 |  | 25.64 | [6 empty] | 25.64
312 | předsíň | 4.42 | 1.88 | 2.2 | 4.42 | A | 8.16 |  | 4.42 |  |  |  | 1.88 | 2.2 | 2.65 |  | 21.624 | -12.63 | [8 empty] | 14.688 | -7.704 | 6.936 | 0.85 | 4.42 |  | 4.42 | [6 empty] | 4.42
313 | hyg. zaříz | 2.09 | 1.85 | 1.15 | 2.09 | C |  |  |  | 2.09 | 2.09 |  | 1.85 | 1.15 | 2.45 | 11.13 |  |  |  | 11.13 |  |  | 11.13 | [5 empty] | 2.1 | 0.35 | 2.09 |  |  |  | 2.09 |  |  |  | 2.09
314 | wc | 1.29 | 1.3 | 0.95 | 1.29 | B |  |  |  | 1.29 |  |  | 1.3 | 0.95 | 2.45 | 6.51 |  |  |  | 6.51 |  |  | 7.98 | 0.385 | 1.855 |  |  |  | 1.575 | 0.35 | 1.29 |  |  |  |  | 1.29 |  | 1.29
315 | pokoj 4 | 16.74 | 4.05 | 4.17 | 16.74 | A | 16.44 |  | 16.74 |  |  |  | 4.05 | 4.17 | 2.65 | [8 empty] | 2.12 | 1.908 |  | 29.592 | -4.005 | 13.974 | 0.85 | 16.74 |  | 16.74 | [6 empty] | 16.74
316 | předsíň | 4.45 | 1.88 | 2.2 | 4.45 | A | 8.16 |  | 4.45 |  |  |  | 1.88 | 2.2 | 2.65 |  | 21.624 | -12.63 | [8 empty] | 14.688 | -7.704 | 6.936 | 0.85 | 4.45 |  | 4.45 | [6 empty] | 4.45
317 | hyg. zaříz | 2.09 | 1.85 | 1.15 | 2.09 | C |  |  |  | 2.09 | 2.09 |  | 1.85 | 1.15 | 2.45 | 11.13 |  |  |  | 11.13 |  |  | 11.13 | [5 empty] | 2.1 | 0.35 | 2.09 |  |  |  | 2.09 |  |  |  | 2.09
318 | wc | 1.3 | 1.3 | 0.95 | 1.3 | B |  |  |  | 1.3 |  |  | 1.3 | 0.95 | 2.45 | 6.51 |  |  |  | 6.51 |  |  | 7.98 | 0.385 | 1.855 |  |  |  | 1.575 | 0.35 | 1.3 |  |  |  |  | 1.3 |  | 1.3
319 | pokoj 5 | 16.89 | 4.05 | 4.17 | 16.89 | A | 16.44 |  | 16.89 |  |  |  | 4.05 | 4.17 | 2.65 | [11 empty] | 29.592 | -4.005 | 13.974 | 0.85 | 16.89 |  | 16.89 | [6 empty] | 16.89
320 | pokoj 6 | 25.23 | 4.65 | 6.45 | 25.23 | A | 21 |  | 25.23 |  |  |  | 4.05 | 6.45 | 2.65 | 3.69 |  |  |  | 3.69 |  | 3.69 |  | 4.028 | 3.816 |  | 37.8 | -9.96 | 17.85 | 0.85 | 25.23 |  | 25.23 | [6 empty] | 25.23
321 | pokoj 7 | 25.44 | 4.65 | 6.45 | 25.44 | A | 21 |  | 25.44 |  |  |  | 4.05 | 6.45 | 2.65 | 2.97 |  |  |  | 2.97 |  | 2.97 |  | 1.908 | 1.908 |  | 37.8 | -8.955 | 17.85 | 0.85 | 25.44 |  | 25.44 | [6 empty] | 25.44
322 | předsíň | 4.45 | 1.88 | 2.2 | 4.45 | A | 8.16 |  | 4.45 |  |  |  | 1.88 | 2.2 | 2.65 |  | 21.624 | -12.63 | [8 empty] | 14.688 | -7.704 | 6.936 | 0.85 | 4.45 |  | 4.45 | [6 empty] | 4.45
323 | wc | 1.3 | 1.3 | 0.95 | 1.3 | B |  |  |  | 1.3 |  |  | 1.3 | 0.95 | 2.45 | 6.51 |  |  |  | 6.51 |  |  | 7.98 | 0.385 | 1.855 |  |  |  | 1.575 | 0.35 | 1.3 |  |  |  |  | 1.3 |  | 1.3
324 | hyg. zaříz | 2.09 | 1.85 | 1.15 | 2.09 | C |  |  |  | 2.09 | 2.09 |  | 1.85 | 1.15 | 2.45 | 11.13 |  |  |  | 11.13 |  |  | 11.13 | [5 empty] | 2.1 | 0.35 | 2.09 |  |  |  | 2.09 |  |  |  | 2.09
325 | pokoj 8 | 16.89 | 4.05 | 4.17 | 16.89 | A | 16.44 |  | 16.89 |  |  |  | 4.05 | 4.17 | 2.65 | [11 empty] | 29.592 | -4.005 | 13.974 | 0.85 | 16.89 |  | 16.89 | [6 empty] | 16.89
326 | předsíň | 4.36 | 1.88 | 2.2 | 4.36 | A | 8.16 |  | 4.36 |  |  |  | 1.88 | 2.2 | 2.65 |  | 21.624 | -12.63 | [8 empty] | 14.688 | -7.704 | 6.936 | 0.85 | 4.36 |  | 4.36 | [6 empty] | 4.36
327 | wc | 1.3 | 1.3 | 0.95 | 1.3 | B |  |  |  | 1.3 |  |  | 1.3 | 0.95 | 2.45 | 6.51 |  |  |  | 6.51 |  |  | 7.98 | 0.385 | 1.855 |  |  |  | 1.575 | 0.35 | 1.3 |  |  |  |  | 1.3 |  | 1.3 | 1.3
328 | hyg. zaříz | 2.09 | 1.85 | 1.15 | 2.09 | C |  |  |  | 2.09 | 2.09 |  | 1.85 | 1.15 | 2.45 | 11.13 |  |  |  | 11.13 |  |  | 11.13 | [5 empty] | 2.1 | 0.35 | 2.09 |  |  |  | 2.09
329 | pokoj 9 | 16.89 | 4.05 | 4.17 | 16.89 | A | 16.44 |  | 16.89 |  |  |  | 4.05 | 4.17 | 2.65 | [11 empty] | 29.592 | -4.005 | 13.974 | 0.85 | 16.89 |  | 16.89 | [6 empty] | 16.89
330 | pokoj 10 | 25.41 | 4.65 | 6.45 | 25.41 | A | 21 |  | 25.41 |  |  |  | 4.05 | 6.45 | 2.65 | 3.222 |  |  |  | 3.222 |  | 3.24 |  | 1.908 | 1.908 |  | 37.8 | -9.51 | 17.85 | 0.85 | 25.41 |  | 25.41 | [6 empty] | 25.41
331 | desinfekce | 22.78 | 6.55 | 6.6 | 22.78 | A | 24.6 |  | 22.78 |  |  |  | 6.55 | 6.6 | 2.65 | 10.353 |  |  |  | 10.353 |  | 8.874 |  | 0.6625 | 0.6625 |  | 47.34 | -11.571 | 22.355 | 0.85 | 22.78 |  | 22.78 | [6 empty] | 22.78
332 | předsíň | 4.45 | 1.88 | 2.2 | 4.45 | A | 8.16 |  | 4.45 |  |  |  | 1.88 | 2.2 | 2.65 |  | 21.624 | -12.63 | [8 empty] | 14.688 | -7.704 | 6.936 | 0.85 | 4.45 |  | 4.45 | [6 empty] | 4.45
333 | hyg. zaříz | 2.09 | 1.85 | 1.15 | 2.09 | C |  |  |  | 2.09 | 2.09 |  | 1.85 | 1.15 | 2.45 | 11.13 |  |  |  | 11.13 |  |  | 11.13 | [5 empty] | 2.1 | 0.35 | 2.09 |  |  |  | 2.09 |  |  |  | 2.09
334 | wc | 1.3 | 1.3 | 0.95 | 1.3 | B |  |  |  | 1.3 |  |  | 1.3 | 0.95 | 2.45 | 6.51 |  |  |  | 6.51 |  |  | 7.98 | 0.385 | 1.855 |  |  |  | 1.575 | 0.35 | 1.3 |  |  |  |  | 1.3 |  | 1.3
335 | pokoj 11 | 16.89 | 4.05 | 4.17 | 16.89 | A | 16.44 |  | 16.89 |  |  |  | 4.05 | 4.17 | 2.65 | [11 empty] | 29.592 | -4.83 | 13.974 | 0.85 | 16.89 |  | 16.89 | [6 empty] | 16.89
336 | pokoj 12 | 25.44 | 4.65 | 6.45 | 25.44 | A | 21 |  | 25.44 |  |  |  | 4.05 | 6.45 | 2.65 | 2.97 |  |  |  | 2.97 |  | 2.97 |  | 1.908 | 1.908 |  | 37.8 | -8.88 | 17.85 | 0.85 | 25.44 |  | 25.44 | [6 empty] | 25.44
337 | sklad léčiv | 5.75 | 2.85 | 2.1 | 5.75 | A | 9.9 |  | 5.75 |  |  |  | 2.85 | 2.1 | 2.65 | 14.94 |  |  |  | 14.94 |  |  |  | 2.12 | 1.9875 |  | 17.82 | -1.62 | 8.415 | 0.85 | 5.75 |  | 5.75 | [6 empty] | 5.75
338 | denní m sester | 11.1 | 2.6 | 4.27 | 11.1 | A | 13.74 |  | 11.1 |  |  |  | 2.6 | 4.27 | 2.65 |  |  |  | 36.411 | [7 empty] | 24.732 | -3.33 | 11.679 | 0.85 | 11.1 |  | 11.1 | [6 empty] | 11.1
339 | vyšetřovna | 18.25 | 2.75 | 6.45 | 18.25 | A | 18.4 |  | 18.25 |  |  |  | 2.75 | 6.45 | 2.65 | 11.1 |  |  |  | 11.1 |  | 1.44 |  |  |  |  | 33.12 | -7.83 | 15.64 | 0.85 | 18.25 |  | 18.25 | [6 empty] | 18.25
340 | pracovna ester | 17.4 | 2.75 | 6.45 | 17.4 | A | 18.4 |  | 17.4 |  |  |  | 2.75 | 6.45 | 2.65 | 7.02 |  |  |  | 7.02 |  | 7.02 |  | 1.908 | 1.908 |  | 33.12 | -11.97 | 15.64 | 0.85 | 17.4 |  | 17.4 | [6 empty] | 17.4
341 | předsíň | 5.28 | 2 | 2.75 | 5.28 | B |  |  |  | 5.28 |  |  | 2 | 2.75 | 2.65 |  | 25.175 | -10.53 | [5 empty] | 2.65 | 2.438 |  | 17.1 | -7.02 | 8.075 | 0.85 | 5.28 |  | 5.28 | [6 empty] | 5.28
342 | wc personál | 1.36 | 1.3 | 1 | 1.36 | B |  |  |  | 1.36 |  |  | 1.3 | 1 | 2.65 | 6.93 |  |  |  | 6.93 |  |  | 8.4 | 0.385 | 1.855 |  |  |  | 3.91 | 0.85 | 1.36 |  | 1.36 | [6 empty] | 1.36
343 | wc pacientů | 4.18 | 1.85 | 2.2 | 4.18 | C |  |  |  | 4.18 | 4.18 |  | 1.85 | 2.2 | 2.45 | 14.7 |  |  |  | 14.7 |  |  | 14.7 | [5 empty] | 2.835 | 0.35 | 4.18 |  |  |  | 4.18 |  |  |  | 4.18
344 | hyg. zaříz | 12.9 | 3.85 | 3.6 | 12.9 | C |  |  |  | 12.9 | 12.9 |  | 3.85 | 3.6 | 2.45 | 25.23 |  |  |  | 25.23 |  |  | 25.23 | [5 empty] | 5.215 | 0.35 | 12.9 |  |  |  | 12.9 |  |  |  | 12.9
345 | pracovna lékařů | 26.12 | 4.05 | 6.45 | 26.12 | A | 21 |  | 26.12 |  |  |  | 4.05 | 6.45 | 2.65 | 2.4 |  |  |  | 2.4 |  | 2.88 |  |  |  |  | 37.8 | -7.71 | 17.85 | 0.85 | 26.12 |  | 26.12 | [6 empty] | 26.12
346 | jídelna | 25.63 | 3.95 | 6.45 | 25.63 | A | 20.8 |  | 25.63 |  |  |  | 3.95 | 6.45 | 2.65 | 9.81 |  |  |  | 9.81 |  | 1.62 |  |  |  |  | 37.44 | -8.7 | 17.68 | 0.85 | 25.63 |  | 25.63 | [6 empty] | 25.63
347 | kuchyňka | 14.78 | 3.8 | 3.72 | 14.78 | A | 15.04 |  | 14.78 |  |  |  | 3.8 | 3.72 | 2.65 | 16.14 |  |  |  | 16.14 | 7.5 | [5 empty] | 27.072 | -14.49 | 12.784 | 0.85 | 14.78 |  | 14.78 | [6 empty] | 14.78
348 | sklad prádla | 9.56 | 3.95 | 2.55 | 9.56 | A | 13 |  | 9.56 |  |  |  | 3.95 | 2.55 | 2.65 |  | 34.45 | -4.108 | [5 empty] | 1.908 | 1.908 |  | 23.4 | -1.98 | 11.05 | 0.85 | 9.56 |  | 9.56 | [6 empty] | 9.56
349 | elektrorozvodna | 1.58 | 0.95 | 1.55 | 1.58 | S |  | 1.58 |  |  |  |  | 0.95 | 1.55 | 2.65 |  | 13.25 | -0.5 | [10 empty] | 13.25 | 2.65 | 1.58 |  | 1.58 | [6 empty] | 1.58 |  | 1.58
350 | schodiště | 14.17 | 2.025 | 4.8 | 14.17 | S |  | 14.17 |  |  |  |  | 2.025 | 4.8 | 2.65 |  | 36.1725 | 0 | [10 empty] | 47.7 | 2.65 | 14.17 |  | 14.17 | [6 empty] | 14.17 |  | 14.17
351 | chodba ortopedie | 15.86 |  |  | 15.86 | S |  | 15.86 |  |  |  |  | 0 | 0 | 2.4 | [13 empty] | 0 | 0 | 15.86 |  |  |  |  | 15.86 |  | 15.86

## 02 VYTÁPĚNÍ
KRYCÍ LIST ROZPOČTU
Stavba : |  | Název stavby : |  |  |  |  | JKSO :
|  | Rekonstrukce oddělení ortopedie |  |  |  |  | 801 11
|  | v pavilonu "B" nemocnice Šumperk |  |  |  |  | budovy nemocnic a nemocnic s poliklinikou
Objekt : |  | Název objektu : |  |  |  |  | Klasifikace stavebních děl CZ-CC:
|  | SO 01 Vlastní objekt |  |  |  |  | 126411: Budovy nemocnic a nemocnic s poliklinikou
Stavební díl : |  | Název stavebního dílu : |  |  |  |  | Cenová soustava:
|  | VYTÁPĚNÍ |  |  |  |  | URS
Investor: |  | Město Šumperk |  |  |  | Počet měrných jednotek : |  | 0
Objednatel : |  | Nemocnice Šumperk a.s. |  |  |  | Náklady na MJ : |  | 0
Počet listů : | [5 empty] | Zakázkové číslo : | 2016021
Zpracovatel projektu : | [5 empty] | Zhotovitel :
PROMOS s.r.o., Nerudova 32, Šumperk
ROZPOČTOVÉ NÁKLADY
Základní rozpočtové náklady |  |  |  |  | Vedlejší náklady
| HSV celkem |  | -------------- | Kč |  | Vedlejší rozpočtové náklady (VRN)
Z | PSV celkem |  | -------------- | Kč | 03-Zařízení staveniště
R | Dodávka celkem |  | -------------- | Kč | 06-Územní vlivy
N | Montáž celkem |  | -------------- | Kč | 07-Provozní vlivy
ZRN celkem |  |  | 0 |  |  | VRN celkem
Ostatní rozpočtové náklady (ORN)
HZS |  |  | -------------- | Kč | 01-Průzkum a geodet.
02- Příprava staveniště
ZRN+HZS |  |  | 0 |  | 04-Inženýrská činnost
Vypracoval |  | PROMOS s.r.o., Nerudova 32, Šumperk |  |  | 05-Finanční náklady
Jméno : |  | Ing. Pavel Spáčil |  |  | 09-Ostatní náklady
Datum : |  | 2016-09-22 |  |  |  | ORN Celkem
Podpis: |  |  |  |  | Vedlejší náklady celkem (VRN+ORN)
Objednatel |  |  |  |  | ZRN+HZS |  | 0
Jméno : |  |  |  |  | VN celkem
Datum :
Podpis: |  |  |  |  | Cena bez DPH |  | 0
Zhotovitel |  |  |  |  | 0 | % DPH
Jméno : |  |  |  |  | 15 | % DPH
Datum : |  |  |  |  | 21 | % DPH | 0
Podpis: |  |  |  |  | Cena vč. DPH |  | 0
poznámka:
Projektová dokumentace stanoví technické a uživatelské standardy staveb. Konkrétní materiály a výrobky uvedené v projektové dokumentaci a tomto výkazu výměr určují specifikaci požadovaných fyzikálních, technických, estetických a kvalitativních vlastností (viz. technické listy výrobků), jež musí splňovat případné alternativy. Konkrétní názvy výrobků byly použity pouze v případech, kde nebylo možné popsat daný prvek jiným způsobemnebo na ně byly provedeny technické výpočty pro dosažení zadaných a projektovaných parametrů. Záměny materiálů a výrobků jsou akceptovatelné za předpokladu, že budou tyto vlastnosti a parametry dodrženy a nevyvolají zásadní změny v projektovém řešení.
Note on I1: Ing. Polišenský Miloš: PRO DODRŽENÍ PŘENOSU, SPRÁVNÉ FUNKCE A MATEMATIKY, VYPLŇTE POUZE ŽLUTĚ OZNAČENÁ POLE V JEDNOTLIVÝCH LISTECH CELÉHO SEŠITU. FORMÁT CELÉHO LISTU NENÍ UZAMČEN A JE PŘÍSTUPNÝ BEZ OMEZENÍ. Dle verze excel může být barva pole přizpůsobena možnostem dané verze - nemá vliv na funkci.

## 02 VYTÁPĚNÍ rek
Stavba : |  | Rekonstrukce oddělení ortopedie
v pavilonu "B" nemocnice Šumperk
Objekt : |  | SO 01 Vlastní objekt |  |  |  | Rozpočet: | 2016021
stavební díl : |  | VYTÁPĚNÍ |  |  |  | Datum: | 2016-09-22
REKAPITULACE STAVEBNÍHO OBJEKTU
| Stavební díl |  | HSV | PSV | Dodávka | Montáž | HZS
713 | Demontáže UT |  | ------------- | 0 | ------------- | ------------- | -------------
734 | Armatury |  | ------------- | 0 | ------------- | ------------- | -------------
783 | Nátěry |  | ------------- | 0 | ------------- | ------------- | -------------
| Pomocné práce |  | ------------- | 0 | ------------- | ------------- | -------------
|  |  | ------------- | ------------- | ------------- | ------------- | -------------
|  |  | ------------- | ------------- | ------------- | ------------- | -------------
|  |  | ------------- | ------------- | ------------- | ------------- | -------------
|  |  | ------------- | ------------- | ------------- | ------------- | -------------
|  |  | ------------- | ------------- | ------------- | ------------- | -------------
|  |  | ------------- | ------------- | ------------- | ------------- | -------------
|  |  | ------------- | ------------- | ------------- | ------------- | -------------
|  |  | ------------- | ------------- | ------------- | ------------- | -------------
|  |  | ------------- | ------------- | ------------- | ------------- | -------------
|  |  | ------------- | ------------- | ------------- | ------------- | -------------
| CELKEM OBJEKT |  | -------------- | -------------- | -------------- | -------------- | --------------

## 02 VYTÁPĚNÍ pol
Stavba : |  | Rekonstrukce oddělení ortopedie v pavilonu "B" nemocnice Šumperk
Objekt : |  | SO 01 Vlastní objekt |  |  |  |  | Rozpočet: | 2016021
stavební díl : |  | VYTÁPĚNÍ |  |  |  |  | Datum: | 2016-09-22
Položkový rozpočet
p.č. | č.položky | popis položky | mj. | množství | cena/mj. | cena celkem | hmot/MJ | hmotnost celkem
Díl: | 713 | Demontáže VZT -ÚT
1 |  | Demontáže zařízení, odstavení a vypuštění vody | hod | 8 |  | 0 | 0.05 | 0.4 | 0 | 0
2 |  | Demontáže litinových těles | hod | 14 |  | 0 | 0.05 | 0.7 | 0 | 0
3 |  | Montáže zařízení a napuštění vody | hod | 8 |  | 0 | 0.05 | 0.4 | 0 | 0
4 |  | Přesun hmot zařízení do 100 m, výšky do 6 m | t | 1.5 |  | 0 | 0 | 0 | 0 | 0
| Celkem za | 713 Demontáže VZT -ÚT |  |  |  | 0 |  | 1.5 |  | 0
Díl: | 734 | Armatury
8 | 734 20-9115.R00 | Demontáž armatur závitových,se 2závity, G 1 | kus | 28 |  | 0 | 0 | 0 | 0 | 0
9 | 1 | Radiátor.ventil Danfos RA-N přímý 1/2", vč.termostatické hlavice RAE 5054 | ks | 28 |  | 0 | 0 | 0 | 0 | 0
10 | 2 | Reg.šroubení s vypouštěním danfos RLV přímé 1/2" | ks | 28 |  | 0 | 0 | 0 | 0 | 0
11 | 734 20-9112.R00 | Montáž armatur závitových,se 2závity, G 1/2 | kus | 56 |  | 0 | 0 | 0 | 0 | 0
12 | 998 73-4103.R00 | Přesun hmot pro armatury, výšky do 24 m | t | 0.12 |  | 0 | 0 | 0.12 | 0 | 0
| Celkem za | 734 Armatury |  |  |  | 0 |  | 0.12 |  | 0
Díl: | 783 | Nátěry
20 | 783 22-5100 | Nátěr KSDK syntetické 2x email 1x | m2 | 64 |  | 0 | 0 | 16 | 0 | 0
21 | 783 42-4340 | Nátěr potrubí -50 synt. 2x em. 1x + zn | m | 56 |  | 0 | 6e-05 | 0.00336 | 0 | 0
| Celkem za | 783 Nátěry |  |  |  | 0 |  | 16.0034 |  | 0
Díl: |  | Pomocné práce
22 |  | Tlaková zkouška | hod | 20 |  | 0 | 0 | 20 | 0 | 0
23 | 73001 | Topná zkouška | hod | 16 |  | 0 | 6e-05 | 0.00096 | 0 | 0
| Celkem za | Pomocné práce |  |  |  | 0 |  | 20.001 |  | 0
Note on I1: Ing. Polišenský Miloš: PRO DODRŽENÍ PŘENOSU, SPRÁVNÉ FUNKCE A MATEMATIKY, VYPLŇTE POUZE ŽLUTĚ OZNAČENÁ POLE V JEDNOTLIVÝCH LISTECH CELÉHO SEŠITU. FORMÁT CELÉHO LISTU NENÍ UZAMČEN A JE PŘÍSTUPNÝ BEZ OMEZENÍ. Dle verze excel může být barva pole přizpůsobena možnostem dané verze - nemá vliv na funkci.

## 03 VZT
KRYCÍ LIST ROZPOČTU
Stavba : |  | Název stavby : |  |  |  |  | JKSO :
|  | Rekonstrukce oddělení ortopedie |  |  |  |  | 823 31
v pavilonu "B" nemocnice Šumperk
Objekt : |  | Název objektu : |  |  |  |  | SKP :
SO 01 Vlastní objekt
Stavební díl : |  | Název stavebního dílu : |  |  |  |  | Cenová soustava:
|  | Vzduchotechnika |  |  |  |  | URS
Investor: |  | Město Šumperk |  |  |  | Počet měrných jednotek : |  | 0
Objednatel : |  | Nemocnice Šumperk a.s. |  |  |  | Náklady na MJ : |  | 0
Počet listů : | [5 empty] | Zakázkové číslo : | 2016021
Zpracovatel projektu : | [5 empty] | Zhotovitel :
PROMOS s.r.o., Nerudova 32, Šumperk
ROZPOČTOVÉ NÁKLADY
Základní rozpočtové náklady |  |  |  |  | Vedlejší náklady
| HSV celkem |  | -------------- | Kč |  | Vedlejší rozpočtové náklady (VRN)
Z | PSV celkem |  | -------------- | Kč | 03-Zařízení staveniště
R | Dodávka celkem |  | -------------- | Kč | 06-Územní vlivy
N | Montáž celkem |  | -------------- | Kč | 07-Provozní vlivy
ZRN celkem |  |  | 0 |  |  | VRN celkem
Ostatní rozpočtové náklady (ORN)
HZS |  |  | -------------- | Kč | 01-Průzkum a geodet.
02- Příprava staveniště
ZRN+HZS |  |  | 0 |  | 04-Inženýrská činnost
Vypracoval |  | PROMOS s.r.o., Nerudova 32, Šumperk |  |  | 05-Finanční náklady
Jméno : |  | Ing. Pavel Spáčil |  |  | 09-Ostatní náklady
Datum : |  | 2016-09-22 |  |  |  | ORN Celkem
Podpis: |  |  |  |  | Vedlejší náklady celkem (VRN+ORN)
Objednatel |  |  |  |  | ZRN+HZS |  | 0
Jméno : |  |  |  |  | VN celkem
Datum :
Podpis: |  |  |  |  | Cena bez DPH |  | 0
Zhotovitel |  |  |  |  | 0 | % DPH
Jméno : |  |  |  |  | 15 | % DPH
Datum : |  |  |  |  | 21 | % DPH | 0
Podpis: |  |  |  |  | Cena vč. DPH |  | 0
poznámka:
Projektová dokumentace stanoví technické a uživatelské standardy staveb. Konkrétní materiály a výrobky uvedené v projektové dokumentaci a tomto výkazu výměr určují specifikaci požadovaných fyzikálních, technických, estetických a kvalitativních vlastností (viz. technické listy výrobků), jež musí splňovat případné alternativy. Konkrétní názvy výrobků byly použity pouze v případech, kde nebylo možné popsat daný prvek jiným způsobemnebo na ně byly provedeny technické výpočty pro dosažení zadaných a projektovaných parametrů. Záměny materiálů a výrobků jsou akceptovatelné za předpokladu, že budou tyto vlastnosti a parametry dodrženy a nevyvolají zásadní změny v projektovém řešení.
Note on I1: Ing. Polišenský Miloš: PRO DODRŽENÍ PŘENOSU, SPRÁVNÉ FUNKCE A MATEMATIKY, VYPLŇTE POUZE ŽLUTĚ OZNAČENÁ POLE V JEDNOTLIVÝCH LISTECH CELÉHO SEŠITU. FORMÁT CELÉHO LISTU NENÍ UZAMČEN A JE PŘÍSTUPNÝ BEZ OMEZENÍ. Dle verze excel může být barva pole přizpůsobena možnostem dané verze - nemá vliv na funkci.

## 03rek
Stavba : |  | Rekonstrukce oddělení ortopedie
v pavilonu "B" nemocnice Šumperk
Objekt : |  | SO 01 Vlastní objekt |  |  |  | Rozpočet: | 2016021
stavební díl : |  | Vzduchotechnika |  |  |  | Datum: | 2016-09-22
REKAPITULACE STAVEBNÍHO OBJEKTU
| Stavební díl |  | HSV | PSV | Dodávka | Montáž | HZS
1 | Zařízení č.1 |  | ------------- | ------------- | 0 | 0 | -------------
2 | Zařízení č.2 |  | ------------- | ------------- | 0 | 0 | -------------
3 | Zařízení č.3 |  | ------------- | ------------- | 0 | 0 | -------------
|  |  | ------------- | ------------- | ------------- | ------------- | -------------
|  |  | ------------- | ------------- | ------------- | ------------- | -------------
|  |  | ------------- | ------------- | ------------- | ------------- | -------------
|  |  | ------------- | ------------- | ------------- | ------------- | -------------
|  |  | ------------- | ------------- | ------------- | ------------- | -------------
|  |  | ------------- | ------------- | ------------- | ------------- | -------------
|  |  | ------------- | ------------- | ------------- | ------------- | -------------
| CELKEM OBJEKT |  | -------------- | -------------- | -------------- | -------------- | --------------

## 03pol
Stavba : |  | Rekonstrukce oddělení ortopedie v pavilonu "B" nemocnice Šumperk
Objekt : |  | SO 01 Vlastní objekt | [5 empty] | Rozpočet: | 2016021
stavební díl : |  | Vzduchotechnika | [5 empty] | Datum: | 2016-09-22
Položkový rozpočet
p.č. | č.položky | popis položky | mj. | množství | dodávka/mj | dodávka celkem | motáž/ mj | montáž celekm | hmotnost
1 |  | Zařízení č.1
1.001 | 751 11-1132 | Ventilátor diagon.do kruh.potr. TD-500/160-dvouotáčkový | 1 | ks |  | 0 |  | 0 | 2.7
|  | QV=500m3/h, P=70W, 230 V, I=0,19 A, IP 44- ultra tichý |  |  |  | 0 |  | 0
1.001 | 751 11-1132 | Časové relé DT 3 TD-500/160-dvouotáčkový | 1 | ks |  | 0 |  | 0 | 1
1.002 |  | Manžeta VBM o160 mm element | 2 | ks |  | 0 |  | 0 | 2
1.003 | 751 34-4112 | Tlumič hluku MAA o160/ 600 mm | 2 | ks |  | 0 |  | 0 | 10
1.004 | 751 51-1183 | Potrubí SPIRO 160 pozink 3m | 4.5 | ks |  | 0 |  | 0 | 15
1.005 | 751 51-4179 | Oblouk segmentový 90°- SPIRO OS 160 | 5 | ks |  | 0 |  | 0 | 3
1.006 | 751 51-4288 | Odbočka jednostranná 90°-SPIRO 160/100 | 2 | ks |  | 0 |  | 0 | 4
1.007 | 751 39-8041 | Žaluz. klapka PER-160 W | 1 | ks |  | 0 |  | 0 | 1
1.008 | 751 32-2012 | Talíř.vent.plast.odvod VEF 160 | 2 | ks |  | 0 |  | 0 | 1.5
1.009 | 751 32-2012 | Talíř.vent.plast.odvod VEF 100 | 2 | ks |  | 0 |  | 0 | 1.5
1.010 | 751 51-1183 | Potrubí SPIRO 100 pozink 3m | 1.5 | ks |  | 0 |  | 0 | 15
1.011 | 751 51-4179 | Oblouk segmentový 90°- SPIRO OS 100 | 3 | ks |  | 0 |  | 0 | 2
1.012 |  | Nosné konstrukce, závěsy | 45 | kg |  | 0 |  | 0 | 45
1.013 |  | Spojovací a těsnící materiál | 15 | kg |  | 0 |  | 0 | 15
1.014 | 751 58-1311 | Izolace potr.VZT poz.pl.0,8m Izolace lamel.rohoží tl.20mm, | 5 | m2 |  | 0 |  | 0 | 30
1.015 |  | Provedení otvorů ve stěnách sociálního zařízení a zapravení otvorů | 4 | hod. |  | 0 |  | 0 | 0
|  | CELKEM |  |  |  | 0 |  | 0 | 148.7
2 |  | Zařízení č.2
2.001 | 751 11-1132 | Ventilátor diagon.do kruh.potr. TD-1300/250-dvouotáčkový | 1 | ks |  | 0 |  | 0 | 5.7
QV=1300m3/h, P=180W, 230 V, I=0,60 A, IP 44- ultra tichý
2.001 | 751 11-1132 | Časové relé DT 3 TD-500/160-dvouotáčkový | 1 | ks |  | 0 |  | 0 | 1
2.002 |  | Manžeta VBM o250 mm element | 2 | ks |  | 0 |  | 0 | 2
2.003 | 751 34-4112 | Tlumič hluku MAA o250/ 900 mm | 2 | ks |  | 0 |  | 0 | 16
2.004 | 751 51-1183 | Potrubí SPIRO 250 pozink 3m | 1 | ks |  | 0 |  | 0 | 6.4
2.006 | 751 51-4179 | Oblouk segmentový 90°- SPIRO OS 250 | 3 | ks |  | 0 |  | 0 | 3.3
2.005 | 751 39-8041 | Žaluz. klapka PER-250 W | 1 | ks |  | 0 |  | 0 | 2
2.007 | 751 51-4179 | Oblouk segmentový 30°- SPIRO OS 250 | 4 | ks |  | 0 |  | 0 | 2.2
2.008 | 751 51-4479 | Přechod pravoúhlý- PRO o250/355x200 | 1 | ks |  | 0 |  | 0 | 4
2.009 | 751 51-1183 | Požární klapka PKTM těsná .01 355 x 200 ovl.ruční a teplotní (tavná poj.) | 1 | ks |  | 0 |  | 0 | 5.2
2.010 | 751 51-1022 | Potrubí čtyřhr.sk.I-trouby TR-obvod 1500 pozink.pl. | 14 | bm |  | 0 |  | 0 | 127.4
2.011 | 751 51-1022 | Potrubí čtyřhr.sk.I-tvarovky TV-obvod 1500 pozink.pl. -oblouk | 2 | bm |  | 0 |  | 0 | 18.2
2.012 | 751 51-1022 | Potrubí čtyřhr.sk.I-tvarovky TV-obvod 1500 pozink.pl.- odbočka | 3 | bm |  | 0 |  | 0 | 18.2
2.013 | 751 51-1022 | Potrubí čtyřhr.sk.I-tvarovky TV-obvod 1500 pozink.pl.- přechod | 0.5 | bm |  | 0 |  | 0 | 4.6
2.014 | 751 51-1021 | Potrubí čtyřhr.sk.I-trouby TR-obvod 1050 pozink.pl. | 16 | bm |  | 0 |  | 0 | 112
2.015 | 751 51-1021 | Potrubí čtyřhr.sk.I-tvarovky TR-obvod 1050 pozink.pl. - oblouk | 1.5 | bm |  | 0 |  | 0 | 10.5
2.016 | 751 51-1021 | Potrubí čtyřhr.sk.I-tvarovky TR-obvod 1050 pozink.pl. - přechod | 0.5 | bm |  | 0 |  | 0 | 5.5
2.017 | 751 51-1183 | Potrubí SPIRO 160 pozink 3m | 6 | ks |  | 0 |  | 0 | 18
2.018 | 751 51-4179 | Oblouk segmentový 90°- SPIRO OS 160 | 8 | ks |  | 0 |  | 0 | 2.4
2.019 | 751 32-2012 | Talíř.vent.plast.odvod VEF 160 | 8 | ks |  | 0 |  | 0 | 4
2.020 | 751 51-1183 | Potrubí SPIRO 100 pozink 3m - odbočka | 8 | ks |  | 0 |  | 0 | 16
2.021 | 751 51-4179 | Oblouk segmentový 90°- SPIRO OS 100 | 4 | ks |  | 0 |  | 0 | 0.8
2.022 | 751 32-2012 | Talíř.vent.plast.odvod VEF 100 | 4 | ks |  | 0 |  | 0 | 2
2.023 | 751 39-8041 | Škrtící klapka těsná MSKT 160 | 4 | ks |  | 0 |  | 0 | 4
2.024 |  | Nosné konstrukce, závěsy | 145 | kg |  | 0 |  | 0 | 145
2.025 |  | Spojovací a těsnící materiál | 45 | kg |  | 0 |  | 0 | 45
2.026 | 751 58-1311 | Izolace potr.VZT poz.pl.0,8m Izolace lamel.rohoží tl.20mm, | 7 | m2 |  | 0 |  | 0 | 30
2.027 |  | Provedení otvorů ve stěnách sociálního zařízení a zapravení otvorů | 8 | hod. |  | 0 |  | 0 | 0
|  | CELKEM |  |  |  | 0 |  | 0 | 611.4
3 |  | Zařízení č.3
3.001 | 751 11-1132 | Ventilátor diagon.do kruh.potr. TD-1300/250-dvouotáčkový | 1 | ks |  | 0 |  | 0 | 5.7
|  | QV=1300m3/h, P=180W, 230 V, I=0,60 A, IP 44- ultra tichý |  |  |  | 0 |  | 0
3.001 | 751 11-1132 | Časové relé DT 3 TD-500/160-dvouotáčkový | 1 | ks |  | 0 |  | 0 | 1
3.002 |  | Manžeta VBM o250 mm element | 2 | ks |  | 0 |  | 0 | 2
3.003 | 751 34-4112 | Tlumič hluku MAA o250/ 900 mm | 2 | ks |  | 0 |  | 0 | 16
3.004 | 751 51-1183 | Potrubí SPIRO 250 pozink 3m | 1 | ks |  | 0 |  | 0 | 3.2
3.005 | 751 39-8041 | Žaluz. klapka PER-250 W | 1 | ks |  | 0 |  | 0 | 2
3.006 | 751 51-4179 | Oblouk segmentový 90°- SPIRO OS 250 | 3 | ks |  | 0 |  | 0 | 3.3
3.007 | 751 51-4179 | Oblouk segmentový 30°- SPIRO OS 250 | 4 | ks |  | 0 |  | 0 | 2.2
3.008 | 751 51-4479 | Přechod pravoúhlý- PRO o250/355x200 | 1 | ks |  | 0 |  | 0 | 4
3.009 | 751 51-1183 | Požární klapka PKTM těsná .01 355 x 200 ovl.ruční a teplotní (tavná poj.) | 1 | ks |  | 0 |  | 0 | 5.2
3.010 | 751 51-1022 | Potrubí čtyřhr.sk.I-trouby TR-obvod 1500 pozink.pl. | 8 | bm |  | 0 |  | 0 | 118.3
3.011 | 751 51-1022 | Potrubí čtyřhr.sk.I-tvarovky TV-obvod 1500 pozink.pl. -oblouk | 2 | bm |  | 0 |  | 0 | 18.2
3.012 | 751 51-1022 | Potrubí čtyřhr.sk.I-tvarovky TV-obvod 1500 pozink.pl.- odbočka | 1 | bm |  | 0 |  | 0 | 18.2
3.013 | 751 51-1022 | Potrubí čtyřhr.sk.I-tvarovky TV-obvod 1500 pozink.pl.- přechod | 0.5 | bm |  | 0 |  | 0 | 4.6
3.014 | 751 51-1021 | Potrubí čtyřhr.sk.I-trouby TR-obvod 1050 pozink.pl. | 20 | bm |  | 0 |  | 0 | 112
3.015 | 751 51-1021 | Potrubí čtyřhr.sk.I-tvarovky TR-obvod 1050 pozink.pl. - oblouk | 1.5 | bm |  | 0 |  | 0 | 10.5
3.016 | 751 51-1021 | Potrubí čtyřhr.sk.I-tvarovky TR-obvod 1050 pozink.pl. - přechod | 0.5 | bm |  | 0 |  | 0 | 5.5
3.017 | 751 51-1183 | Potrubí SPIRO 160 pozink 3m | 4 | ks |  | 0 |  | 0 | 24
3.018 | 751 51-4179 | Odbočka 90°- 160/160 -SPIRO OS 160 | 7 | ks |  | 0 |  | 0 | 2.8
3.019 | 751 32-2012 | Talíř.vent.plast.odvod VEF 160 | 7 | ks |  | 0 |  | 0 | 3
3.020 | 751 51-1183 | Potrubí SPIRO 100 pozink 3m | 2 | ks |  | 0 |  | 0 | 7.5
3.021 | 751 51-4179 | Oblouk segmentový 90°- SPIRO OS 100 | 4 | ks |  | 0 |  | 0 | 2
3.022 | 751 32-2012 | Talíř.vent.plast.odvod VEF 100 | 2 | ks |  | 0 |  | 0 | 1
3.023 | 751 39-8041 | Škrtící klapka těsná MSKT 160 | 1 | ks |  | 0 |  | 0 | 1
3.024 |  | Nosné konstrukce, závěsy | 170 | kg |  | 0 |  | 0 | 170
3.025 |  | Spojovací a těsnící materiál | 55 | kg |  | 0 |  | 0 | 55
3.026 | 751 58-1311 | Izolace potr.VZT poz.pl.0,8m Izolace lamel.rohoží tl.20mm, | 9 | m2 |  | 0 |  | 0 | 39
3.027 |  | Provedení otvorů ve stěnách sociálního zařízení a zapravení otvorů | 6 | hod. |  | 0 |  | 0 | 0
|  | CELKEM |  |  |  | 0 |  | 0 | 637.2
Note on J1: Ing. Polišenský Miloš: PRO DODRŽENÍ PŘENOSU, SPRÁVNÉ FUNKCE A MATEMATIKY, VYPLŇTE POUZE ŽLUTĚ OZNAČENÁ POLE V JEDNOTLIVÝCH LISTECH CELÉHO SEŠITU. FORMÁT CELÉHO LISTU NENÍ UZAMČEN A JE PŘÍSTUPNÝ BEZ OMEZENÍ. Dle verze excel může být barva pole přizpůsobena možnostem dané verze - nemá vliv na funkci.

## 05 ZTI
KRYCÍ LIST ROZPOČTU
Stavba : |  | Název stavby : |  |  |  |  | JKSO :
|  | Rekonstrukce oddělení ortopedie |  |  |  |  | 801 11
|  | v pavilonu "B" nemocnice Šumperk |  |  |  |  | budovy nemocnic a nemocnic s poliklinikou
Objekt : |  | Název objektu : |  |  |  |  | Klasifikace stavebních děl CZ-CC:
|  | SO 01 Vlastní objekt |  |  |  |  | 126411: Budovy nemocnic a nemocnic s poliklinikou
Stavební díl : |  | Název stavebního dílu : |  |  |  |  | Cenová soustava:
|  | Zdravotechnika |  |  |  |  | URS
Investor: |  | Město Šumperk |  |  |  | Počet měrných jednotek : |  | 0
Objednatel : |  | Nemocnice Šumperk a.s. |  |  |  | Náklady na MJ : |  | 0
Počet listů : | [5 empty] | Zakázkové číslo : | 2016021
Zpracovatel projektu : | [5 empty] | Zhotovitel :
PROMOS s.r.o., Nerudova 32, Šumperk
ROZPOČTOVÉ NÁKLADY
Základní rozpočtové náklady |  |  |  |  | Vedlejší náklady
| HSV celkem |  | -------------- | Kč |  | Vedlejší rozpočtové náklady (VRN)
Z | PSV celkem |  | -------------- | Kč | 03-Zařízení staveniště
R | Dodávka celkem |  | -------------- | Kč | 06-Územní vlivy
N | Montáž celkem |  | -------------- | Kč | 07-Provozní vlivy
ZRN celkem |  |  | 0 |  |  | VRN celkem
Ostatní rozpočtové náklady (ORN)
HZS |  |  | -------------- | Kč | 01-Průzkum a geodet.
02- Příprava staveniště
ZRN+HZS |  |  | 0 |  | 04-Inženýrská činnost
Vypracoval |  | PROMOS s.r.o., Nerudova 32, Šumperk |  |  | 05-Finanční náklady
Jméno : |  | Jaroslava Pohlová |  |  | 09-Ostatní náklady
Datum : |  | 2016-09-22 |  |  |  | ORN Celkem
Podpis: |  |  |  |  | Vedlejší náklady celkem (VRN+ORN)
Objednatel |  |  |  |  | ZRN+HZS |  | 0
Jméno : |  |  |  |  | VN celkem
Datum :
Podpis: |  |  |  |  | Cena bez DPH |  | 0
Zhotovitel |  |  |  |  | 0 | % DPH
Jméno : |  |  |  |  | 15 | % DPH
Datum : |  |  |  |  | 21 | % DPH | 0
Podpis: |  |  |  |  | Cena vč. DPH |  | 0
poznámka:
Projektová dokumentace stanoví technické a uživatelské standardy staveb. Konkrétní materiály a výrobky uvedené v projektové dokumentaci a tomto výkazu výměr určují specifikaci požadovaných fyzikálních, technických, estetických a kvalitativních vlastností (viz. technické listy výrobků), jež musí splňovat případné alternativy. Konkrétní názvy výrobků byly použity pouze v případech, kde nebylo možné popsat daný prvek jiným způsobemnebo na ně byly provedeny technické výpočty pro dosažení zadaných a projektovaných parametrů. Záměny materiálů a výrobků jsou akceptovatelné za předpokladu, že budou tyto vlastnosti a parametry dodrženy a nevyvolají zásadní změny v projektovém řešení.
Note on I1: Ing. Polišenský Miloš: PRO DODRŽENÍ PŘENOSU, SPRÁVNÉ FUNKCE A MATEMATIKY, VYPLŇTE POUZE ŽLUTĚ OZNAČENÁ POLE V JEDNOTLIVÝCH LISTECH CELÉHO SEŠITU. FORMÁT CELÉHO LISTU NENÍ UZAMČEN A JE PŘÍSTUPNÝ BEZ OMEZENÍ. Dle verze excel může být barva pole přizpůsobena možnostem dané verze - nemá vliv na funkci.

## 05rek
Stavba : |  | Rekonstrukce oddělení ortopedie
v pavilonu "B" nemocnice Šumperk
Objekt : |  | SO 01 Vlastní objekt |  |  |  | Rozpočet: | 2016021
stavební díl : |  | Zdravotechnika |  |  |  | Datum: | 2016-09-22
REKAPITULACE STAVEBNÍHO OBJEKTU
| Stavební díl |  | HSV | PSV | Dodávka | Montáž | HZS
713 | Izolace tepelné |  | ------------- | 0 | ------------- | ------------- | -------------
721 | Vnitřní kanalizace |  | ------------- | 0 | ------------- | ------------- | -------------
722 | Vnitřní vodovod |  | ------------- | 0 | ------------- | ------------- | -------------
725 | Zařizovací předměty |  | ------------- | 0 | ------------- | ------------- | -------------
767 | Konstrukce zámečnické |  | ------------- | 0 | ------------- | ------------- | -------------
|  |  | ------------- | ------------- | ------------- | ------------- | -------------
|  |  | ------------- | ------------- | ------------- | ------------- | -------------
|  |  | ------------- | ------------- | ------------- | ------------- | -------------
|  |  | ------------- | ------------- | ------------- | ------------- | -------------
|  |  | ------------- | ------------- | ------------- | ------------- | -------------
|  |  | ------------- | ------------- | ------------- | ------------- | -------------
|  |  | ------------- | ------------- | ------------- | ------------- | -------------
|  |  | ------------- | ------------- | ------------- | ------------- | -------------
|  |  | ------------- | ------------- | ------------- | ------------- | -------------
| CELKEM OBJEKT |  | -------------- | -------------- | -------------- | -------------- | --------------

## 05pol
Stavba : |  | Rekonstrukce oddělení ortopedie v pavilonu "B" nemocnice Šumperk
Objekt : |  | SO 01 Vlastní objekt |  |  |  |  | Rozpočet: | 2016021
stavební díl : |  | Zdravotechnika |  |  |  |  | Datum: | 2016-09-22
Položkový rozpočet
p.č. | č.položky | popis položky | mj. | množství | cena/mj. | cena celkem | hmot/MJ | hmotnost celkem
Díl: | 713 | Izolace tepelné | [8 empty] | 1
1 | 713 41-1111.R00 | Izolace tepelná montáž | m2 | 96.25 |  | 0 | 0.00051 | 0.049087 | 0 | 0 | 2 | 12 | 0 | 1 | 2 | 0 | 0 | 0 | 0 | 0
20 171,00 x 0,126 = 21,546
25 54,00 x 0,145 = 7,830
32 75,00 x 0,166 = 12,450
40 50,00 x 0,188 = 9,40
50 32,00 x 0,220 = 7,040
60 29,00 x 0,251 = 7,279
70 26,00 x 0,282 = 7,332
100 63,00 x 0,371 = 23,373
Izolace kanalizace
2 | 1 | Ochrana potrubí plstěnými pásy do DN 100 | m | 182 |  | 0 | 0.00047 | 0.08554 | 0 | 0 | 2 | 12 | 0 | 2 | 2 | 0 | 0 | 0 | 0 | 0
Izolace rozvodu vody
3 | 2 | Izolace potrubí 22x9 | m | 171 |  | 0 | 0.0001 | 0.0171 | 0 | 0 | 2 | 12 | 0 | 3 | 2 | 0 | 0 | 0 | 0 | 0
4 | 3 | Izolace potrubí 28x9 | m | 54 |  | 0 | 0.0003 | 0.0162 | 0 | 0 | 2 | 12 | 0 | 4 | 2 | 0 | 0 | 0 | 0 | 0
5 | 4 | Izolace potrubí 35 x9 | m | 75 |  | 0 | 0.0005 | 0.0375 | 0 | 0 | 2 | 12 | 0 | 5 | 2 | 0 | 0 | 0 | 0 | 0
6 | 5 | Izolace potrubí 42x9 | m | 18 |  | 0 | 0.0006 | 0.0108 | 0 | 0 | 2 | 12 | 0 | 6 | 2 | 0 | 0 | 0 | 0 | 0
7 | 998 71-3102.R00 | Přesun hmot pro izolace tepelné, výšky do 12 m | t | 0.2162 |  | 0 | 0 | 0 | 0 | 0 | 2 | 12 | 0 | 7 | 2 | 0 | 0 | 0 | 0 | 0
| Celkem za | 713 Izolace tepelné |  |  |  | 0 |  | 0.21623 |  | 0 | 4 |  |  |  |  | 0 | 0 | 0 | 0 | 0
Díl: | 721 | Vnitřní kanalizace | [8 empty] | 1
Výměry viz půdorys kanalizace
Ceníkové položky potrubí jsou včetně sekání
drážek a jejich zapravení
8 | 721 15-3204.R00 | Potrubí PE připojovací, D 40 x 3,0 | m | 32 |  | 0 | 0.00034 | 0.01088 | 0 | 0 | 2 | 12 | 0 | 8 | 2 | 0 | 0 | 0 | 0 | 0
9 | 721 15-3205.R00 | Potrubí PE připojovací, D 50 x 3,0 | m | 29 |  | 0 | 0.00049 | 0.01421 | 0 | 0 | 2 | 12 | 0 | 9 | 2 | 0 | 0 | 0 | 0 | 0
10 | 721 17-6105.R00 | Potrubí HT připojovací DN 100 x 2,7 mm | m | 21 |  | 0 | 0.00152 | 0.03192 | 0 | 0 | 2 | 12 | 0 | 10 | 2 | 0 | 0 | 0 | 0 | 0
11 | 721 17-6134.R00 | Potrubí HT svodné (ležaté) zavěšené DN 70 x 1,9 mm | m | 17 |  | 0 | 0.00074 | 0.01258 | 0 | 0 | 2 | 12 | 0 | 11 | 2 | 0 | 0 | 0 | 0 | 0
12 | 721 17-6114.R00 | Potrubí HT odpadní svislé DN 70 x 1,9 mm | m | 9 |  | 0 | 0.00078 | 0.00702 | 0 | 0 | 2 | 12 | 0 | 12 | 2 | 0 | 0 | 0 | 0 | 0
13 | 721 17-6115.R00 | Potrubí HT odpadní svislé DN 100 x 2,7 mm | m | 42 |  | 0 | 0.00131 | 0.05502 | 0 | 0 | 2 | 12 | 0 | 13 | 2 | 0 | 0 | 0 | 0 | 0
14 | 721 19-4104.R00 | Vyvedení odpadních výpustek D 40 x 1,8 | kus | 28 |  | 0 | 0 | 0 | 0 | 0 | 2 | 12 | 0 | 14 | 2 | 0 | 0 | 0 | 0 | 0
15 | 721 19-4105.R00 | Vyvedení odpadních výpustek D 50 x 1,8 | kus | 9 |  | 0 | 0 | 0 | 0 | 0 | 2 | 12 | 0 | 15 | 2 | 0 | 0 | 0 | 0 | 0
16 | 721 19-4109.R00 | Vyvedení odpadních výpustek D 110 x 2,3 | kus | 10 |  | 0 | 0 | 0 | 0 | 0 | 2 | 12 | 0 | 16 | 2 | 0 | 0 | 0 | 0 | 0
17 | 1 | Podlahová vpust DN 50 se svislým odtokem s pevnou izolační přírubou | ks | 9 |  | 0 | 0.00076 | 0.00684 | 0 | 0 | 2 | 12 | 0 | 17 | 2 | 0 | 0 | 0 | 0 | 0
18 | 2 | HL 405 Podomítková vodní zápachová uzávěrka | ks | 1 |  | 0 | 0.00044 | 0.00044 | 0 | 0 | 2 | 12 | 0 | 18 | 2 | 0 | 0 | 0 | 0 | 0
19 | 721 17-0975.R00 | Oprava potrubí z PVC, krácení trub DN 110 | kus | 34 |  | 0 | 0 | 0 | 0 | 0 | 2 | 12 | 0 | 19 | 2 | 0 | 0 | 0 | 0 | 0
20 | 721 14-0915.R00 | Oprava - propojení dosavadního potrubí DN 100 | kus | 34 |  | 0 | 0.00023 | 0.00782 | 0 | 0 | 2 | 12 | 0 | 20 | 2 | 0 | 0 | 0 | 0 | 0
21 | 721 29-0111.R00 | Zkouška těsnosti kanalizace vodou DN 125 | m | 150 |  | 0 | 0 | 0 | 0 | 0 | 2 | 12 | 0 | 21 | 2 | 0 | 0 | 0 | 0 | 0
22 | 998 72-1102.R00 | Přesun hmot pro vnitřní kanalizaci, výšky do 12 m | t | 0.1467 |  | 0 | 0 | 0 | 0 | 0 | 2 | 12 | 0 | 22 | 2 | 0 | 0 | 0 | 0 | 0
23 | 721 30-0912.R00 | Pročištění svislých odpadů, jedno podl., do DN 200 | kus | 17 |  | 0 | 0 | 0 | 0 | 0 | 2 | 12 | 0 | 23 | 2 | 0 | 0 | 0 | 0 | 0
24 | 721 17-1803.R00 | Demontáž potrubí z PVC do DN 75 | m | 75 |  | 0 | 0 | 0 | -0.0021 | -0.1575 | 2 | 12 | 0 | 24 | 2 | 0 | 0 | 0 | 0 | 0
25 | 721 17-1808.R00 | Demontáž potrubí z PVC do DN 114 | m | 60 |  | 0 | 0 | 0 | -0.00198 | -0.1188 | 2 | 12 | 0 | 25 | 2 | 0 | 0 | 0 | 0 | 0
26 | 721 29-0822.R00 | Přesun vybouraných hmot - kanalizace, H 6 - 12 m | t | 0.2763 |  | 0 | 0 | 0 | 0 | 0 | 2 | 12 | 0 | 26 | 2 | 0 | 0 | 0 | 0 | 0
27 | 2 | Poplatek za skládku ( skládkovné) | t | 0.2763 |  | 0 | 0 | 0 | 0 | 0 | 2 | 12 | 0 | 27 | 2 | 0 | 0 | 0 | 0 | 0
28 | 3 | Doprava na skládkuZKD 1 KM přes 1 KM t*(10-1) | t | 0.2763 |  | 0 | 0 | 0 | 0 | 0 | 2 | 12 | 0 | 28 | 2 | 0 | 0 | 0 | 0 | 0
| Celkem za | 721 Vnitřní kanalizace |  |  |  | 0 |  | 0.14673 |  | -0.2763 | 4 |  |  |  |  | 0 | 0 | 0 | 0 | 0
Díl: | 722 | Vnitřní vodovod | [8 empty] | 1
Výměry viz půdorys rozvodu vody
Ceníkové položky potrubí jsou včetně sekání
drážek a jejich zapravení
29 | 722 17-2411.R00 | Potrubí z PPR Wavin, D 20/2,2 mm | m | 171 |  | 0 | 0.00046 | 0.07866 | 0 | 0 | 2 | 12 | 0 | 29 | 2 | 0 | 0 | 0 | 0 | 0
30 | 722 17-2412.R00 | Potrubí z PPR Wavin, D 25/2,3 mm | m | 54 |  | 0 | 0.00051 | 0.02754 | 0 | 0 | 2 | 12 | 0 | 30 | 2 | 0 | 0 | 0 | 0 | 0
31 | 722 17-2413.R00 | Potrubí z PPR Wavin, D 32/2,9 mm | m | 75 |  | 0 | 0.00064 | 0.048 | 0 | 0 | 2 | 12 | 0 | 31 | 2 | 0 | 0 | 0 | 0 | 0
32 | 722 17-2414.R00 | Potrubí z PPR Wavin, D 40/3,7 mm | m | 18 |  | 0 | 0.00098 | 0.01764 | 0 | 0 | 2 | 12 | 0 | 32 | 2 | 0 | 0 | 0 | 0 | 0
33 | 722 17-6112.R00 | Montáž rozvodů z plastů polyfúz. svařováním DN 20 | m | 171 |  | 0 | 0.00028 | 0.04788 | 0 | 0 | 2 | 12 | 0 | 33 | 2 | 0 | 0 | 0 | 0 | 0
34 | 722 17-6113.R00 | Montáž rozvodů z plastů polyfúz. svařováním DN 25 | m | 54 |  | 0 | 0.00028 | 0.01512 | 0 | 0 | 2 | 12 | 0 | 34 | 2 | 0 | 0 | 0 | 0 | 0
35 | 722 17-6114.R00 | Montáž rozvodů z plastů polyfúz. svařováním DN 32 | m | 75 |  | 0 | 0.00028 | 0.021 | 0 | 0 | 2 | 12 | 0 | 35 | 2 | 0 | 0 | 0 | 0 | 0
36 | 722 17-6115.R00 | Montáž rozvodů z plastů polyfúz. svařováním DN 40 | m | 18 |  | 0 | 0.0003 | 0.0054 | 0 | 0 | 2 | 12 | 0 | 36 | 2 | 0 | 0 | 0 | 0 | 0
37 | 722 19-0402.R00 | Vyvedení a upevnění výpustek DN 20 | kus | 86 |  | 0 | 0 | 0 | 0 | 0 | 2 | 12 | 0 | 37 | 2 | 0 | 0 | 0 | 0 | 0
38 | 722 22-0121.R00 | Nástěnka K 247, pro baterii G 1/2 | pár | 30 |  | 0 | 0.00152 | 0.0456 | 0 | 0 | 2 | 12 | 0 | 38 | 2 | 0 | 0 | 0 | 0 | 0
39 | 1 | Kulový kohout rohový DN 15 | ks | 24 |  | 0 | 0.0016 | 0.0384 | 0 | 0 | 2 | 12 | 0 | 39 | 2 | 0 | 0 | 0 | 0 | 0
40 | 722 19-1111.R00 | Hadice flexibilní k baterii,DN 15 x M10,délka 0,4m | soubor | 24 |  | 0 | 0 | 0 | 0 | 0 | 2 | 12 | 0 | 40 | 2 | 0 | 0 | 0 | 0 | 0
41 | 2 | Kulový kohout uzavírací DN 20 | ks | 31 |  | 0 | 0.0002 | 0.0062 | 0 | 0 | 2 | 12 | 0 | 41 | 2 | 0 | 0 | 0 | 0 | 0
42 | 3 | Kulový kohout uzavírací DN 25 | ks | 18 |  | 0 | 0.00032 | 0.00576 | 0 | 0 | 2 | 12 | 0 | 42 | 2 | 0 | 0 | 0 | 0 | 0
43 | 4 | Kulový kohout uzavírací DN 32 | ks | 3 |  | 0 | 0.00052 | 0.00156 | 0 | 0 | 2 | 12 | 0 | 43 | 2 | 0 | 0 | 0 | 0 | 0
44 | 722 22-9101.R00 | Montáž vodovodních armatur,1závit, G 1/2 | kus | 24 |  | 0 | 4e-05 | 0.00096 | 0 | 0 | 2 | 12 | 0 | 44 | 2 | 0 | 0 | 0 | 0 | 0
45 | 722 23-9102.R00 | Montáž vodovodních armatur 2závity, G 3/4 | kus | 31 |  | 0 | 0 | 0 | 0 | 0 | 2 | 12 | 0 | 45 | 2 | 0 | 0 | 0 | 0 | 0
46 | 722 23-9103.R00 | Montáž vodovodních armatur 2závity, G 1 | kus | 18 |  | 0 | 0 | 0 | 0 | 0 | 2 | 12 | 0 | 46 | 2 | 0 | 0 | 0 | 0 | 0
47 | 722 23-9104.R00 | Montáž vodovodních armatur 2závity, G 5/4 | kus | 3 |  | 0 | 0 | 0 | 0 | 0 | 2 | 12 | 0 | 47 | 2 | 0 | 0 | 0 | 0 | 0
48 | 722 17-0911.R00 | Oprava potrubí z PE trub.,vsaz.odbočky do DN 32 | kus | 45 |  | 0 | 0.00632 | 0.2844 | 0 | 0 | 2 | 12 | 0 | 48 | 2 | 0 | 0 | 0 | 0 | 0
49 | 722 17-0914.R00 | Oprava potrubí z PE trubek,vsazení odboč. do DN63 | kus | 6 |  | 0 | 0.00704 | 0.04224 | 0 | 0 | 2 | 12 | 0 | 49 | 2 | 0 | 0 | 0 | 0 | 0
50 | 722 17-1912.R00 | Odříznutí plastové trubky DN 20 | kus | 28 |  | 0 | 0 | 0 | 0 | 0 | 2 | 12 | 0 | 50 | 2 | 0 | 0 | 0 | 0 | 0
51 | 722 17-1913.R00 | Odříznutí plastové trubky DN 25 | kus | 14 |  | 0 | 0 | 0 | 0 | 0 | 2 | 12 | 0 | 51 | 2 | 0 | 0 | 0 | 0 | 0
52 | 722 17-1914.R00 | Odříznutí plastové trubky DN 32 | kus | 48 |  | 0 | 0 | 0 | 0 | 0 | 2 | 12 | 0 | 52 | 2 | 0 | 0 | 0 | 0 | 0
53 | 722 17-1915.R00 | Odříznutí plastové trubky DN 40 | kus | 12 |  | 0 | 0 | 0 | 0 | 0 | 2 | 12 | 0 | 53 | 2 | 0 | 0 | 0 | 0 | 0
54 | 722 17-3912.R00 | Spoje pro rozvod vody plast polyf. DN 20 | kus | 28 |  | 0 | 0 | 0 | 0 | 0 | 2 | 12 | 0 | 54 | 2 | 0 | 0 | 0 | 0 | 0
55 | 722 17-3913.R00 | Spoje pro rozvod vody plast polyf. DN 25 | kus | 14 |  | 0 | 0 | 0 | 0 | 0 | 2 | 12 | 0 | 55 | 2 | 0 | 0 | 0 | 0 | 0
56 | 722 17-3914.R00 | Spoje pro rozvod vody plast polyf. DN 32 | kus | 48 |  | 0 | 0 | 0 | 0 | 0 | 2 | 12 | 0 | 56 | 2 | 0 | 0 | 0 | 0 | 0
57 | 722 17-3915.R00 | Spoje pro rozvod vody plast polyf. DN 40 | kus | 12 |  | 0 | 0 | 0 | 0 | 0 | 2 | 12 | 0 | 57 | 2 | 0 | 0 | 0 | 0 | 0
58 | 722 29-0226.R00 | Zkouška tlaku potrubí závitového DN 50 | m | 318 |  | 0 | 0.00018 | 0.05724 | 0 | 0 | 2 | 12 | 0 | 58 | 2 | 0 | 0 | 0 | 0 | 0
59 | 722 29-0234.R00 | Proplach a dezinfekce vodovod.potrubí DN 80 | m | 318 |  | 0 | 1e-05 | 0.00318 | 0 | 0 | 2 | 12 | 0 | 59 | 2 | 0 | 0 | 0 | 0 | 0
60 | 998 72-2102.R00 | Přesun hmot pro vnitřní vodovod, výšky do 12 m | t | 0.7467 |  | 0 | 0 | 0 | 0 | 0 | 2 | 12 | 0 | 60 | 2 | 0 | 0 | 0 | 0 | 0
61 | 722 19-0901.R00 | Uzavření/otevření vodovodního potrubí při opravě | kus | 51 |  | 0 | 0 | 0 | 0 | 0 | 2 | 12 | 0 | 61 | 2 | 0 | 0 | 0 | 0 | 0
62 | 722 13-0801.R00 | Demontáž potrubí ocelových závitových | m | 300 |  | 0 | 0 | 0 | -0.00213 | -0.639 | 2 | 12 | 0 | 62 | 2 | 0 | 0 | 0 | 0 | 0
63 | 722 18-1812.R00 | Demontáž plstěných pásů z trub D 50 | m | 300 |  | 0 | 0 | 0 | -0.00023 | -0.069 | 2 | 12 | 0 | 63 | 2 | 0 | 0 | 0 | 0 | 0
64 | 722 29-0822.R00 | Přesun vybouraných hmot - vodovody, H 6 - 12 m | t | 0.708 |  | 0 | 0 | 0 | 0 | 0 | 2 | 12 | 0 | 64 | 2 | 0 | 0 | 0 | 0 | 0
65 | 4 | Poplatek za skládku (skládkovné) | t | 0.708 |  | 0 | 0 | 0 | 0 | 0 | 2 | 12 | 0 | 65 | 2 | 0 | 0 | 0 | 0 | 0
66 | 5 | Dopravné na skládku ZKD 1 KM t* (10-1) | t | 0.708 |  | 0 | 0 | 0 | 0 | 0 | 2 | 12 | 0 | 66 | 2 | 0 | 0 | 0 | 0 | 0
| Celkem za | 722 Vnitřní vodovod |  |  |  | 0 |  | 0.74678 |  | -0.708 | 4 |  |  |  |  | 0 | 0 | 0 | 0 | 0
Díl: | 725 | Zařizovací předměty | [8 empty] | 1
U- umyvadlo, UM - umývátko
67 | 725 01-7134.R00 | Umyvadlo na šrouby OLYMP 60 x 45 cm, bílé | soubor | 21 |  | 0 | 0.01501 | 0.31521 | 0 | 0 | 2 | 12 | 0 | 67 | 2 | 0 | 0 | 0 | 0 | 0
68 | 725 01-7331.R00 | Umývátko na šrouby OLYMP 45 x 37 cm, bílé | soubor | 7 |  | 0 | 0.009 | 0.063 | 0 | 0 | 2 | 12 | 0 | 68 | 2 | 0 | 0 | 0 | 0 | 0
69 | 725 86-0109.R00 | Uzávěrka zápachová umyvadlová T 1016,D 40 | kus | 28 |  | 0 | 0.00042 | 0.01176 | 0 | 0 | 2 | 12 | 0 | 69 | 2 | 0 | 0 | 0 | 0 | 0
70 | 725 82-9201.RT1 | Montáž baterie umyv.a dřezové nástěnné chromové včetně dodávky pákové baterie | kus | 21 |  | 0 | 0.00172 | 0.03612 | 0 | 0 | 2 | 12 | 0 | 70 | 2 | 0 | 0 | 0 | 0 | 0
71 | 725 82-3111.R00 | Baterie umyvadlová stoján. ruční, bez otvír.odpadu | kus | 7 |  | 0 | 0.00085 | 0.00595 | 0 | 0 | 2 | 12 | 0 | 71 | 2 | 0 | 0 | 0 | 0 | 0
72 | 725 82-9301.R00 | Montáž baterie umyv.a dřezové stojánkové | kus | 7 |  | 0 | 4e-05 | 0.00028 | 0 | 0 | 2 | 12 | 0 | 72 | 2 | 0 | 0 | 0 | 0 | 0
73 | 725 21-9401.R00 | Montáž umyvadel na šrouby do zdiva | soubor | 21 |  | 0 | 0.0014 | 0.0294 | 0 | 0 | 2 | 12 | 0 | 73 | 2 | 0 | 0 | 0 | 0 | 0
74 | 725 85-9102.R00 | Montáž ventilu odpadního do DN 50 | kus | 28 |  | 0 | 0.00014 | 0.00392 | 0 | 0 | 2 | 12 | 0 | 74 | 2 | 0 | 0 | 0 | 0 | 0
WC klozeet kombinační, WC 1 - klozet kombinační zvýšená výška
75 | 725 01-3135.R00 | Klozet kombi OLYMP,nádrž s armat.odpad vodor+sedát Výška sedátka 500 | soubor | 7 |  | 0 | 0.02872 | 0.20104 | 0 | 0 | 2 | 12 | 0 | 75 | 2 | 0 | 0 | 0 | 0 | 0
76 | 642-32860 | Klozet komb OLYMP vodor. odpad, boční napouš. bílý | kus | 2 |  | 0 | 0.027 | 0.054 | 0 | 0 | 2 | 12 | 1 | 76 | 2 | 0 | 0 | 0 | 0 | 0
77 | 725 11-9305.R00 | Montáž klozetových mís kombinovaných | soubor | 9 |  | 0 | 0.00186 | 0.01674 | 0 | 0 | 2 | 12 | 0 | 77 | 2 | 0 | 0 | 0 | 0 | 0
S, S1 Sprcha
78 | 725 84-5111.RT1 | Baterie sprchová nástěnná ruční standardní | kus | 9 |  | 0 | 0.00152 | 0.01368 | 0 | 0 | 2 | 12 | 0 | 78 | 2 | 0 | 0 | 0 | 0 | 0
79 | 725 83-9203.R00 | Montáž baterie nástěnné G 1/2 | soubor | 9 |  | 0 | 0.00012 | 0.00108 | 0 | 0 | 2 | 12 | 0 | 79 | 2 | 0 | 0 | 0 | 0 | 0
80 | 551-45300 | Držák pevný SPC201 | kus | 9 |  | 0 | 0.0001 | 0.0009 | 0 | 0 | 2 | 12 | 1 | 80 | 2 | 0 | 0 | 0 | 0 | 0
81 | 725 84-9302.R00 | Montáž držáku sprchy | kus | 9 |  | 0 | 2e-05 | 0.00018 | 0 | 0 | 2 | 12 | 0 | 81 | 2 | 0 | 0 | 0 | 0 | 0
82 | 1 | Sprchová zástěna dveře otočné 90 cm k instalaci s pevnou stěnou | ks | 7 |  | 0 | 0.012 | 0.084 | 0 | 0 | 2 | 12 | 0 | 82 | 2 | 0 | 0 | 0 | 0 | 0
VL- výlevka
83 | 2 | Stacionární výlevka s mřížkou | ks | 1 |  | 0 | 0.017 | 0.017 | 0 | 0 | 2 | 12 | 0 | 83 | 2 | 0 | 0 | 0 | 0 | 0
84 | 551-47033 | Splachovač nádržkový z PH úsporný T2454 | kus | 1 |  | 0 | 0.0028 | 0.0028 | 0 | 0 | 2 | 12 | 1 | 84 | 2 | 0 | 0 | 0 | 0 | 0
85 | 3 | Baterie nástěnná dřezová | ks | 1 |  | 0 | 0.0013 | 0.0013 | 0 | 0 | 2 | 12 | 0 | 85 | 2 | 0 | 0 | 0 | 0 | 0
86 | 725 33-9101.R00 | Montáž výlevky diturvitové, bez nádrže a armatur | kus | 1 |  | 0 | 0.00379 | 0.00379 | 0 | 0 | 2 | 12 | 0 | 86 | 2 | 0 | 0 | 0 | 0 | 0
87 | 725 11-9105.R00 | Montáž splachovacích nádrží vysokopoložených | kus | 1 |  | 0 | 0.00071 | 0.00071 | 0 | 0 | 2 | 12 | 0 | 87 | 2 | 0 | 0 | 0 | 0 | 0
88 | 725 82-9201.R00 | Montáž baterie umyv.a dřezové nástěnné chromové | kus | 1 |  | 0 | 0.00012 | 0.00012 | 0 | 0 | 2 | 12 | 0 | 88 | 2 | 0 | 0 | 0 | 0 | 0
D- dřez zpětná montáž stáv.
89 | 4 | HL 100 dřezová zápachová uzávěrka DN 50 | ks | 2 |  | 0 | 0.00022 | 0.00044 | 0 | 0 | 2 | 12 | 0 | 89 | 2 | 0 | 0 | 0 | 0 | 0
90 | 725 82-9201.RT1 | Montáž baterie umyv.a dřezové nástěnné chromové včetně dodávky pákové baterie | kus | 2 |  | 0 | 0.00172 | 0.00344 | 0 | 0 | 2 | 12 | 0 | 90 | 2 | 0 | 0 | 0 | 0 | 0
91 | 72531-9101 | Montáž dřezů jednoduchých | ks | 2 |  | 0 | 0.00212 | 0.00424
92 | 7 | Silikonový tmel bílý | ks | 8 |  | 0 | 0.0003 | 0.0024 | 0 | 0 | 2 | 12 | 0 | 91 | 2 | 0 | 0 | 0 | 0 | 0
93 | 998 72-5102.R00 | Přesun hmot pro zařizovací předměty, výšky do 12 m | t | 0.8693 |  | 0 | 0 | 0 | 0 | 0 | 2 | 12 | 0 | 92 | 2 | 0 | 0 | 0 | 0 | 0
94 | 725 21-0821.R00 | Demontáž umyvadel bez výtokových armatur | soubor | 19 |  | 0 | 0 | 0 | -0.01946 | -0.36974 | 2 | 12 | 0 | 93 | 2 | 0 | 0 | 0 | 0 | 0
95 | 725 82-0801.R00 | Demontáž baterie nástěnné do G 3/4 U+VL | soubor | 19 |  | 0 | 0 | 0 | -0.00156 | -0.02964 | 2 | 12 | 0 | 94 | 2 | 0 | 0 | 0 | 0 | 0
96 | 725 84-0850.R00 | Demontáž baterie sprch.diferenciální G 3/4x1 | kus | 8 |  | 0 | 0 | 0 | -0.00225 | -0.018 | 2 | 12 | 0 | 95 | 2 | 0 | 0 | 0 | 0 | 0
97 | 725 24-0811.R00 | Demontáž sprchových kabin bez výtokových armatur | soubor | 8 |  | 0 | 0 | 0 | -0.088 | -0.704 | 2 | 12 | 0 | 96 | 2 | 0 | 0 | 0 | 0 | 0
98 | 725 86-0811.R00 | Demontáž uzávěrek zápachových jednoduchých U + D | kus | 21 |  | 0 | 0 | 0 | -0.00085 | -0.01785 | 2 | 12 | 0 | 97 | 2 | 0 | 0 | 0 | 0 | 0
99 | 725 11-0811.R00 | Demontáž klozetů splachovacích | soubor | 8 |  | 0 | 0 | 0 | -0.01933 | -0.15464 | 2 | 12 | 0 | 98 | 2 | 0 | 0 | 0 | 0 | 0
100 | 725 33-0820.R00 | Demontáž výlevky diturvitové | soubor | 2 |  | 0 | 0 | 0 | -0.0347 | -0.0694 | 2 | 12 | 0 | 99 | 2 | 0 | 0 | 0 | 0 | 0
101 | 725 31-0823.R00 | Demontáž dřezů 1dílných v kuchyňské sestavě | soubor | 2 |  | 0 | 0 | 0 | -0.0092 | -0.0184
102 | 725 59-0812.R00 | Přesun vybour.hmot, zařizovací předměty H 12 m | t | 1.363 |  | 0 | 0 | 0 | 0 | 0 | 2 | 12 | 0 | 100 | 2 | 0 | 0 | 0 | 0 | 0
103 | 8 | Poplatek za skládku ( skládkovné) | t | 1.363 |  | 0 | 0 | 0 | 0 | 0 | 2 | 12 | 0 | 101 | 2 | 0 | 0 | 0 | 0 | 0
104 | 9 | Doprava na skládku ZKD 1 KM přes 1 KM | t | 1.363 |  | 0 | 0 | 0 | 0 | 0 | 2 | 12 | 0 | 102 | 2 | 0 | 0 | 0 | 0 | 0
| Celkem za | 725 Zařizovací předměty |  |  |  | 0 |  | 0.8735 |  | -1.3817 | 4 |  |  |  |  | 0 | 0 | 0 | 0 | 0
Díl: | 767 | Konstrukce zámečnické | [8 empty] | 1
105 | 1 | Konzoly, závěsy, objímky | kg | 95 |  | 0 | 0.001 | 0.095 | 0 | 0 | 2 | 12 | 0 | 103 | 2 | 0 | 0 | 0 | 0 | 0
106 | 2 | MT ostatních atyp kov. konstr. | kg | 95 |  | 0 | 0.001 | 0.095 | 0 | 0 | 2 | 12 | 0 | 104 | 2 | 0 | 0 | 0 | 0 | 0
107 | 998 76-7102.R00 | Přesun hmot pro zámečnické konstr., výšky do 12 m | t | 0.19 |  | 0 | 0 | 0 | 0 | 0 | 2 | 12 | 0 | 105 | 2 | 0 | 0 | 0 | 0 | 0
| Celkem za | 767 Konstrukce zámečnické |  |  |  | 0 |  | 0.19 |  | 0 | 4 |  |  |  |  | 0 | 0 | 0 | 0 | 0
Note on I1: Ing. Polišenský Miloš: PRO DODRŽENÍ PŘENOSU, SPRÁVNÉ FUNKCE A MATEMATIKY, VYPLŇTE POUZE ŽLUTĚ OZNAČENÁ POLE V JEDNOTLIVÝCH LISTECH CELÉHO SEŠITU. FORMÁT CELÉHO LISTU NENÍ UZAMČEN A JE PŘÍSTUPNÝ BEZ OMEZENÍ. Dle verze excel může být barva pole přizpůsobena možnostem dané verze - nemá vliv na funkci.

## 06 medicinální plyny
KRYCÍ LIST ROZPOČTU
Stavba : |  | Název stavby : |  |  |  |  | JKSO :
|  | Rekonstrukce oddělení ortopedie |  |  |  |  | 801 11
|  | v pavilonu "B" nemocnice Šumperk |  |  |  |  | budovy nemocnic a nemocnic s poliklinikou
Objekt : |  | Název objektu : |  |  |  |  | Klasifikace stavebních děl CZ-CC:
|  | SO 01 Vlastní objekt |  |  |  |  | 126411: Budovy nemocnic a nemocnic s poliklinikou
Stavební díl : |  | Název stavebního dílu : |  |  |  |  | Cenová soustava:
|  | D.1.4.6 - Rozvody medicinálního kyslíku |  |  |  |  | URS
Investor: |  | Město Šumperk |  |  |  | Počet měrných jednotek : |  | 0
Objednatel : |  | Nemocnice Šumperk a.s. |  |  |  | Náklady na MJ : |  | 0
Počet listů : | [5 empty] | Zakázkové číslo : | 2016021
Zpracovatel projektu : | [5 empty] | Zhotovitel :
PROMOS s.r.o., Nerudova 32, Šumperk
ROZPOČTOVÉ NÁKLADY
Základní rozpočtové náklady |  |  |  |  | Vedlejší náklady
| HSV celkem |  | -------------- | Kč |  | Vedlejší rozpočtové náklady (VRN)
Z | PSV celkem |  | -------------- | Kč | 03-Zařízení staveniště
R | Dodávka celkem |  | -------------- | Kč | 06-Územní vlivy
N | Montáž celkem |  | -------------- | Kč | 07-Provozní vlivy
ZRN celkem |  |  | 0 |  |  | VRN celkem
Ostatní rozpočtové náklady (ORN)
HZS |  |  | -------------- | Kč | 01-Průzkum a geodet.
02- Příprava staveniště
ZRN+HZS |  |  | 0 |  | 04-Inženýrská činnost
Vypracoval |  | FLIDR s.r.o. |  |  | 05-Finanční náklady
Jméno : |  | Ing. Milan Víšek |  |  | 09-Ostatní náklady
Datum : |  | 2016-09-22 |  |  |  | ORN Celkem
Podpis: |  |  |  |  | Vedlejší náklady celkem (VRN+ORN)
Objednatel |  |  |  |  | ZRN+HZS |  | 0
Jméno : |  |  |  |  | VN celkem
Datum :
Podpis: |  |  |  |  | Cena bez DPH |  | 0
Zhotovitel |  |  |  |  | 0 | % DPH
Jméno : |  |  |  |  | 15 | % DPH
Datum : |  |  |  |  | 21 | % DPH | 0
Podpis: |  |  |  |  | Cena vč. DPH |  | 0
poznámka:
Projektová dokumentace stanoví technické a uživatelské standardy staveb. Konkrétní materiály a výrobky uvedené v projektové dokumentaci a tomto výkazu výměr určují specifikaci požadovaných fyzikálních, technických, estetických a kvalitativních vlastností (viz. technické listy výrobků), jež musí splňovat případné alternativy. Konkrétní názvy výrobků byly použity pouze v případech, kde nebylo možné popsat daný prvek jiným způsobemnebo na ně byly provedeny technické výpočty pro dosažení zadaných a projektovaných parametrů. Záměny materiálů a výrobků jsou akceptovatelné za předpokladu, že budou tyto vlastnosti a parametry dodrženy a nevyvolají zásadní změny v projektovém řešení.
Note on I1: Ing. Polišenský Miloš: PRO DODRŽENÍ PŘENOSU, SPRÁVNÉ FUNKCE A MATEMATIKY, VYPLŇTE POUZE ŽLUTĚ OZNAČENÁ POLE V JEDNOTLIVÝCH LISTECH CELÉHO SEŠITU. FORMÁT CELÉHO LISTU NENÍ UZAMČEN A JE PŘÍSTUPNÝ BEZ OMEZENÍ. Dle verze excel může být barva pole přizpůsobena možnostem dané verze - nemá vliv na funkci.

## 06rek
Stavba : |  | Rekonstrukce oddělení ortopedie
v pavilonu "B" nemocnice Šumperk
Objekt : |  | SO 01 Vlastní objekt |  |  |  | Rozpočet: | 2016021
stavební díl : |  | D.1.4.6 - Rozvody medicinálního kyslíku |  |  |  | Datum: | 2016-09-22
REKAPITULACE STAVEBNÍHO OBJEKTU
| Stavební díl |  | HSV | PSV | Dodávka | Montáž | HZS
| dodávka a montáž MP |  | ------------- | ------------- | ------------- | 0 | -------------
| Společné náklady |  | ------------- | ------------- | ------------- | 0 | -------------
|  |  | ------------- | ------------- | ------------- | ------------- | -------------
|  |  | ------------- | ------------- | ------------- | ------------- | -------------
| CELKEM OBJEKT |  | -------------- | -------------- | -------------- | -------------- | --------------

## 06pol
Stavba : |  | Rekonstrukce oddělení ortopedie v pavilonu "B" nemocnice Šumperk
Objekt : |  | SO 01 Vlastní objekt |  |  |  |  | Rozpočet: | 2016021
stavební díl : |  | D.1.4.6 - Rozvody medicinálního kyslíku |  |  |  |  | Datum: | 2016-09-22
Položkový rozpočet
p.č. | č.položky | popis položky | mj. | množství | cena/mj. | cena celkem | Nh/mj. | Nh celkem
Dodávka a montáž MP
5 | 171107 | Trubka Cu průměr 8x1 | m | 81 |  | 0 | 0 | 0
6 | 171110 | Trubka Cu průměr 12x1 | m | 94 |  | 0 | 0 | 0
7 | 101005 | Trubka Cu průměr 18x1 | m | 64 |  | 0 | 0 | 0
8 | 101105 | Trubka Cu průměr 22x1 | m | 10 |  | 0 | 0 | 0
9 | 101105 | Tvarovky Cu pr. 8 | ks | 30 |  | 0 | 0 | 0
10 | 101106 | Tvarovky Cu pr. 12 | ks | 45 |  | 0 | 0 | 0
11 | 101305 | Tvarovky Cu pr. 18 | ks | 23 |  | 0 | 0 | 0
12 | 101307 | Tvarovky Cu pr. 22 | ks | 7 |  | 0 | 0 | 0
13 | 101405 | Pájka Ag 45 + pasta | kg | 1.6 |  | 0 | 0 | 0
14 | 101505 | Propláchnutí rozvodu dusíkem | m | 249 |  | 0 | 0 | 0
15 | 142310 | Značení potrubních rozvodů | m | 249 |  | 0 | 0 | 0
16 | 142311 | Nátěrové hmoty | m | 249 |  | 0 | 0 | 0
17 | 204210 | Ochranný plyn pro pájení Cu trubek dle ČSN EN ISO 7396-1 | m | 249 |  | 0 | 0 | 0
18 | 209404 | Ocelový chránič 22x2.3- tr. svař.1/2", pr.12 | m | 3.5 |  | 0 | 0 | 0
19 | 191408 | Ocelový chránič 26x2,6- tr. svař.3/4", pr.18 | m | 0.5 |  | 0 | 0 | 0
20 | 190108 | Ocelový chránič 38x2,6- tr. svař.1", pr.22 | m | 1 |  | 0 | 0 | 0
21 | 125 | Objímka 1/8", (pr. 8-12) | ks | 175 |  | 0 | 0 | 0
22 | 191510 | Objímka 3/8", (pr. 17-19) | ks | 43 |  | 0 | 0 | 0
23 | 190110 | Objímka 1/2", (pr.20-23) | ks | 7 |  | 0 | 0 | 0
24 | 191511 | Napojení na stávající rozvody | kpl | 1 |  | 0 | 0 | 0
25 | 190110 | Uzávěr plynů pro 2 plyny (UP-2) vč. manometru, čidla klinické signalizace a nouzového vstupu | ks | 1 |  | 0 | 0 | 0
26 | 190111 | Signalizace tlaků plynů (1 - 6 snímaných tlaků) - klinická signalizace (STP-K) | ks | 1 |  | 0 | 0 | 0
27 | 124 | Instalace terminální nástěnné jednotky (povrchová montáž nad el. kanál) | ks | 30 |  | 0 | 0 | 0
28 | 125 | Kabel SYKFY 2x2x0,5 - propojení klinické signalizace | m | 35 |  | 0 | 0 | 0
|  | Demontáž stávajícího potrubí, zaslepení přívodů stoupacích potrubí | kpl | 1 |  | 0
29 | 313131 | Demontáž stávajících panelů | kpl | 1 |  | 0 | 0 | 0
30 | 313132 | Zhotovení prostupů do místností, zapravení prostupů, stavební přípomoce (bez výmalby) | kpl | 1 |  | 0 | 0 | 0
|  | Materiál a montáž celkem |  |  |  | 0
Společné náklady
101 | 210800851 | Vedení montážních prací | kpl | 1 |  | 0
102 | 210800851 | Tlaková zkouška - úseková | kpl | 2 |  | 0
103 | 210810048 | Tlaková zkouška - závěrečná | kpl | 1 |  | 0
104 | 210810048 | Zkoušky potrubních rozvodů dle 7396-1 | kpl | 1 |  | 0
105 | 210810048 | Výchozí revize - plynová | kpl | 1 |  | 0
106 | 210810048 | Výchozí revize elektro | kpl | 1 |  | 0
107 | 210810048 | Proškolení obsluhy, předání dokumentace | kpl | 1 |  | 0
108 | 210810052 | Zakreslení skutečného stavu | kpl | 1 |  | 0
109 | 210810048 | Dopravné | kpl | 1 |  | 0
|  | Montáž celkem |  |  |  | 0 |  | 0
Note on I1: Ing. Polišenský Miloš: PRO DODRŽENÍ PŘENOSU, SPRÁVNÉ FUNKCE A MATEMATIKY, VYPLŇTE POUZE ŽLUTĚ OZNAČENÁ POLE V JEDNOTLIVÝCH LISTECH CELÉHO SEŠITU. FORMÁT CELÉHO LISTU NENÍ UZAMČEN A JE PŘÍSTUPNÝ BEZ OMEZENÍ. Dle verze excel může být barva pole přizpůsobena možnostem dané verze - nemá vliv na funkci.

## 07 silnoproud
KRYCÍ LIST ROZPOČTU
Stavba : |  | Název stavby : |  |  |  |  | JKSO :
|  | Rekonstrukce oddělení ortopedie |  |  |  |  | 801 11
|  | v pavilonu "B" nemocnice Šumperk |  |  |  |  | budovy nemocnic a nemocnic s poliklinikou
Objekt : |  | Název objektu : |  |  |  |  | Klasifikace stavebních děl CZ-CC:
|  | SO 01 Vlastní objekt |  |  |  |  | 126411: Budovy nemocnic a nemocnic s poliklinikou
Stavební díl : |  | Název stavebního dílu : |  |  |  |  | Cenová soustava:
|  | Silnoproudé zařízení |  |  |  |  | URS
Investor: |  | Město Šumperk |  |  |  | Počet měrných jednotek : |  | 0
Objednatel : |  | Nemocnice Šumperk a.s. |  |  |  | Náklady na MJ : |  | 0
Počet listů : | [5 empty] | Zakázkové číslo : | 2016021
Zpracovatel projektu : | [5 empty] | Zhotovitel :
PROMOS s.r.o., Nerudova 32, Šumperk
ROZPOČTOVÉ NÁKLADY
Základní rozpočtové náklady |  |  |  |  | Vedlejší náklady
| HSV celkem |  | -------------- | Kč |  | Vedlejší rozpočtové náklady (VRN)
Z | PSV celkem |  | -------------- | Kč | 03-Zařízení staveniště
R | Dodávka celkem |  | -------------- | Kč | 06-Územní vlivy
N | Montáž celkem |  | -------------- | Kč | 07-Provozní vlivy
ZRN celkem |  |  | 0 |  |  | VRN celkem
Ostatní rozpočtové náklady (ORN)
HZS |  |  | -------------- | Kč | 01-Průzkum a geodet.
02- Příprava staveniště
ZRN+HZS |  |  | 0 |  | 04-Inženýrská činnost
Vypracoval |  | PROMOS s.r.o., Nerudova 32, Šumperk |  |  | 05-Finanční náklady
Jméno : |  | Ing. Josef Dvořáček |  |  | 09-Ostatní náklady
Datum : |  | 2016-09-22 |  |  |  | ORN Celkem
Podpis: |  |  |  |  | Vedlejší náklady celkem (VRN+ORN)
Objednatel |  |  |  |  | ZRN+HZS |  | 0
Jméno : |  |  |  |  | VN celkem
Datum :
Podpis: |  |  |  |  | Cena bez DPH |  | 0
Zhotovitel |  |  |  |  | 0 | % DPH
Jméno : |  |  |  |  | 15 | % DPH
Datum : |  |  |  |  | 21 | % DPH | 0
Podpis: |  |  |  |  | Cena vč. DPH |  | 0
poznámka:
Projektová dokumentace stanoví technické a uživatelské standardy staveb. Konkrétní materiály a výrobky uvedené v projektové dokumentaci a tomto výkazu výměr určují specifikaci požadovaných fyzikálních, technických, estetických a kvalitativních vlastností (viz. technické listy výrobků), jež musí splňovat případné alternativy. Konkrétní názvy výrobků byly použity pouze v případech, kde nebylo možné popsat daný prvek jiným způsobemnebo na ně byly provedeny technické výpočty pro dosažení zadaných a projektovaných parametrů. Záměny materiálů a výrobků jsou akceptovatelné za předpokladu, že budou tyto vlastnosti a parametry dodrženy a nevyvolají zásadní změny v projektovém řešení.
Note on I1: Ing. Polišenský Miloš: PRO DODRŽENÍ PŘENOSU, SPRÁVNÉ FUNKCE A MATEMATIKY, VYPLŇTE POUZE ŽLUTĚ OZNAČENÁ POLE V JEDNOTLIVÝCH LISTECH CELÉHO SEŠITU. FORMÁT CELÉHO LISTU NENÍ UZAMČEN A JE PŘÍSTUPNÝ BEZ OMEZENÍ. Dle verze excel může být barva pole přizpůsobena možnostem dané verze - nemá vliv na funkci.

## 07rek
Stavba : |  | Rekonstrukce oddělení ortopedie
v pavilonu "B" nemocnice Šumperk
Objekt : |  | SO 01 Vlastní objekt |  |  |  |  | Rozpočet: | 2016021
stavební díl : |  | Silnoproudé zařízení |  |  |  |  | Datum: | 2016-09-22
REKAPITULACE STAVEBNÍHO OBJEKTU
| Stavební díl |  |  | HSV | PSV | Dodávka | Montáž | HZS
21M | dodávky zařízení |  |  | ------------- | ------------- | 0 | ------------- | -------------
21M | Svítidla |  |  | ------------- | ------------- | ------------- | 0 | -------------
21M | Svítidla montáž |  |  | ------------- | ------------- | ------------- | 0 | -------------
21M | materiál |  |  | ------------- | ------------- | ------------- | 0 | -------------
21M | montáž |  |  | ------------- | ------------- | ------------- | 0 | -------------
21M | demontáž |  |  | ------------- | ------------- | ------------- | 0 | -------------
|  |  |  | ------------- | ------------- | ------------- | ------------- | -------------
|  |  |  | ------------- | ------------- | ------------- | ------------- | -------------
|  |  |  | ------------- | ------------- | ------------- | ------------- | -------------
|  |  |  | ------------- | ------------- | ------------- | ------------- | -------------
| Ostatní náklady |  |  | ------------- | ------------- | ------------- | 0 | -------------
HZS | Výchozí revize |  |  | ------------- | ------------- | ------------- | ------------- | 0
- | Podíl prací jiných profesí: |  |  | ------------- | ------------- | ------------- | ------------- | -------------
| % | druh | základna | ------------- | ------------- | ------------- | ------------- | -------------
| 6 | silnoproud | 0 | ------------- | ------------- | ------------- | -------------- | -------------
| 2 | hromosvod |  | ------------- | ------------- | ------------- | -------------- | -------------
| 1 | zemní práce |  | ------------- | ------------- | ------------- | -------------- | -------------
| CELKEM OBJEKT |  |  | -------------- | -------------- | -------------- | -------------- | --------------

## 07pol
Stavba : |  | Rekonstrukce oddělení ortopedie v pavilonu "B" nemocnice Šumperk
Objekt : |  | SO 01 Vlastní objekt |  |  |  |  | Rozpočet: | 2016021
stavební díl : |  | Silnoproudé zařízení |  |  |  |  | Datum: | 2016-09-22
Položkový rozpočet
p.č. | č.položky | popis položky | mj. | množství | cena/mj. | cena celkem | Nh/mj. | Nh celkem
Dodávky zařízení
1 | 1 | Rozvaděč oceloplechový ozn.RS2.1 | ks | 1 | 0 | 0 | 0 | 0
2 | 2 | Rozvaděč oceloplechový ozn.RS2.2 | ks | 1 | 0 | 0 | 0 | 0
3 | 3 | Ovládací skříň ozn.MS1 | ks | 1 | 0 | 0 | 0 | 0
4 | 4 | Ventilátor stropní s reverzním chodem a reg. otáček | ks | 12 |  | 0 | 0 | 0
typ ventilátoru určí uživatel
5 | 5 | Ovladač ventilátoru nástěnný | ks | 12 |  | 0 | 0 | 0
typ ovladače určí uživatel
|  | mezisoučet |  |  |  | 0
|  | přirážka na dopravu | % |  | 0 | 0
|  | Dodávky celkem |  |  |  | 0 |  | 0
Dodávky svítidla
Svítidla - materiál
6 | 519222 | E1-svít zář AURA8 NK-E18/013 1x18W IP20 pr300 s NM | ks | 7 |  | 0 | 0 | 0
7 | 592232 | zářivka 1-paticová(G24q2) 18W | ks | 7 |  | 0 | 0 | 0
WC u pokojů
8 | 519224 | E2-svít zář AURA10 NK E26/014 1x26W IP44 pr360 s NM | ks | 6 |  | 0 | 0 | 0
9 | 592233 | zářivka 1-paticová(G24q3) 26W | ks | 6 |  | 0 | 0 | 0
sprchy u pokojů
10 | 519231 | E3-svít zář AURA3 LED 1L13B07K64/062 HF.000 s IČ | ks | 8 |  | 0 | 0 | 0
předsíňky u pokojů
11 | 519252 | E4-svít zář NEVA 2 E-16U9/228 1x26W IP20 pr240 | ks | 10 |  | 0 | 0 | 0
12 | 592233 | zářivka 1-paticová(G24q3) 26W | ks | 10 |  | 0 | 0 | 0
umyvadla
13 | 513202 | E6-svítidlo záři ALMA 2 NK-E13/123 1x13W IP41 pr350 s NM | ks | 13 |  | 0 | 0 | 0
14 | 592231 | zářivka 1-paticová(G24q1) 13W | ks | 13 |  | 0 | 0 | 0
noční a nouzové, pokoje
15 | 513200 | E7-svítidlo záři ALMA 1 NZ-7/121 1x7W IP41 pr250 s NM | ks | 15 |  | 0 | 0 | 0
16 | 592202 | zářivka 1-paticová(G24q1) 7W | ks | 15 |  | 0 | 0 | 0
nouzové
17 | 513226 | E8-svítidlo záři AURA 4 E-26K74/072 2x26 IP43 pr420 | ks | 19 |  | 0 | 0 | 0
18 | 592231 | zářivka 1-paticová(G24q1) 26W | ks | 38 |  | 0 | 0 | 0
pokoje
19 | 513227 | E9-svítidlo záři AURA 4 NKC-226/13/072 2x26W IP43 pr420 s NM | ks | 12 |  | 0 | 0 | 0
20 | 592231 | zářivka 1-paticová(G24q1) 26W | ks | 24 |  | 0 | 0 | 0
pokoje
21 | 513251 | E10-svítidlo záři MODUS EVAS 128 ADLP 1x28W/IP20 | ks | 18 |  | 0 | 0 | 0
22 | 592153 | zářivka lineární T8 pr26mm/L590mm/G13 28W | ks | 18 |  | 0 | 0 | 0
pokoje
23 | 513252 | E11-svítidlo záři ARGUS TL 2016/21 21W tř.II IP20 | ks | 29 |  | 0 | 0 | 0
24 | 592152 | zářivka lineární T8 pr26mm/L590mm/G13 21W | ks | 29 |  | 0 | 0 | 0
pokoje, lůžka
25 | 519232 | E12-svít zář AURA 11 E-26BT15/015 2x26W IP44 pr420 | ks | 3 |  | 0 | 0 | 0
26 | 592278 | zářivka 1-paticová(G24q) 26W | ks | 6 |  | 0 | 0 | 0
koupelna 344
27 | 519233 | E13-svít zář AURA 11 NKC-226/13/015 2x26W IP44 pr420 s NM | ks | 2 |  | 0 | 0 | 0
28 | 592278 | zářivka 1-paticová(G24q) 26W | ks | 4 |  | 0 | 0 | 0
koupelna 344
29 | 515203 | E14-svítidlo záři PRIZMA EPV 414 DA 4x14W/IP20 | ks | 1 |  | 0 | 0 | 0
30 | 592123 | zářivka lineární T4 pr26mm/L590mm/G13 14W | ks | 4 |  | 0 | 0 | 0
koupelna 343
31 | 513254 | E15-svítidlo LED HAMSA DPO 2k3/IP20 | ks | 9 |  | 0 | 0 | 0
chodba
32 | 513225 | E16-svítidlo LED HAMSA DPO 2k3/ IP20 s NM | ks | 5 |  | 0 | 0 | 0
chodba
33 | 513241 | E17-svítidlo záři LLX218AL 2x18W/IP20 EP leštěná mřížka | ks | 13 |  | 0 | 0 | 0
34 | 592123 | zářivka lineární T8 pr26mm/L1200mm/G13 18W | ks | 26 |  | 0 | 0 | 0
m.č. 338, 340, 346
35 | 513242 | E18-svítidlo záři LLX318AL 3x18W/IP20 EP leštěná mřížka | ks | 10 |  | 0 | 0 | 0
36 | 592123 | zářivka lineární T8 pr26mm/L1200mm/G13 18W | ks | 30 |  | 0 | 0 | 0
m.č. 339, 345
37 | 513244 | E19-svítidlo záři LLX418AL 4x18W/IP20 EP leštěná mřížka | ks | 5 |  | 0 | 0 | 0
38 | 592123 | zářivka lineární T8 pr26mm/L1200mm/G13 18W | ks | 20 |  | 0 | 0 | 0
m.č. 304, 339
39 | 513245 | E20-svítidlo záři LLX318B 3x18W/IP20 EP bílá mřížka | ks | 4 |  | 0 | 0 | 0
40 | 592123 | zářivka lineární T8 pr26mm/L1200mm/G13 18W | ks | 12 |  | 0 | 0 | 0
kuchyňka
41 | 513248 | E22-svítidlo záři LLX236AL 2x36W/IP20 leštěná mřížka | ks | 8 |  | 0 | 0 | 0
42 | 592126 | zářivka lineární T8 pr26mm/L1200mm/G13 36W | ks | 16 |  | 0 | 0 | 0
chodba
43 | 513246 | E23-svítidlo záři LLX236B 2x36W/IP20 bílá mřížka | ks | 5 |  | 0 | 0 | 0
44 | 592123 | zářivka lineární T8 pr26mm/L1200mm/G13 18W | ks | 10 |  | 0 | 0 | 0
m.č. 331, 348
|  | Svítidla celkem |  |  |  | 0 |  | 0
Svítidla elektromontáže
45 | 210201201 | svítidlo zářivkové příložné kompaktní s nouz.modulem (E1) | ks | 7 |  | 0 | 0.678 | 4.746
46 | 210201201 | svítidlo zářivkové příložné kompaktní s nouz.modulem (E2) | ks | 6 |  | 0 | 0.678 | 4.068
47 | 210201031 | svítidlo zářivkové příložné kompaktní (E3) | ks | 8 |  | 0 | 0.678 | 5.424
48 | 210201031 | svítidlo zářivkové příložné kompaktní (E4) | ks | 10 |  | 0 | 0.678 | 6.78
49 | 210201201 | svítidlo zářivkové příložné kompaktní s nouz. modulem (E6) | ks | 13 |  | 0 | 0.678 | 8.814
50 | 210201201 | nouzové orientační svítidlo zářivkové (E7) | ks | 15 |  | 0 | 0.72 | 10.8
51 | 210201031 | svítidlo zářivkové příložné kompaktní (E8) | ks | 19 |  | 0 | 0.678 | 12.882
52 | 210201201 | svítidlo zářivkové příložné kompaktní s nouz.modulem (E9) | ks | 12 |  | 0 | 0.72 | 8.64
53 | 210201001 | svítidlo zářivkové bytové stropní/1 zdroj (E10) | ks | 18 |  | 0 | 0.52 | 9.36
54 | 210201001 | svítidlo zářivkové bytové stropní/1 zdroj (E11) | ks | 29 |  | 0 | 0.801 | 23.229
55 | 210201201 | svítidlo zářivkové příložné kompaktní s nouz.modulem (E12) | ks | 3 |  | 0 | 0.864 | 2.592
56 | 210201201 | svítidlo zářivkové příložné kompaktní s nouz.modulem (E13) | ks | 2 |  | 0 | 0.864 | 1.728
57 | 210201023 | svítidlo zářivkové bytové vestavné/4 zdroje (E14) | ks | 1 |  | 0 | 0.864 | 0.864
58 | 210201023 | svítidlo zářivkové bytové vestavné/LED (E15) | ks | 9 |  | 0 | 1.17 | 10.53
59 | 210201023 | svítidlo zářivkové bytové stropní/LED s nouz. modulem (E16) | ks | 5 |  | 0 | 1.17 | 5.85
60 | 210201052 | svítidlo zářivkové bytové stropní/2 zdroje (E17) | ks | 13 |  | 0 | 0.912 | 11.856
61 | 210201053 | svítidlo zářivkové bytové stropní/3 zdroje (E18) | ks | 10 |  | 0 | 1.012 | 10.12
62 | 210201003 | svítidlo zářivkové bytové stropní/4 zdroje (E19) | ks | 5 |  | 0 | 1.172 | 5.86
63 | 210201053 | svítidlo zářivkové bytové stropní/3 zdroje (E20) | ks | 4 |  | 0 | 1.012 | 4.048
64 | 210201052 | svítidlo zářivkové bytové stropní/2 zdroje (E22) | ks | 8 |  | 0 | 0.912 | 7.296
65 | 210201052 | svítidlo zářivkové bytové stropní/2 zdroje (E23) | ks | 5 |  | 0 | 0.912 | 4.56
|  | Montáž celkem |  |  |  | 0 |  | 160.047
Materiál elektromontážní
66 | 171107 | vodič CY 4 /H07V-U/ | m | 126 |  | 0 | 0 | 0
67 | 171110 | vodič CY 16 /H07V-U/ | m | 70 |  | 0 | 0 | 0
68 | 101005 | kabel CYKY 2x1,5 | m | 381 |  | 0 | 0 | 0
69 | 101105 | kabel CYKY 3Ax1,5 | m | 233 |  | 0 | 0 | 0
70 | 101105 | kabel CYKY 3Cx1,5 | m | 1189 |  | 0 | 0 | 0
71 | 101106 | kabel CYKY 3x2,5 | m | 1158 |  | 0 | 0 | 0
72 | 101305 | kabel CYKY 5x1,5 | m | 254 |  | 0 | 0 | 0
73 | 101307 | kabel CYKY 5x4 | m | 31 |  | 0 | 0 | 0
74 | 101405 | kabel CYKY 7x1,5 | m | 146 |  | 0 | 0 | 0
75 | 101505 | kabel CYKY 12x1,5 | m | 33 |  | 0 | 0 | 0
76 | 142310 | kabel 1kV PRAFlaDur PH120-R 5x16 | m | 72 |  | 0 | 0 | 0
77 | 142311 | kabel 1kV PRAFlaDur PH120-R 5x25 | m | 87 |  | 0 | 0 | 0
78 | 204210 | kabel SYKFY 2x2x0,5 | m | 72 |  | 0 | 0 | 0
79 | 209404 | kabel F/UTP Cat.5 4x2xAWG24 PVC plášť modrý | m | 102 |  | 0 | 0 | 0
80 | 191408 | smršťovací trubice KZ3/6-25(3x6) | ks | 48 |  | 0 | 0 | 0
81 | 190108 | kabelové oko Cu lisovací 6x6 KU | ks | 144 |  | 0 | 0 | 0
82 | 125 | smršťovací trubice RPK 30/8 | m | 0.6 |  | 0 | 0 | 0
83 | 191510 | smršťovací trubice KZ4X/6-16(4x16) | ks | 4 |  | 0 | 0 | 0
84 | 190110 | kabelové oko Cu lisovací 16x8 KU | ks | 16 |  | 0 | 0 | 0
85 | 191511 | smršťovací trubice KZ4X/16-50(4x25) | ks | 4 |  | 0 | 0 | 0
86 | 190110 | kabelové oko Cu lisovací 16x8 KU | ks | 4 |  | 0 | 0 | 0
87 | 190111 | kabelové oko Cu lisovací 25x8 KU | ks | 12 |  | 0 | 0 | 0
88 | 124 | smršťovací trubice RPK 25/10 | m | 0.42 |  | 0 | 0 | 0
89 | 125 | smršťovací trubice RPK 30/8 | m | 0.2 |  | 0 | 0 | 0
výměra dle soupisu vodičů
90 | 313131 | krabice lištová tango LK80X28T 81x81x28 | ks | 172 |  | 0 | 0 | 0
91 | 313132 | krabice lištová tango LK80X28 2T 150x81x28 | ks | 1 |  | 0 | 0 | 0
92 | 311111 | krabice univerzální/přístrojová KU68/1 | ks | 38 |  | 0 | 0 | 0
93 | 312002 | krabice REFLEX 1799-0-0295 jednonásobná, panel. | ks | 3 |  | 0 | 0 | 0
94 | 312012 | krabice REFLEX 1799-0-0345 dvojnásobná, panel. | ks | 16 |  | 0 | 0 | 0
95 | 321122 | trubka ohebná PVC monoflex 1416E | m | 86 |  | 0 | 0 | 0
96 | 321133 | trubka ohebná PVC superflex 1220 | m | 32 |  | 0 | 0 | 0
97 | 333101 | lišta vkládací LHD 20x10 | m | 128 |  | 0 | 0 | 0
98 | 333104 | /LHD 20x10/ kryt ohybový 8923 | ks | 8 |  | 0 | 0 | 0
99 | 333105 | /LHD 20x10/ kryt odbočný 8924 | ks | 2 |  | 0 | 0 | 0
100 | 333131 | lišta vkládací LHD 25x15 | m | 64 |  | 0 | 0 | 0
101 | 333151 | lišta vkládací LHD 40x20 | m | 206 |  | 0 | 0 | 0
102 | 333152 | /LHD 40x20/ kryt koncový 8631 | ks | 8 |  | 0 | 0 | 0
103 | 333154 | /LHD 40x20/ kryt ohybový 8633 | ks | 17 |  | 0 | 0 | 0
104 | 333155 | /LHD 40x20/ kryt odbočný 8634 | ks | 19 |  | 0 | 0 | 0
105 | 333156 | /LHD 40x20/ kryt rohový vnitřní 8635 | ks | 7 |  | 0 | 0 | 0
106 | 333157 | /LHD 40x20/ kryt rohový vnější 8636 | ks | 2 |  | 0 | 0 | 0
107 | 333161 | lišta vkládací LH 40x40 | m | 126 |  | 0 | 0 | 0
108 | 333162 | /LH 40x40/ kryt koncový 8641 | ks | 4 |  | 0 | 0 | 0
109 | 333164 | /LH 40x40/ kryt ohybový 8643 | ks | 11 |  | 0 | 0 | 0
110 | 333165 | /LH 40x40/ kryt odbočný 8644 | ks | 4 |  | 0 | 0 | 0
111 | 333166 | /LH 40x40/ kryt rohový vnitřní 8645 | ks | 8 |  | 0 | 0 | 0
112 | 333167 | /LH 40x40/ kryt rohový vnější 8646 | ks | 4 |  | 0 | 0 | 0
113 | 333134 | /LHD 25x15/ kryt ohybový 8693 | ks | 13 |  | 0 | 0 | 0
114 | 333135 | /LHD 25x15/ kryt odbočný 8694 | ks | 30 |  | 0 | 0 | 0
115 | 340211 | parapetní kanál PK 210x70D | m | 60 |  | 0 | 0 | 0
116 | 340212 | /PK210x70/ kryt koncový 8491 | ks | 24 |  | 0 | 0 | 0
117 | 340213 | /PK210x70/ kryt spojovací 8492 | ks | 18 |  | 0 | 0 | 0
118 | 340232 | /kanál PK/ krabice přístrojová KP PK | ks | 102 |  | 0 | 0 | 0
119 | 356004 | kab žlab JUPITER 3000mm děro KZI 35X150X0.75 F | m | 46 |  | 0 | 0 | 0
120 | 356404 | /kab žlab/ víko kabel žlabu 2000mm V 150 F | m | 46 |  | 0 | 0 | 0
121 | 311117 | krabice univerz/rozvodka KU68-1903 vč.KO68 +S66 | ks | 17 |  | 0 | 0 | 0
122 | 313113 | krabice lištová hran LK80/3 82x82x16 +VLK80+S66 | ks | 226 |  | 0 | 0 | 0
123 | 312002 | krabice KSK100/IP66 101x101x61mm HF | ks | 12 |  | 0 | 0 | 0
124 | 199411 | svorkovnice typ EPS1 ekvipotenciální | ks | 12 |  | 0 | 0 | 0
125 | 420001 | zásuvka 16A/250Vstř Tango 5518A-A2349 | ks | 59 |  | 0 | 0 | 0
126 | 420091 | rámeček pro 1 přístroj Tango 3901A-B10 | ks | 59 |  | 0 | 0 | 0
127 | 420002 | zásuvka 16A/250Vstř REFLEX 5519B-A02347B bílá | ks | 91 |  | 0 | 0 | 0
128 | 420091 | rámeček pro 1 přístroj Tango 3901A-B10 | ks | 91 |  | 0 | 0 | 0
129 | 420004 | zásuvka 16A/250Vstř REFLEX 5519B-A02347Z zelená | ks | 28 |  | 0 | 0 | 0
130 | 420091 | rámeček pro 1 přístroj Tango 3901A-B10 | ks | 28 |  | 0 | 0 | 0
úložný materiál dle výkresu 12-15
131 | 410130 | SESTAVA spínač 1pól Tango 10A/250Vstř řaz.1 |  | 92 |  | 0 | 0 | 0
132 | 409820 | spínač/strojek 10A/250Vstř 3558-A01340 řaz. 1,1So | ks | 92 |  | 0 | 0 | 0
133 | 410101 | kryt spínače 1-duchý 3558A-A651 pro ř.1,6,7,1/0 | ks | 92 |  | 0 | 0 | 0
134 | 420091 | rámeček pro 1 přístroj Tango 3901A-B10 | ks | 92 |  | 0 | 0 | 0
135 | 410131 | SESTAVA spínač 1pól Tango 10A/250Vstř řaz.1So |  | 3 |  | 0 | 0 | 0
136 | 409820 | spínač/strojek 10A/250Vstř 3558-A01340 řaz. 1,1So | ks | 3 |  | 0 | 0 | 0
137 | 409900 | doutnavka orientační 3916-12221 | ks | 3 |  | 0 | 0 | 0
138 | 410103 | kryt spín 3558A-A653 pro ř.1So,6So,S,1/0So,S,7So | ks | 3 |  | 0 | 0 | 0
139 | 420091 | rámeček pro 1 přístroj Tango 3901A-B10 | ks | 3 |  | 0 | 0 | 0
140 | 410132 | SESTAVA spínač 2pól Tango 10A/250Vstř řaz.2 |  | 12 |  | 0 | 0 | 0
141 | 409825 | spínač/strojek 10A/250Vstř 3558-A02340 ř.2,2S | ks | 12 |  | 0 | 0 | 0
142 | 410104 | kryt spínače 3558A-A655 pro řaz. 2,2S | ks | 12 |  | 0 | 0 | 0
143 | 420091 | rámeček pro 1 přístroj Tango 3901A-B10 | ks | 12 |  | 0 | 0 | 0
144 | 410151 | SESTAVA přepín střídavý Tango 10A/250Vstř řaz.6 |  | 22 |  | 0 | 0 | 0
145 | 409822 | přepínač/strojek 10A/250Vstř 3558-A06340 řaz.6,6So | ks | 22 |  | 0 | 0 | 0
146 | 410101 | kryt spínače 1-duchý 3558A-A651 pro ř.1,6,7,1/0 | ks | 22 |  | 0 | 0 | 0
147 | 420091 | rámeček pro 1 přístroj Tango 3901A-B10 | ks | 22 |  | 0 | 0 | 0
148 | 410155 | SESTAVA přepínač křížový Tango 10A/250Vstř ř.7 |  | 5 |  | 0 | 0 | 0
149 | 409824 | přepínač/strojek 10A/250Vstř 3558-A07340 řaz.7,7So | ks | 5 |  | 0 | 0 | 0
150 | 410101 | kryt spínače 1-duchý 3558A-A651 pro ř.1,6,7,1/0 | ks | 5 |  | 0 | 0 | 0
151 | 420091 | rámeček pro 1 přístroj Tango 3901A-B10 | ks | 5 |  | 0 | 0 | 0
152 | 410160 | SESTAVA ovladač zapín Tango 10A/250Vstř řaz.1/0 |  | 8 |  | 0 | 0 | 0
153 | 409828 | ovladač/strojek 10A/250Vstř 3558-A91342 ř.1/0,S,So | ks | 8 |  | 0 | 0 | 0
154 | 410101 | kryt spínače 1-duchý 3558A-A651 pro ř.1,6,7,1/0 | ks | 8 |  | 0 | 0 | 0
155 | 420091 | rámeček pro 1 přístroj Tango 3901A-B10 | ks | 8 |  | 0 | 0 | 0
156 | 410161 | SESTAVA signální svítidlo Tango 250V, 10mA |  | 12 |  | 0 | 0 | 0
157 | 409828 | sig.svítidlo tango 2917U-A00053, červené LED | ks | 12 |  | 0 | 0 | 0
158 | 420091 | rámeček pro 1 přístroj Tango 1725-0-1494 | ks | 12 |  | 0 | 0 | 0
159 | 418112 | sporáková přípojka 25A/380Vstř zapušť. 39563-23C | ks | 1 |  | 0 | 0 | 0
160 | 414123 | spínač vačkový VS25 3patra/6kontaktů | ks | 1 |  | 0 | 0 | 0
161 | 414173 | kryt UKM pro spínač VS | ks | 1 |  | 0 | 0 | 0
|  | mezisoučet |  |  |  | 0
|  | přirážka na prořez | % |  | 0 | 0
|  | podružný materiál | % |  | 0 | 0
|  | Materiál celkem |  |  |  | 0 |  | 0
Elektromontáže
162 | 210800851 | vodič Cu(-CY,CYA) pevně uložený do 1x35 | m | 126 |  | 0 | 0.091 | 11.466
163 | 210800851 | vodič Cu(-CY,CYA) pevně uložený do 1x35 | m | 70 |  | 0 | 0.091 | 6.37
164 | 210810048 | kabel(-CYKY) pevně uložený do 3x6/4x4/7x2,5 | m | 381 |  | 0 | 0.09 | 34.29
165 | 210810048 | kabel(-CYKY) pevně uložený do 3x6/4x4/7x2,5 | m | 233 |  | 0 | 0.09 | 20.97
166 | 210810048 | kabel(-CYKY) pevně uložený do 3x6/4x4/7x2,5 | m | 1189 |  | 0 | 0.09 | 107.01
167 | 210810048 | kabel(-CYKY) pevně uložený do 3x6/4x4/7x2,5 | m | 1158 |  | 0 | 0.09 | 104.22
168 | 210810048 | kabel(-CYKY) pevně uložený do 3x6/4x4/7x2,5 | m | 254 |  | 0 | 0.09 | 22.86
169 | 210810052 | kabel(-CYKY) pevně uložený do 5x6/7x4/12x1,5 | m | 31 |  | 0 | 0.095 | 2.945
170 | 210810048 | kabel(-CYKY) pevně uložený do 3x6/4x4/7x2,5 | m | 146 |  | 0 | 0.09 | 13.14
171 | 210810052 | kabel(-CYKY) pevně uložený do 5x6/7x4/12x1,5 | m | 33 |  | 0 | 0.095 | 3.135
172 | 210810955 | kabel(-1kV CHKE)pevně 3x50/4x35/5x25/24x2,5/37x1,5 | m | 72 |  | 0 | 0.169 | 12.168
173 | 210810955 | kabel(-1kV CHKE)pevně 3x50/4x35/5x25/24x2,5/37x1,5 | m | 87 |  | 0 | 0.169 | 14.703
174 | 210860281 | kabel SYKY/SYKFY/JXFE/JXKE do 30x3x0,5 pevně ul. | m | 72 |  | 0 | 0.091 | 6.552
175 | 210950321 | kabel pevně uložený jednotková hmotnost do 0,4kg | m | 102 |  | 0 | 0.091 | 9.282
176 | 210100101 | ukončení na svorkovnici vodič do 16mm2 | ks | 80 |  | 0 | 0.067 | 5.36
177 | 210100251 | ukončení kabelu smršťovací trubicí do 4x10 | ks | 48 |  | 0 | 0.242 | 11.616
178 | 210100259 | ukončení kabelu smršťovací trubicí do 5x10 | ks | 6 |  | 0 | 0.422 | 2.532
179 | 210100252 | ukončení kabelu smršťovací trubicí do 4x25 | ks | 4 |  | 0 | 0.495 | 1.98
180 | 210100252 | ukončení kabelu smršťovací trubicí do 4x25 | ks | 4 |  | 0 | 0.495 | 1.98
181 | 210100260 | ukončení kabelu smršťovací trubicí do 7x4 | ks | 6 |  | 0 | 0.443 | 2.658
182 | 210100262 | ukončení kabelu smršťovací trubicí do 12x4 | ks | 2 |  | 0 | 0.717 | 1.434
výměra dle soupisu vodičů
183 | 210010331 | krabice lištová bez zapojení(-LK80/2) | ks | 172 |  | 0 | 0.179 | 30.788
184 | 210010331 | krabice lištová bez zapojení(-LK80/2) | ks | 1 |  | 0 | 0.179 | 0.179
185 | 210010301 | krabice přístrojová bez zapojení | ks | 38 |  | 0 | 0.091 | 3.458
186 | 210010453 | krabice plast pro P rozvod vč.zapojení 8111 | ks | 16 |  | 0 | 0.612 | 9.792
187 | 210010454 | krabice plast pro P rozvod vč.zapojení 8118 | ks | 16 |  | 0 | 0.654 | 10.464
188 | 210010002 | trubka plast ohebná,pod omítkou,typ 2316/pr.16 | m | 86 |  | 0 | 0.08 | 6.88
189 | 210010003 | trubka plast ohebná,pod omítkou,typ 2323/pr.23 | m | 32 |  | 0 | 0.082 | 2.624
190 | 210010105 | lišta vkládací úplná pevně uložená do š.40mm | m | 128 |  | 0 | 0.171 | 21.888
191 | 210010105 | lišta vkládací úplná pevně uložená do š.40mm | m | 64 |  | 0 | 0.171 | 10.944
192 | 210010105 | lišta vkládací úplná pevně uložená do š.40mm | m | 206 |  | 0 | 0.171 | 35.226
193 | 210010105 | lišta vkládací úplná pevně uložená do š.40mm | m | 126 |  | 0 | 0.171 | 21.546
194 | 210020412 | kabelový žlab s víkem do š.170mm | m | 60 |  | 0 | 0.79 | 47.4
195 | 210020451 | krabice do kabelového žlabu bez zapoj vodičů | ks | 102 |  | 0 | 0.26 | 26.52
196 | 210020305 | kabelový žlab MARS 125/50 úplný | m | 46 |  | 0 | 0.644 | 29.624
197 | 210010321 | krabicová rozvodka vč.svorkovn.a zapojení(-KR68) | ks | 17 |  | 0 | 0.39 | 6.63
198 | 210010332 | krabice lištová vč.svorkovn. a zapojení(-LK80/3) | ks | 226 |  | 0 | 0.332 | 75.032
199 | 210010453 | krabice plast pro P rozvod vč.zapojení 8111 | ks | 12 |  | 0 | 0.612 | 7.344
200 | 210192562 | ochranná svorkovnice(nulový můstek)vč.zapoj.do 63A | ks | 12 |  | 0 | 0.369 | 4.428
úložný materiál dle výkresu 11-13
201 | 210110041 | spínač zapuštěný vč.zapojení 1pólový/řazení 1 | ks | 92 |  | 0 | 0.148 | 13.616
202 | 210110047 | spínač zapuštěný vč.zapojení 1pólový+signalis./1S | ks | 3 |  | 0 | 0.17 | 0.51
203 | 210110042 | spínač zapuštěný vč.zapojení 2pólový/řazení 2 | ks | 12 |  | 0 | 0.19 | 2.28
204 | 210110045 | přepínač zapuštěný vč.zapojení střídavý/řazení 6 | ks | 22 |  | 0 | 0.17 | 3.74
205 | 210110046 | přepínač zapuštěný vč.zapojení křížový/řazení 7 | ks | 5 |  | 0 | 0.19 | 0.95
206 | 210110062 | ovladač zapuštěný vč.zapojení tlačítkový/ř.1/0 | ks | 8 |  | 0 | 0.148 | 1.184
207 | 210110063 | ovladač zapuštěný vč.zapojení tlačítkový/ř.1/0 So | ks | 12 |  | 0 | 0.2 | 2.4
208 | 210110104 | ovladač ventilátoru - montáž | ks | 12 |  | 0 | 0.409 | 4.908
209 | 210110082 | spínač 3pól/25A/400V(sporák přípoj)vč.zapoj zapušť | ks | 1 |  | 0 | 0.4 | 0.4
210 | 210021011 | zhotovení otvoru ve 4mm plechu do pr.21mm | ks | 1 |  | 0 | 0.193 | 0.193
211 | 210110301 | vypínače vestavné(-typ VS) bez otvoru a zapojení | ks | 1 |  | 0 | 0.38 | 0.38
212 | 210111012 | zásuvka domovní zapuštěná vč.zapojení průběžně | ks | 59 |  | 0 | 0.327 | 19.293
213 | 210111012 | zásuvka domovní zapuštěná vč.zapojení průběžně | ks | 91 |  | 0 | 0.327 | 29.757
214 | 210111012 | zásuvka domovní zapuštěná vč.zapojení průběžně | ks | 28 |  | 0 | 0.327 | 9.156
215 | 210290752 | montáž ventilátoru/stáv konstr bez zapoj/do 5kW | ks | 12 |  | 0 | 0.7 | 8.4
216 | 210290751 | montáž ovladače centilátoru s regulací otáček | ks | 12 |  | 0 | 0.44 | 5.28
217 | 210190004 | rozvodnice do hmotnosti 150kg | ks | 2 |  | 0 | 2.53 | 5.06
218 | 210190001 | rozvodnice do hmotnosti 20kg | ks | 1 |  | 0 | 0.506 | 0.506
|  | Montáž celkem |  |  |  | 0 |  | 855.451
Demontáže
219 | 210010103 | lišta plast úplná bez krabic pevně L60 prota /dmtž | m | 240 |  | 0 | 0.091 | 21.84
220 | 210010331 | krabice lištová bez zapojení(-LK80/2) /dmtž | ks | 205 |  | 0 | 0.09 | 18.45
221 | 210010332 | krabice lištová vč.svorkovn. a zapojení(-LK8 /dmtž | ks | 180 |  | 0 | 0.166 | 29.88
222 | 210810048 | kabel(-CYKY) pevně uložený do 3x6/4x4/7x2,5 /dmtž | m | 1200 |  | 0 | 0.045 | 54
223 | 210100251 | ukončení kabelu smršťovací trubicí do 4x10 /dmtž | ks | 65 |  | 0 | 0.121 | 7.865
224 | 210110043 | přepínač zapuštěný vč.zapojení sériový/řazen /dmtž | ks | 177 |  | 0 | 0.085 | 15.045
225 | 210111011 | zásuvka domovní zapuštěná vč.zapojení /dmtž | ks | 88 |  | 0 | 0.137 | 12.056
226 | 210110081 | spínač 3pól/25A/400V(sporák přípoj)vč.zapoj /dmtž | ks | 4 |  | 0 | 0.2 | 0.8
227 | 210140102 | ovladač dorozumívacího zařízení, vč.zapoj/dmtž | ks | 28 |  | 0 | 0.155 | 4.34
228 | 210140492 | zvonkové tablo vč.zapojení/2 tlačítka /dmtž | ks | 1 |  | 0 | 0.175 | 0.175
229 | 210140511 | transparent svítidlo vč.žárovek a zapojení t /dmtž | ks | 14 |  | 0 | 0.155 | 2.17
230 | 210140481 | ovládací nebo signální přístroj modul vč.zap /dmtž | ks | 14 |  | 0 | 0.095 | 1.33
231 | 210190003 | rozvodnice do hmotnosti 100kg /dmtž | ks | 4 |  | 0 | 0.58 | 2.32
232 | 210190001 | rozvodnice do hmotnosti 20kg /dmtž | ks | 1 |  | 0 | 0.253 | 0.253
233 | 210190002 | rozvodnice do hmotnosti 50kg /dmtž | ks | 1 |  | 0 | 0.433 | 0.433
234 | 210200011 | svítidlo žárovkové bytové stropní/1 zdroj /dmtž | ks | 47 |  | 0 | 0.19 | 8.93
235 | 210200021 | svítidlo žárovkové bytové závěsné /dmtž | ks | 30 |  | 0 | 0.158 | 4.74
236 | 210201002 | svítidlo zářivkové bytové stropní/2 zdroje /dmtž | ks | 57 |  | 0 | 0.432 | 24.624
237 | 210201001 | svítidlo zářivkové bytové stropní/1 zdroj /dmtž | ks | 18 |  | 0 | 0.401 | 7.218
238 | 210201201 | nouzové orientační svítidlo zářivkové /dmtž | ks | 39 |  | 0 | 0.36 | 14.04
|  | Demontáže celkem |  |  |  | 0 |  | 230.509
Ostatní náklady
239 | 218009001 | poplatek za recyklaci svítidla | ks | 218 |  | 0 | 0 | 0
240 | 218009011 | poplatek za recyklaci světelného zdroje | ks | 338 |  | 0 | 0 | 0
241 | 219002213 | vysekání kapsy/zeď cihla/ do 100x100x100mm | ks | 13 |  | 0 | 0.137 | 1.781
242 | 219002611 | vysekání rýhy/zeď cihla/ hl.do 30mm/š.do 30mm | m | 26 |  | 0 | 0.232 | 6.032
243 | 219003242 | zazdívka otvoru ve zdivu/cihla/do 1,00m2/tl.0,15m | ks | 2 |  | 0 | 2.31 | 4.62
|  | Ostatní náklady celkem |  |  |  | 0 |  | 0
Výchozí revize a HZS
244 | 217301004 | zjištění stavu rozvaděče/pole nad 30 přístrojů | ks | 2 |  | 0 | 1.383 | 2.766
245 | 217301005 | zjištění stavu rozvaděče zapouzdřeného | ks | 1 |  | 0 | 0.967 | 0.967
246 | 217303003 | zjištění stavu ELokruhu/prostor bezp/od 10 vývodů | ks | 64 |  | 0 | 0.213 | 13.632
247 | 217306001 | měření izolačního odporu na přívodu do rozvaděče | ks | 4 |  | 0 | 0.078 | 0.312
248 | 217306003 | měření izolačního odporu vnitřního zapoj.rozvaděče | ks | 4 |  | 0 | 0.078 | 0.312
249 | 217306006 | měření izolačního odporu rozvaděč/okruh od 10vývod | ks | 58 |  | 0 | 0.09 | 5.22
250 | 217306012 | měření přechod.odporu ochran.spojení/pospojování | ks | 44 |  | 0 | 0.101 | 4.444
251 | 217307001 | vypnutí vedení, zajištění vyp.stavu, opět zapnutí | ks | 2 |  | 0 | 0.167 | 0.334
252 | 217309002 | vypracov zprávy/period revize do 40 hodin/25% ceny | hod | 8 |  | 0 | 1 | 8
|  | HZS celkem |  |  |  | 0 |  | 35.987
Note on I1: Ing. Polišenský Miloš: PRO DODRŽENÍ PŘENOSU, SPRÁVNÉ FUNKCE A MATEMATIKY, VYPLŇTE POUZE ŽLUTĚ OZNAČENÁ POLE V JEDNOTLIVÝCH LISTECH CELÉHO SEŠITU. FORMÁT CELÉHO LISTU NENÍ UZAMČEN A JE PŘÍSTUPNÝ BEZ OMEZENÍ. Dle verze excel může být barva pole přizpůsobena možnostem dané verze - nemá vliv na funkci.

## 07spec
Stavba : |  | Rekonstrukce oddělení ortopedie v pavilonu "B" nemocnice Šumperk
Objekt : |  | SO 01 Vlastní objekt |  |  |  |  | Rozpočet: | 2016021
stavební díl : |  | Silnoproudé zařízení |  |  |  |  | Datum: | 2016-09-22
Položkový rozpočet
Specifikace rozvaděče
p.č. | č.položky | popis položky | mj. | množství | cena/mj. | cena celkem | Nh/mj. | Nh celkem
Rozpis rozvaděče RS3.1
1 | 767408 | rozv ocep BP-U-800/15C Zapu v.1500mm 9x35M 293322 | ks | 1 |  | 0 | 0.3 | 0.3
2 | 290211 | tyč plochá Cu12/5(0,54kg/m) | m | 2.4 |  | 0 | 0.61 | 1.464
3 | 782311 | ochranná přípojnice FeZn30/4 | m | 0.6 |  | 0 | 0.49 | 0.294
4 | 784311 | svorka řadová KR02F 2,5mm2/35A/fázová | ks | 48 |  | 0 | 0.16 | 7.68
5 | 784314 | svorka řadová KR16F 16mm2/85A/fázová | ks | 8 |  | 0 | 0.24 | 1.92
6 | 784315 | svorka řadová KR35F 35mm2/168A/fázová | ks | 8 |  | 0 | 0.42 | 3.36
7 | 415024 | spínač páčkový APN-63-3 3pol 63A na lištu | ks | 2 |  | 0 | 0.56 | 1.12
8 | 432216 | odp poj OPVP14-3 Ie 63 A, Ue AC 690 V / DC 440 V, | ks | 1 |  | 0 | 0.23 | 0.23
9 | 432232 | pojistková patrona válcová PV14(6-50A)gG | ks | 3 |  | 0 | 0 | 0
10 | 434080 | jistič PL7 1pól/ch.B/10kA 6A | ks | 5 |  | 0 | 0.16 | 0.8
11 | 434501 | jistič PL7 1+Npól/ch.B/10kA 10A | ks | 15 |  | 0 | 0.28 | 4.2
12 | 434501 | jistič PL7 1+Npól/ch.B/10kA 16A | ks | 19 |  | 0 | 0.28 | 5.32
13 | 435160 | jistič PL7 3pól/ch.B/10kA 6A | ks | 2 |  | 0 | 0.36 | 0.72
14 | 435162 | jistič PL7 3pól/ch.B/10kA 20A | ks | 1 |  | 0 | 0.39 | 0.39
15 | 435163 | jistič PL7 3pól/ch.B/10kA 25A | ks | 2 |  | 0 | 0.39 | 0.78
16 | 435164 | jistič PL7 3pól/ch.B/10kA 32A | ks | 3 |  | 0 | 0.56 | 1.68
17 | 434670 | jednotka pomocných kontaktů Z7-HK | ks | 5 |  | 0 | 0.26 | 1.3
18 | 438711 | proudový chránič 4pol PF7-25/4/003 | ks | 3 |  | 0 | 0.49 | 1.47
19 | 438712 | proudový chránič 4pol PF7-40/4/003 | ks | 3 |  | 0 | 0.72 | 2.16
20 | 434670 | jednotka pomocných kontaktů Z7-HK | ks | 4 |  | 0 | 0.26 | 1.04
21 | 443125 | stykač 3pól DILM50-22 50A/cívka 230V | ks | 2 |  | 0 | 1.44 | 2.88
22 | 443155 | mechanické blokování DILM 65-XMV | ks | 1 |  | 0 | 0.46 | 0.46
23 | 450003 | ovladač XB5AA43.. pr22/IP65/1Vyp stiskací lícující | ks | 2 |  | 0 | 0.51 | 1.02
24 | 450052 | signálka XB5AVM. pr22/IP65/LED 230-240Vstř | ks | 3 |  | 0 | 0.51 | 1.53
25 | 461131 | relé pomocné RP208/3P/230V | ks | 16 |  | 0 | 0.06 | 0.96
26 | 462511 | relé multifu časové MCR/1P/0,25s-64min/AC230V/1M | ks | 2 |  | 0 | 0.31 | 0.62
27 | 464312 | impulsní relé Y-S230/SS/AC230V/8A/1modul | ks | 2 |  | 0 | 0.36 | 0.72
28 | 441111 | stykač 1pól Y-R230/S, 20A na lištu | ks | 2 |  | 0 | 0.27 | 0.54
29 | 472208 | svodič 3+Npól SVC-350-3N-MZS 350V/20kA typ2 | ks | 2 |  | 0 | 1.49 | 2.98
|  | Materiál nosný |  |  |  | 0 |  | 0
|  | podružný (%) |  |  | 0 | 0
|  | Výroba rozvaděče (Nh) |  | 47.938 |  | 0
Zkouška rozvaděče
|  | součet |  |  |  | 0
Specifikace rozvaděče
p.č. | č.položky | popis položky | mj. | množství | cena/mj. | cena celkem | Nh/mj. | Nh celkem
Rozpis rozvaděče RS2.2
1 | 767409 | rozv ocep BP-O-800/15C Nást v.1500mm 9x35M 293322 | ks | 1 |  | 0 | 0.3 | 0.3
2 | 290211 | tyč plochá Cu12/5(0,54kg/m) | m | 2.4 |  | 0 | 0.61 | 1.464
3 | 782311 | ochranná přípojnice FeZn30/4 | m | 0.6 |  | 0 | 0.49 | 0.294
4 | 784311 | svorka řadová KR02F 2,5mm2/35A/fázová | ks | 16 |  | 0 | 0.16 | 2.56
5 | 784314 | svorka řadová KR16F 16mm2/85A/fázová | ks | 4 |  | 0 | 0.24 | 0.96
6 | 784315 | svorka řadová KR35F 35mm2/168A/fázová | ks | 4 |  | 0 | 0.42 | 1.68
7 | 415024 | spínač páčkový IS40/3 3pol 40A na lištu | ks | 2 |  | 0 | 0.56 | 1.12
8 | 432216 | odp poj OPVP14-3 Ie 63 A, Ue AC 690 V / DC 440 V, | ks | 1 |  | 0 | 0.23 | 0.23
9 | 432232 | pojistková patrona válcová PV14(6-50A)gG | ks | 3 |  | 0 | 0 | 0
10 | 434080 | jistič PL7 1pól/ch.B/10kA 6A | ks | 1 |  | 0 | 0.16 | 0.16
11 | 434081 | jistič PL7 1pól/ch.B/10kA 10A | ks | 4 |  | 0 | 0.17 | 0.68
12 | 434081 | jistič PL7 1pól/ch.B/10kA 16A | ks | 4 |  | 0 | 0.17 | 0.68
13 | 434501 | jistič PL7 1+Npól/ch.B/10kA 10A | ks | 15 |  | 0 | 0.28 | 4.2
14 | 434501 | jistič PL7 1+Npól/ch.B/10kA 16A | ks | 14 |  | 0 | 0.28 | 3.92
15 | 435160 | jistič PL7 3pól/ch.B/10kA 6A | ks | 2 |  | 0 | 0.36 | 0.72
16 | 435163 | jistič PL7 3pól/ch.B/10kA 25A | ks | 3 |  | 0 | 0.39 | 1.17
17 | 435164 | jistič PL7 3pól/ch.B/10kA 32A | ks | 2 |  | 0 | 0.56 | 1.12
18 | 434670 | jednotka pomocných kontaktů Z7-HK | ks | 2 |  | 0 | 0.26 | 0.52
19 | 438711 | proudový chránič 4pol PF7-25/4/003 | ks | 2 |  | 0 | 0.49 | 0.98
20 | 438712 | proudový chránič 4pol PF7-40/4/003 | ks | 3 |  | 0 | 0.72 | 2.16
21 | 434670 | jednotka pomocných kontaktů Z7-HK | ks | 4 |  | 0 | 0.26 | 1.04
22 | 443125 | stykač 3pól DILM50-22, 50A/440V/cívka 230V | ks | 2 |  | 0 | 1.44 | 2.88
23 | 443155 | mechanické blokování DILM65-XMV | ks | 1 |  | 0 | 0.46 | 0.46
24 | 450003 | ovladač XB5AA43.. pr22/IP65/1Vyp stiskací lícující | ks | 2 |  | 0 | 0.51 | 1.02
25 | 450052 | signálka XB5AVM. pr22/IP65/LED 230-240Vstř | ks | 3 |  | 0 | 0.51 | 1.53
26 | 461131 | relé pomocné RP208/3P, 230V | ks | 9 |  | 0 | 0.06 | 0.54
27 | 462511 | relé multifu časové MCR/1P/0,25s-64min/AC230V/1M | ks | 2 |  | 0 | 0.31 | 0.62
28 | 464312 | impulsní relé Y-S230/SS/AC230V/8A/1modul | ks | 1 |  | 0 | 0.36 | 0.36
29 | 472208 | svodič 3+Npól SVC-350-3N-MZS 350V/20kA typ2 | ks | 2 |  | 0 | 1.49 | 2.98
|  | Materiál nosný |  |  | 0 | 0
|  | podružný (%) |  |  | 0 | 0
|  | Výroba rozvaděče (Nh) |  | 36.348 |  | 0
Zkouška rozvaděče
|  | součet |  |  |  | 0
Specifikace rozvaděče
p.č. | č.položky | popis položky | mj. | množství | cena/mj. | cena celkem | Nh/mj. | Nh celkem
Rozpis rozvaděče MS1
1 | 763030 | rozvodnice Nedbox 1x 8M nástěnná IP30/40 601200 | ks | 1 |  | 0 | 0.2 | 0.2
2 | 464342 | zvuková signalizace na lištu Z-SUM230 | ks | 1 |  | 0 | 0.46 | 0.46
3 | 464421 | Poruchová signalizace PVA 82.3/230 Siemens | ks | 1 |  | 0 | 0.56 | 0.56
|  | Materiál nosný |  |  | 0 | 0
|  | podružný (%) |  |  | 0 | 0
|  | Výroba rozvaděče (Nh) |  | 1.22 |  | 0
|  | součet |  |  |  | 0 |  | 1.22
Note on I1: Ing. Polišenský Miloš: PRO DODRŽENÍ PŘENOSU, SPRÁVNÉ FUNKCE A MATEMATIKY, VYPLŇTE POUZE ŽLUTĚ OZNAČENÁ POLE V JEDNOTLIVÝCH LISTECH CELÉHO SEŠITU. FORMÁT CELÉHO LISTU NENÍ UZAMČEN A JE PŘÍSTUPNÝ BEZ OMEZENÍ. Dle verze excel může být barva pole přizpůsobena možnostem dané verze - nemá vliv na funkci.

## 08 slaboproud
KRYCÍ LIST ROZPOČTU
Stavba : |  | Název stavby : |  |  |  |  | JKSO :
|  | Rekonstrukce oddělení ortopedie |  |  |  |  | 801 11
|  | v pavilonu "B" nemocnice Šumperk |  |  |  |  | budovy nemocnic a nemocnic s poliklinikou
Objekt : |  | Název objektu : |  |  |  |  | Klasifikace stavebních děl CZ-CC:
|  | SO 01 Vlastní objekt |  |  |  |  | 126411: Budovy nemocnic a nemocnic s poliklinikou
Stavební díl : |  | Název stavebního dílu : |  |  |  |  | Cenová soustava:
|  | Slaboproudé zařízení |  |  |  |  | URS
Investor: |  | Město Šumperk |  |  |  | Počet měrných jednotek : |  | 0
Objednatel : |  | Nemocnice Šumperk a.s. |  |  |  | Náklady na MJ : |  | 0
Počet listů : | [5 empty] | Zakázkové číslo : | 2016021
Zpracovatel projektu : | [5 empty] | Zhotovitel :
PROMOS s.r.o., Nerudova 32, Šumperk
ROZPOČTOVÉ NÁKLADY
Základní rozpočtové náklady |  |  |  |  | Vedlejší náklady
| HSV celkem |  | -------------- | Kč |  | Vedlejší rozpočtové náklady (VRN)
Z | PSV celkem |  | -------------- | Kč | 03-Zařízení staveniště
R | Dodávka celkem |  | -------------- | Kč | 06-Územní vlivy
N | Montáž celkem |  | -------------- | Kč | 07-Provozní vlivy
ZRN celkem |  |  | 0 |  |  | VRN celkem
Ostatní rozpočtové náklady (ORN)
HZS |  |  | -------------- | Kč | 01-Průzkum a geodet.
02- Příprava staveniště
ZRN+HZS |  |  | 0 |  | 04-Inženýrská činnost
Vypracoval |  | PROMOS s.r.o., Nerudova 32, Šumperk |  |  | 05-Finanční náklady
Jméno : |  | Ing. Josef Dvořáček |  |  | 09-Ostatní náklady
Datum : |  | 2016-09-22 |  |  |  | ORN Celkem
Podpis: |  |  |  |  | Vedlejší náklady celkem (VRN+ORN)
Objednatel |  |  |  |  | ZRN+HZS |  | 0
Jméno : |  |  |  |  | VN celkem
Datum :
Podpis: |  |  |  |  | Cena bez DPH |  | 0
Zhotovitel |  |  |  |  | 0 | % DPH
Jméno : |  |  |  |  | 15 | % DPH
Datum : |  |  |  |  | 21 | % DPH | 0
Podpis: |  |  |  |  | Cena vč. DPH |  | 0
poznámka:
Projektová dokumentace stanoví technické a uživatelské standardy staveb. Konkrétní materiály a výrobky uvedené v projektové dokumentaci a tomto výkazu výměr určují specifikaci požadovaných fyzikálních, technických, estetických a kvalitativních vlastností (viz. technické listy výrobků), jež musí splňovat případné alternativy. Konkrétní názvy výrobků byly použity pouze v případech, kde nebylo možné popsat daný prvek jiným způsobemnebo na ně byly provedeny technické výpočty pro dosažení zadaných a projektovaných parametrů. Záměny materiálů a výrobků jsou akceptovatelné za předpokladu, že budou tyto vlastnosti a parametry dodrženy a nevyvolají zásadní změny v projektovém řešení.
Note on I1: Ing. Polišenský Miloš: PRO DODRŽENÍ PŘENOSU, SPRÁVNÉ FUNKCE A MATEMATIKY, VYPLŇTE POUZE ŽLUTĚ OZNAČENÁ POLE V JEDNOTLIVÝCH LISTECH CELÉHO SEŠITU. FORMÁT CELÉHO LISTU NENÍ UZAMČEN A JE PŘÍSTUPNÝ BEZ OMEZENÍ. Dle verze excel může být barva pole přizpůsobena možnostem dané verze - nemá vliv na funkci.

## 08rek
Stavba : |  | Rekonstrukce oddělení ortopedie
v pavilonu "B" nemocnice Šumperk
Objekt : |  | SO 01 Vlastní objekt |  |  |  | Rozpočet: | 2016021
stavební díl : |  | Slaboproudé zařízení |  |  |  | Datum: | 2016-09-22
REKAPITULACE STAVEBNÍHO OBJEKTU
| Stavební díl |  | HSV | PSV | Dodávka | Montáž | HZS
MC1 | Dodávka MDC V03 |  | ------------- | ------------- | 0 | ------------- | -------------
MC2 | Montážní materiá k MDC V03l |  | ------------- | ------------- | ------------- | 0 | -------------
MC3 | Montáž MDC V03 |  | ------------- | ------------- | ------------- | 0 | -------------
MC4 | Ostatní dodávka SLP |  | ------------- | ------------- | 0 | ------------- | -------------
MC5 | Ostatní materiál SLP |  | ------------- | ------------- | ------------- | 0 | -------------
MC6 | Ostatní SLP montáž |  | ------------- | ------------- | ------------- | 0 | -------------
|  |  | ------------- | ------------- | ------------- | -------------- | -------------
|  |  | ------------- | ------------- | ------------- | -------------- | -------------
| CELKEM OBJEKT |  | -------------- | -------------- | -------------- | -------------- | --------------

## 08pol
Stavba : |  | Rekonstrukce oddělení ortopedie v pavilonu "B" nemocnice Šumperk
Objekt : |  | SO 01 Vlastní objekt |  |  |  |  | Rozpočet: | 2016021
stavební díl : |  | Slaboproudé zařízení |  |  |  |  | Datum: | 2016-09-22
Položkový rozpočet
p.č. | č.položky | popis položky | mj. | množství | cena/mj. | cena celkem | Nh/mj. | Nh celkem
| MC1 | Dodávka MDC V03
1 | 110011 | Terminál personálu IP | ks | 1 |  | 0
2 | 110030 | Zásuvka ethernet IP | ks | 1 |  | 0
3 | 110040 | Systémový server VoIP | ks | 1 |  | 0
4 | 120001 | SW licence účastníka | ks | 45 |  | 0
5 | 120002 | SW historie volání | ks | 1 |  | 0
6 | 110110 | Lůžková jednotka IP | ks | 29 |  | 0
7 | 110130 | Závěs lůžkové jednotky s konektorem IP | ks | 29 |  | 0
8 | 110190 | Zásuvka účastníka IP | ks | 29 |  | 0
9 | 110210 | Komunikační jednotka IP | ks | 12 |  | 0
10 | 110250 | Signalizační jednotka IP | ks | 1 |  | 0
11 | 110280 | Vchodová komunikační jednotka IP | ks | 1 |  | 0
12 | 110330 | Služební jednotka IP | ks | 1 |  | 0
13 | 110400 | Tlačítko nouzového volání IP | ks | 7 |  | 0
14 | 110410 | Táhlo nouzového volání IP | ks | 8 |  | 0
15 | 110440 | Svítidlo IP | ks | 13 |  | 0
16 | 110470 | Ovladač elektrického zámku IP | ks | 1 |  | 0
17 | 110640 | Switch modul ZPT IP | ks | 9 |  | 0
18 | 110090 | Napáječ 250 W IP | ks | 1 |  | 0
19 | 110790 | Datový rozvaděč 19" | ks | 0 |  | 0
20 | 110490 | Elektrický zámek | ks | 1 |  | 0
21 |  | Konektor včetně proměření | ks | 112 |  | 0
|  | CELKEM dodávka MDC V02 | [Kč] |  |  | 0
| MC2 | Montážní materiál MDC V03
22 |  | Trubka HFX prům. 25 mm | m | 300 |  | 0
23 |  | Vodič protahovací AZ2,5 | m | 300 |  | 0
24 |  | Odbočná krabice KT250 p.o.+rez | ks | 9 |  | 0
25 |  | Odbočná krabice KO97 p.o.+rez | ks | 13 |  | 0
26 |  | Krabice univerzální KU68 p.o.+rez. | ks | 77 |  | 0
27 |  | Kabel UTP 5E (SXKD-5E-UTP-LSOH) | m | 70 |  | 0
28 |  | Kabel FTP 5E (SXKD-5E-FTP-LSOH) | m | 340 |  | 0
29 |  | Kabel CHKE-R 2 x 1,5 | m | 60 |  | 0
30 | 109903 | Instalační rámeček malý | ks | 15 |  | 0
31 | 110900 | Instalační rámeček malý (SIJ) | ks | 1 |  | 0
32 | 110901 | Instalační rámeček malý (ZE) | m | 1 |  | 0
33 | 110902 | Instalační rámeček malý (ZU) | m | 29 |  | 0
34 | 110911 | Instalační rámeček střední (ZLJ) | m | 30 |  | 0
35 | 110920 | Instalační rámeček velký | ks | 13 |  | 0
|  | CELKEM montážní materiál | [Kč] |  |  | 0
| MC3 | Montáž MDC V03
36 |  | Kontrola a otestování rozvodného vedení | ks | 1 |  | 0
37 | 110011 | Terminál personálu IP | ks | 1 |  | 0
38 | 110030 | Zásuvka ethernet IP | ks | 1 |  | 0
39 | 110040 | Systémový server VoIP | ks | 1 |  | 0
40 | 120001 | SW licence účastníka | ks | 45 |  | 0
41 | 120002 | SW historie volání | ks | 1 |  | 0
42 | 110110 | Lůžková jednotka IP | ks | 29 |  | 0
43 | 110130 | Závěs lůžkové jednotky s konektorem IP | ks | 29 |  | 0
44 | 110190 | Zásuvka účastnická IP | ks | 29 |  | 0
45 | 110210 | Komunikační jednotka IP | ks | 12 |  | 0
46 | 110250 | Signalizační jednotka IP | ks | 1 |  | 0
47 | 110280 | Vchodová komunikační jednotka IP | ks | 1 |  | 0
48 | 110330 | Služební jednotka IP | ks | 1 |  | 0
49 | 110400 | Tlačítko nouzového volání IP | ks | 7 |  | 0
50 | 110410 | Táhlo nouzového volání IP | ks | 8 |  | 0
51 | 110440 | Svítidlo IP | ks | 13 |  | 0
52 | 110470 | Ovladač elektrického zámku IP | ks | 1 |  | 0
53 | 110640 | Switch modul ZPT IP | ks | 9 |  | 0
54 | 110090 | Napáječ 250 W IP | ks | 1 |  | 0
55 | 110790 | Datový rozvaděč 19" | ks | 0 |  | 0
56 | 110490 | Elektrický zámek | ks | 1 |  | 0
57 | 119004 | Konektor včetně proměření | ks | 112 |  | 0
58 | 120003 | Naprogramování a konfigurace systému | kpl | 1 |  | 0
59 | 120004 | Kontrola provozu a zaškolení | kpl | 1 |  | 0
Montáž materiálu
60 |  | Trubka HFX prům. 25 mm | m | 300 |  | 0
61 |  | Vodič protahovací AZ2,5 | m | 300 |  | 0
62 |  | Odbočná krabice KT250 p.o.+rez | ks | 9 |  | 0
63 |  | Odbočná krabice KO97 p.o.+rez | ks | 13 |  | 0
64 |  | Krabice univerzální KU68 p.o.+rez. | ks | 77 |  | 0
65 |  | Kabel UTP 5E (SXKD-5E-UTP-LSOH) | m | 70 |  | 0
66 |  | Kabel FTP 5E (SXKD-5E-FTP-LSOH) | m | 340 |  | 0
67 |  | Kabel CHKE-R 2 x 1,5 | m | 60 |  | 0
68 | 109903 | Instalační rámeček malý | ks | 15 |  | 0
69 | 110900 | Instalační rámeček malý (SIJ) | ks | 1 |  | 0
70 | 110901 | Instalační rámeček malý (ZE) | m | 1 |  | 0
71 | 110902 | Instalační rámeček malý (ZU) | m | 29 |  | 0
72 | 110911 | Instalační rámeček střední (ZLJ) | m | 30 |  | 0
73 | 110920 | Instalační rámeček velký | ks | 13 |  | 0
|  | CELKEM montáž dodávek MDC V02 | [Kč] |  |  | 0
| MC4 | Ostatní SLP dodávka
74 | 429351 | 237025 patchPanel 19# 24xRJ45/cat5E | ks | 2 |  | 0 | 0 | 0
75 | 50103 | WIFI router | ks | 5 |  | 0 | 0 | 0
|  | CELKEM dodávka SLP | [Kč] |  |  | 0
| MC5 | Ostatní SLP materiál
76 | 209403 | kabel U/UTP Cat.5e 4x2xAWG24 PVC plášť šedý | m | 663 |  | 0 | 0 | 0
77 | 209432 | kabel UTP Cat5e RJ45-RJ45/ 3m | ks | 2 |  | 0 | 0 | 0
78 | 311115 | krabice univerzální/přístrojová KU68-1901 | ks | 11 |  | 0 | 0 | 0
79 | 321123 | trubka ohebná PVC monoflex 1420 | m | 16 |  | 0 | 0 | 0
80 | 333151 | lišta vkládací LHD 40x20 | m | 87 |  | 0 | 0 | 0
81 | 333161 | lišta vkládací LH 40x40 | m | 15 |  | 0 | 0 | 0
82 | 420086 | SESTAVA zásuvka komunikační Tango 2xRJ45-8 |  | 6 |  | 0 | 0 | 0
83 | 420053 | kryt zásuvky komunikační Tango 5014A-A100 | ks | 6 |  | 0 | 0 | 0
84 | 420091 | rámeček pro 1 přístroj Tango 3901A-B10 | ks | 6 |  | 0 | 0 | 0
85 | 420204 | zásuvka komunik ModularJack RJ45-8Cat.5e 1208.10 | ks | 12 |  | 0 | 0 | 0
86 | 420212 | nosná maska pro 2xZásuvka ModularJack 5014A-B1018 | ks | 6 |  | 0 | 0 | 0
|  | CELKEM montážní materiál | [Kč] |  |  | 0
| MC6 | Ostatní SLP montáž
87 | 210950321 | kabel pevně uložený jednotková hmotnost do 0,4kg | m | 663 |  | 0 | 0.091 | 60.333
88 | 210950321 | kabel pevně uložený jednotková hmotnost do 0,4kg | m | 2 |  | 0 | 0.091 | 0.182
89 | 210010301 | krabice přístrojová bez zapojení | ks | 11 |  | 0 | 0.091 | 1.001
90 | 210010003 | trubka plast ohebná,pod omítkou,typ 2323/pr.23 | m | 16 |  | 0 | 0.082 | 1.312
91 | 210010105 | lišta vkládací úplná pevně uložená do š.40mm | m | 87 |  | 0 | 0.171 | 14.877
92 | 210010105 | lišta vkládací úplná pevně uložená do š.40mm | m | 15 |  | 0 | 0.171 | 2.565
93 | 210111325 | montáž a zapojení WIFI routeru | ks | 5 |  | 0 | 3.44 | 17.2
94 | 210111312 | zásuvka domovní sdělovací 2násobná vč.zapojení | ks | 6 |  | 0 | 0.73 | 4.38
|  | CELKEM montáž | [Kč] |  |  | 0
Note on I1: Ing. Polišenský Miloš: PRO DODRŽENÍ PŘENOSU, SPRÁVNÉ FUNKCE A MATEMATIKY, VYPLŇTE POUZE ŽLUTĚ OZNAČENÁ POLE V JEDNOTLIVÝCH LISTECH CELÉHO SEŠITU. FORMÁT CELÉHO LISTU NENÍ UZAMČEN A JE PŘÍSTUPNÝ BEZ OMEZENÍ. Dle verze excel může být barva pole přizpůsobena možnostem dané verze - nemá vliv na funkci.