## Rekapitulace stavby
2012 |  | List obsahuje: |  |  |  |  | 1) Souhrnný list stavby |  |  |  | 2) Rekapitulace objektů | [16 empty] | 2.0 | [5 empty] | False | False
| optimalizováno pro tisk sestav ve formátu A4 - na výšku | [17 empty] | >> skryté sloupce << | [13 empty] | 0,01 | 21
[33 empty] | 0,01 | 15
| SOUHRNNÝ LIST STAVBY | [18 empty] | v --- níže se nacházejí doplnkové a pomocné údaje k sestavám --- v | [11 empty] | Návod na vyplnění | 0,001
|  | Kód: |  |  |  |  | 16-29 | [24 empty] | Měnit lze pouze buňky se žlutým podbarvením! 1) na prvním listu Rekapitulace stavby vyplňte v sestavě a) Souhrnný list - údaje o Zhotoviteli (přenesou se do ostatních sestav i v jiných listech) b) Rekapitulace objektů - potřebné Ostatní náklady 2) na vybraných listech vyplňte v sestavě a) Krycí list - údaje o Zhotoviteli, pokud se liší od údajů o Zhotoviteli na Souhrnném listu (údaje se přenesou do ostatních sestav v daném listu) b) Rekapitulace rozpočtu - potřebné Ostatní náklady c) Celkové náklady za stavbu - ceny u položek - množství, pokud má žluté podbarvení - a v případe potřeby poznámku (ta je v skrytém sloupci) | 0,01
|  | Stavba: |  |  |  |  | Domov se zvláštním režimem pro osoby bez přístřeší ul. Vikýřovická, parc.č. st. 1763, Šumperk | [25 empty] | 0,1
|  | JKSO: | [13 empty] | CC-CZ: | [16 empty] | 1
|  | Místo: |  |  |  |  | k.ú. Šumperk | [8 empty] | Datum: |  | 2016-12-21 | [14 empty] | 10
100
|  | Objednatel: | [13 empty] | IČ: | [16 empty] | 0,1
|  |  | Město Šumperk, náměstí Míru 364/1, 787 01 Šumperk | [12 empty] | DIČ: | [16 empty] | 0,1
0,1
|  | Zhotovitel: | [13 empty] | IČ: |  | Vyplň údaj | [14 empty] | 0,1
|  |  | Vyplň údaj | [12 empty] | DIČ: |  | Vyplň údaj | [14 empty] | 0,1
False
|  | Projektant: | [13 empty] | IČ: | [16 empty] | False
|  |  | Zdeněk Hložanka | [12 empty] | DIČ: | [16 empty] | True
0,01
|  | Zpracovatel: | [13 empty] | IČ: | [16 empty] | 0,01
|  |  | Zdeněk Hložanka | [12 empty] | DIČ:
Poznámka:
Soupis prací je sestaven s využitím Cenové soustavy ÚRS. Položky, které pochází z této cenové soustavy, jsou ve sloupci 'Cenová soustava' označeny popisem 'CS ÚRS' a úrovní příslušného kalendářního pololetí. Veškeré další informace vymezující popis a podmínky použití těchto položek z Cenové soustavy, které nejsou uvedeny přímo v soupisu prací, jsou neomezeně dálkově k dispozici na www.cs-urs.cz, sekce Cenové a technické podmínky.
|  | Náklady z rozpočtů | [13 empty] | 0
|  | Ostatní náklady ze souhrnného listu | [13 empty] | 0
|  | Cena bez DPH | [13 empty] | 0
|  | DPH |  | základní |  |  |  | 21% |  | ze | 0 |  |  |  |  | 0
|  |  |  | snížená |  |  |  | 15% |  | ze | 0 |  |  |  |  | 0
|  |  |  | zákl. přenesená |  |  |  | 21% |  | ze | 0 |  |  |  |  | 0
|  |  |  | sníž. přenesená |  |  |  | 15% |  | ze | 0 |  |  |  |  | 0
|  |  |  | nulová |  |  |  | 0% |  | ze | 0 |  |  |  |  | 0
|  | Cena s DPH | [7 empty] | v |  | CZK |  |  |  | 0
|  | Projektant | [10 empty] | Zpracovatel
|  | Datum a podpis: | [6 empty] | Razítko |  |  |  | Datum a podpis: |  |  |  | Razítko
|  | Objednavatel | [10 empty] | Zhotovitel
|  | Datum a podpis: | [6 empty] | Razítko |  |  |  | Datum a podpis: |  |  |  | Razítko
REKAPITULACE OBJEKTŮ STAVBY
| Kód: | [6 empty] | 16-29
| Stavba: | [6 empty] | Domov se zvláštním režimem pro osoby bez přístřeší ul. Vikýřovická, parc.č. st. 1763, Šumperk
| Místo: | [6 empty] | k.ú. Šumperk | [6 empty] | Datum: |  | 2016-12-21
| Objednatel: | [6 empty] | Město Šumperk, náměstí Míru 364/1, 787 01 Šumperk | [6 empty] | Projektant: |  | Zdeněk Hložanka |  |  | Informatívní údaje z listů zakázek
| Zhotovitel: | [13 empty] | Zpracovatel: |  | Zdeněk Hložanka
| Kód |  |  |  | Objekt | [8 empty] | Cena bez DPH [CZK] |  |  |  | Cena s DPH [CZK] |  | z toho Ostat. náklady [CZK] | DPH [CZK] | Normohodiny [h] | DPH základní [CZK] | DPH snížená [CZK] | DPH základní přenesená [CZK] | DPH snížená přenesená [CZK] | Základna DPH základní | Základna DPH snížená | Základna DPH zákl. přenesená | Základna DPH sníž. přenesená | Základna DPH nulová
| 1) Náklady z rozpočtů | [12 empty] | 0 |  |  |  | 0 |  | 0 | 0 | 0 | 0 | 0 | 0 | 0 | 0 | 0 | 0 | 0 | 0 |  | D | 0 | ###NOIMPORT### | IMPORT | {d715a647-08a2-4205-8e84-07bcf312e86d} | {00000000-0000-0000-0000-000000000000}
/ |  | D1.4.3 |  |  |  | SILNOPROUDÁ ELEKTROTECHNIKA | [7 empty] | 0 |  |  |  | 0 |  | 0 | 0 | 0 | 0 | 0 | 0 | 0 | 0 | 0 | 0 | 0 | 0 |  |  | 1 |  | IMPORT | {cb5c7bd5-ce8a-4e5c-8ea3-4b4980f05d72} | {d715a647-08a2-4205-8e84-07bcf312e86d}
| 2) Ostatní náklady ze souhrnného listu | [12 empty] | 0 |  |  |  | 0 |  | Procent. zadání [% nákladů rozpočtu] | Zařazení nákladů | DPH | DPH [CZK]
|  | Ostatní náklady | [11 empty] | 0 |  |  |  | 0 |  | 0% | stavební čast | základní | 0 | [12 empty] | OSTATNENAKLADY |  |  | 0 | 0 | 0 | 0 | 0 | 0 | 0 | 0 | 0 | 0 | 1 | 1 | x
|  | Vyplň vlastní | [11 empty] | 0 |  |  |  | 0 |  | 0% | stavební čast | základní | 0 | [12 empty] | OSTATNENAKLADYVLASTNE |  |  | 0 | 0 | 0 | 0 | 0 | 0 | 0 | 0 | 0 | 0 | 1 | 1
|  | Vyplň vlastní | [11 empty] | 0 |  |  |  | 0 |  | 0% | stavební čast | základní | 0 | [12 empty] | OSTATNENAKLADYVLASTNE |  |  | 0 | 0 | 0 | 0 | 0 | 0 | 0 | 0 | 0 | 0 | 1 | 1
|  | Vyplň vlastní | [11 empty] | 0 |  |  |  | 0 |  | 0% | stavební čast | základní | 0 | [12 empty] | OSTATNENAKLADYVLASTNE |  |  | 0 | 0 | 0 | 0 | 0 | 0 | 0 | 0 | 0 | 0 | 1 | 1
| Celkové náklady za stavbu 1) + 2) | [12 empty] | 0 |  |  |  | 0

## D1.4.3 - SILNOPROUDÁ ELEK...
| List obsahuje: |  | 1) Krycí list rozpočtu |  | 2) Rekapitulace rozpočtu |  |  | 3) Rozpočet |  |  | Zpět na list: | Rekapitulace stavby
optimalizováno pro tisk sestav ve formátu A4 - na výšku | [11 empty] | >> skryté sloupce << | [9 empty] | {cb5c7bd5-ce8a-4e5c-8ea3-4b4980f05d72}
1
KRYCÍ LIST SOUPISU PRACÍ | [12 empty] | v --- níže se nacházejí doplnkové a pomocné údaje k sestavám --- v | [8 empty] | False
| Stavba: |  | Domov se zvláštním režimem pro osoby bez přístřeší ul. Vikýřovická, parc.č. st. 1763, Šumperk
| Objekt: |  | D1.4.3 - SILNOPROUDÁ ELEKTROTECHNIKA
| JKSO: | [7 empty] | CC-CZ:
| Místo: |  | k.ú. Šumperk | [5 empty] | Datum: |  | 2016-12-21
| Objednatel: | [7 empty] | IČ:
|  | Město Šumperk, náměstí Míru 364/1, 787 01 Šumperk | [6 empty] | DIČ:
| Zhotovitel: | [7 empty] | IČ: |  | Vyplň údaj
|  | Vyplň údaj | [6 empty] | DIČ: |  | Vyplň údaj
| Projektant: | [7 empty] | IČ:
|  | Zdeněk Hložanka | [6 empty] | DIČ:
| Zpracovatel: | [7 empty] | IČ:
|  | Zdeněk Hložanka | [6 empty] | DIČ:
Poznámka:
| Náklady z rozpočtu | [7 empty] | 0
| Ostatní náklady | [7 empty] | 0
| Cena bez DPH | [7 empty] | 0
| DPH | základní | 21% | ze | 0 |  |  |  | 0
|  | snížená | 15% | ze | 0 |  |  |  | 0
|  | zákl. přenesená | 21% | ze | 0 |  |  |  | 0
|  | sníž. přenesená | 15% | ze | 0 |  |  |  | 0
|  | nulová | 0% | ze | 0 |  |  |  | 0
| Cena s DPH |  |  | v | CZK |  |  | 0
| Projektant |  |  |  |  | Zpracovatel
| Datum a podpis: |  |  | Razítko |  | Datum a podpis: |  |  |  | Razítko
| Objednavatel |  |  |  |  | Zhotovitel
| Datum a podpis: |  |  | Razítko |  | Datum a podpis: |  |  |  | Razítko
REKAPITULACE SOUPISU PRACÍ
Stavba: |  |  | Domov se zvláštním režimem pro osoby bez přístřeší ul. Vikýřovická, parc.č. st. 1763, Šumperk
Objekt: |  |  | D1.4.3 - SILNOPROUDÁ ELEKTROTECHNIKA
Místo: |  |  | k.ú. Šumperk |  |  |  | Datum: |  | 2016-12-21
Objednatel: |  |  | Město Šumperk, náměstí Míru 364/1, 787 01 Šumperk |  |  |  | Projektant: |  | Zdeněk Hložanka
Zhotovitel: |  |  | Vyplň údaj |  |  |  | Zpracovatel: |  | Zdeněk Hložanka
Kód - Popis | [9 empty] | Cena celkem [CZK]
1) Náklady z rozpočtu | [9 empty] | 0 | [12 empty] | -1
| M - Práce a dodávky M | [8 empty] | 0
| HZS - Hodinová zúčtovací sazba | [8 empty] | 0
| 21-M - Elektromontáže | [8 empty] | 0
| 21-Ma - Rozvaděče HR "viz v.č. 05" | [8 empty] | 0
| 21-Mb - Rozvaděč RP1 "viz v.č. 06" | [8 empty] | 0
| 21-Mc - Rozvaděč RP2 "viz v.č. 07" | [8 empty] | 0
| 21-Md - Rozvaděč RP3 "viz v.č. 08" | [8 empty] | 0
| 21-Me - Rozvaděč RK "viz v.č. 09" | [8 empty] | 0
| 21-Mf - Rozvaděč RPV "viz v.č. 10" | [8 empty] | 0
| 21-Mg - Ochrana před bleskem "viz v.č. 11" | [8 empty] | 0
| 21-Mh - Demontáže | [8 empty] | 0
| HSV - Práce a dodávky HSV | [8 empty] | 0
| 9 - Ostatní konstrukce a práce-bourání | [8 empty] | 0
| 99 - Přesun hmot | [8 empty] | 0
2) Ostatní náklady | [9 empty] | 0 |  |  |  | DPH
| Zařízení staveniště | [8 empty] | 0 |  |  |  | snížená | [12 empty] | VRN | 0 | 0 | 0 | 0 | 0 | 2
| Projektové práce | [8 empty] | 0 |  |  |  | snížená | [12 empty] | VRN | 0 | 0 | 0 | 0 | 0 | 2
| Územní vlivy | [8 empty] | 0 |  |  |  | snížená | [12 empty] | VRN | 0 | 0 | 0 | 0 | 0 | 2
| Provozní vlivy | [8 empty] | 0 |  |  |  | snížená | [12 empty] | VRN | 0 | 0 | 0 | 0 | 0 | 2
| Jiné VRN | [8 empty] | 0 |  |  |  | snížená | [12 empty] | VRN | 0 | 0 | 0 | 0 | 0 | 2
| Kompletační činnost | [8 empty] | 0 |  |  |  | snížená | [12 empty] | KOMPLETACNA | 0 | 0 | 0 | 0 | 0 | 2
Celkové náklady za stavbu 1) + 2) | [7 empty] | 0
SOUPIS PRACÍ
Stavba: |  |  | Domov se zvláštním režimem pro osoby bez přístřeší ul. Vikýřovická, parc.č. st. 1763, Šumperk
Objekt: |  |  | D1.4.3 - SILNOPROUDÁ ELEKTROTECHNIKA
Místo: |  |  | k.ú. Šumperk |  |  |  | Datum: |  | 2016-12-21
Objednatel: |  |  | Město Šumperk, náměstí Míru 364/1, 787 01 Šumperk |  |  |  | Projektant: |  | Zdeněk Hložanka
Zhotovitel: |  |  | Vyplň údaj |  |  |  | Zpracovatel: |  | Zdeněk Hložanka
PČ | Typ | Kód | Popis |  |  | MJ | Množství | J.cena [CZK] |  | Cena celkem [CZK] |  |  | Poznámka | DPH | J. Nh [h] | Nh celkem [h] | J. hmotnost [t] | Hmotnost celkem [t] | J. suť [t] | Suť Celkem [t]
Náklady z rozpočtu | [9 empty] | 0 | [5 empty] | 0 |  | 13.6705 |  | 5.691 |  | D | -1 | [10 empty] | 0
| M - Práce a dodávky M | [8 empty] | 0 | [5 empty] | 0 |  | 13.6705 |  | 0 | 0 | D | 0 |  |  |  | ROZPOCET | [6 empty] | 0
| HZS - Hodinová zúčtovací sazba | [8 empty] | 0 | [5 empty] | 0 |  | 0 |  | 0 | 0 | D | 1 |  |  |  | ROZPOCET | [6 empty] | 0
1 | K | HZS1 | Výchozí revize |  |  | nh | 48 | 0 |  | 0 |  |  |  | snížená |  | 0 | 0 | 0 | 0 | 0 | 64 | K | 2 |  |  |  | ROZPOCET | 0 | 0 | 0 | 0 | 0 | 2 | 0 | 64 | 2101282758
2 | K | HZS2 | Spolupráce s revizním technikem |  |  | nh | 16 | 0 |  | 0 |  |  |  | snížená |  | 0 | 0 | 0 | 0 | 0 | 64 | K | 2 |  |  |  | ROZPOCET | 0 | 0 | 0 | 0 | 0 | 2 | 0 | 64 | 983976533
3 | K | HZS3 | Oprava dokumentace dle skutečného provedení |  |  | nh | 24 | 0 |  | 0 |  |  |  | snížená |  | 0 | 0 | 0 | 0 | 0 | 64 | K | 2 |  |  |  | ROZPOCET | 0 | 0 | 0 | 0 | 0 | 2 | 0 | 64 | 1652432614
4 | K | HZS4 | Koordinace s ostatními profesemi |  |  | nh | 32 | 0 |  | 0 |  |  |  | snížená |  | 0 | 0 | 0 | 0 | 0 | 64 | K | 2 |  |  |  | ROZPOCET | 0 | 0 | 0 | 0 | 0 | 2 | 0 | 64 | 2002129425
| Poznámka | [14 empty] | 0 |  | 0 |  | 0 | 3 | D | 1 |  |  |  | ROZPOCET | [6 empty] | 0
5 |  |  | Cenové a technické podmínky ceníku URS jsou na adrese www.cs-urs.cz, cenová úroveň rozpočtu URS 2016 | [10 empty] | snížená |  | 0 | 0 | 0 | 0 | 0 | 64 | K | 2 |  |  |  | ROZPOCET | 0 | 0 | 0 | 0 | 0 | 2 | 0 | 64 | -1111306631
6 |  |  | V rozsahu montáže a materiálu položky zahrňte všechny pomocné práce a přidružené drobné materiály k dokončení položky včetně dopravy | [10 empty] | snížená |  | 0 | 0 | 0 | 0 | 0 | 64 | K | 2 |  |  |  | ROZPOCET | 0 | 0 | 0 | 0 | 0 | 2 | 0 | 64 | -939266324
| 21-M - Elektromontáže | [8 empty] | 0 | [5 empty] | 0 |  | 2.1555 |  | 0 | 3 | D | 1 |  |  |  | ROZPOCET | [6 empty] | 0
7 | K | 210010004 | Montáž trubek plastových ohebných D 29 mm uložených pod omítku |  |  | m | 12 | 0 |  | 0 |  |  |  | snížená |  | 0 | 0 | 0 | 0 | 0 | 64 | K | 2 |  |  |  | ROZPOCET | 0 | 0 | 0 | 0 | 0 | 2 | 0 | 64 | -1777121562
8 | M |  | trubka elektroinstalační ohebná d 29mm |  |  | m | 12 | 0 |  | 0 |  |  |  | snížená |  | 0 | 0.0001 | 0.0012 | 0 | 0 | 128 | M | 2 |  |  |  | ROZPOCET | 0 | 0 | 0 | 0 | 0 | 2 | 0 | 128 | 901858736
|  |  | "viz v.č. 02" (12) |  |  |  | 12 | [14 empty] | VV | 2 | 2 | True | 0 | ROZPOCET
9 | K | 210010107 | Montáž lišt vkládacích s víčkem šířky do 20 mm |  |  | m | 22 | 0 |  | 0 |  |  |  | snížená |  | 0 | 0 | 0 | 0 | 0 | 64 | K | 2 |  |  |  | ROZPOCET | 0 | 0 | 0 | 0 | 0 | 2 | 0 | 64 | -622575026
10 | M |  | lišta 20x20mm |  |  | m | 22 | 0 |  | 0 |  |  |  | snížená |  | 0 | 0 | 0 | 0 | 0 | 256 | M | 2 |  |  |  | ROZPOCET | 0 | 0 | 0 | 0 | 0 | 2 | 0 | 64 | -660967809
|  |  | "viz v.č. 02" (22) |  |  |  | 22 | [14 empty] | VV | 2 | 2 | True | 0 | ROZPOCET
11 | K | 210010108 | Montáž lišt vkládacích s víčkem šířky do 40 mm |  |  | m | 24 | 0 |  | 0 |  |  |  | snížená |  | 0 | 0 | 0 | 0 | 0 | 64 | K | 2 |  |  |  | ROZPOCET | 0 | 0 | 0 | 0 | 0 | 2 | 0 | 64 | -894688622
12 | M |  | lišta 40x40mm |  |  | m | 12 | 0 |  | 0 |  |  |  | snížená |  | 0 | 0 | 0 | 0 | 0 | 256 | M | 2 |  |  |  | ROZPOCET | 0 | 0 | 0 | 0 | 0 | 2 | 0 | 64 | 967910516
|  |  | "viz v.č. 02" (12) |  |  |  | 12 | [14 empty] | VV | 2 | 2 | True | 0 | ROZPOCET
13 | M |  | lišta 40x20mm |  |  | m | 12 | 0 |  | 0 |  |  |  | snížená |  | 0 | 0 | 0 | 0 | 0 | 256 | M | 2 |  |  |  | ROZPOCET | 0 | 0 | 0 | 0 | 0 | 2 | 0 | 64 | 1024237380
|  |  | "viz v.č. 02" (12) |  |  |  | 12 | [14 empty] | VV | 2 | 2 | True | 0 | ROZPOCET
14 | K | 210010124 | Montáž trubek ochranných plastových tuhých D do 90 mm uložených volně |  |  | m | 14 | 0 |  | 0 |  |  |  | snížená |  | 0 | 0 | 0 | 0 | 0 | 64 | K | 2 |  |  |  | ROZPOCET | 0 | 0 | 0 | 0 | 0 | 2 | 0 | 64 | 1179854509
15 | M |  | trubka elektroinstalační ohebná d 90mm |  |  | m | 14 | 0 |  | 0 |  |  |  | snížená |  | 0 | 0.00055 | 0.0077 | 0 | 0 | 128 | M | 2 |  |  |  | ROZPOCET | 0 | 0 | 0 | 0 | 0 | 2 | 0 | 128 | 249226662
|  |  | "viz v.č. 02" (14) |  |  |  | 14 | [14 empty] | VV | 2 | 2 | True | 1 | ROZPOCET
16 | K | 210010301 | Montáž krabic přístrojových zapuštěných plastových kruhových KU 68/1, KU68/1301, KP67, KP68/2 |  |  | kus | 276 | 0 |  | 0 |  |  |  | snížená |  | 0 | 0 | 0 | 0 | 0 | 64 | K | 2 |  |  |  | ROZPOCET | 0 | 0 | 0 | 0 | 0 | 2 | 0 | 64 | 1372949378
17 | M |  | krabice přístrojová zapuštěná, s možností spojeni |  |  | kus | 276 | 0 |  | 0 |  |  |  | snížená |  | 0 | 0 | 0 | 0 | 0 | 128 | M | 2 |  |  |  | ROZPOCET | 0 | 0 | 0 | 0 | 0 | 2 | 0 | 128 | 932625882
|  |  | "viz v.č. 02, 03" (148+128) |  |  |  | 276 | [14 empty] | VV | 2 | 2 | True | 0 | ROZPOCET
18 | K | 210010313 | Montáž krabic odbočných zapuštěných plastových čtyřhranných KO100, KO125 |  |  | kus | 5 | 0 |  | 0 |  |  |  | snížená |  | 0 | 0 | 0 | 0 | 0 | 64 | K | 2 |  |  |  | ROZPOCET | 0 | 0 | 0 | 0 | 0 | 2 | 0 | 64 | 491205527
19 | M |  | krabice POP s víčkem, rozměr 128x128x70, do zdi |  |  | kus | 5 | 0 |  | 0 |  |  |  | snížená |  | 0 | 0.00014 | 0.0007 | 0 | 0 | 128 | M | 2 |  |  |  | ROZPOCET | 0 | 0 | 0 | 0 | 0 | 2 | 0 | 128 | -680632377
|  |  | "viz v.č. 02, 03" (4+1) |  |  |  | 5 | [14 empty] | VV | 2 | 2 | True | 0 | ROZPOCET
20 | K | 210010316 | Montáž krabic nástěnných plastových čtyřhranných do 100x100 mm |  |  | kus | 5 | 0 |  | 0 |  |  |  | snížená |  | 0 | 0 | 0 | 0 | 0 | 64 | K | 2 |  |  |  | ROZPOCET | 0 | 0 | 0 | 0 | 0 | 2 | 0 | 64 | -1466221890
21 | M |  | krabice odbočná nástěnná, včetně svorkovnice |  |  | kus | 5 | 0 |  | 0 |  |  |  | snížená |  | 0 | 0.00013 | 0.00065 | 0 | 0 | 128 | M | 2 |  |  |  | ROZPOCET | 0 | 0 | 0 | 0 | 0 | 2 | 0 | 128 | -624701090
|  |  | "viz v.č. 02," (5) |  |  |  | 5 | [14 empty] | VV | 2 | 2 | True | 0 | ROZPOCET
22 | K | 210010317 | Montáž krabic nástěnných plastových čtyřhranných do 160x160 mm |  |  | kus | 10 | 0 |  | 0 |  |  |  | snížená |  | 0 | 0 | 0 | 0 | 0 | 64 | K | 2 |  |  |  | ROZPOCET | 0 | 0 | 0 | 0 | 0 | 2 | 0 | 64 | 922261666
23 | M |  | krabice POP s víčkem, rozměr 165x165x70, nástěnná |  |  | kus | 10 | 0 |  | 0 |  |  |  | snížená |  | 0 | 0.00013 | 0.0013 | 0 | 0 | 128 | M | 2 |  |  |  | ROZPOCET | 0 | 0 | 0 | 0 | 0 | 2 | 0 | 128 | 558718389
|  |  | "viz v.č. 02, 03" (5+5) |  |  |  | 10 | [14 empty] | VV | 2 | 2 | True | 0 | ROZPOCET
24 | K | 210010321 | Montáž rozvodek zapuštěných plastových kruhových KU68-1903/KO, KR97/KO97V |  |  | kus | 263 | 0 |  | 0 |  |  |  | snížená |  | 0 | 0 | 0 | 0 | 0 | 64 | K | 2 |  |  |  | ROZPOCET | 0 | 0 | 0 | 0 | 0 | 2 | 0 | 64 | 751007673
25 | M |  | krabice univerzální odbočná, včetně svorkovnice, zapuštěná do omítky, průměr 73mm, hloubka 42mm, vč. víčka |  |  | kus | 223 | 0 |  | 0 |  |  |  | snížená |  | 0 | 0 | 0 | 0 | 0 | 128 | M | 2 |  |  |  | ROZPOCET | 0 | 0 | 0 | 0 | 0 | 2 | 0 | 128 | -1581271788
|  |  | "viz v.č. 02, 03" (118+105) |  |  |  | 223 | [14 empty] | VV | 2 | 2 | True | 0 | ROZPOCET
26 | M |  | krabice univerzální odbočná, včetně svorkovnice, zapuštěná do omítky, průměr 97mm, hloubka 50mm, vč. víčka |  |  | kus | 40 | 0 |  | 0 |  |  |  | snížená |  | 0 | 0 | 0 | 0 | 0 | 128 | M | 2 |  |  |  | ROZPOCET | 0 | 0 | 0 | 0 | 0 | 2 | 0 | 128 | 216861582
|  |  | "viz v.č. 02, 03" (20+20) |  |  |  | 40 | [14 empty] | VV | 2 | 2 | True | 0 | ROZPOCET
27 | K | 210020504 | Montáž žlabů plastových šířky do 170 mm s víkem |  |  | m | 220 | 0 |  | 0 |  |  |  | snížená |  | 0 | 0 | 0 | 0 | 0 | 64 | K | 2 |  |  |  | ROZPOCET | 0 | 0 | 0 | 0 | 0 | 2 | 0 | 64 | 461817369
28 | M |  | parapetní kanál 160x65mm pro přístroje 45x45 včetně víka |  |  | m | 220 | 0 |  | 0 |  |  |  | snížená |  | 0 | 0.00031 | 0.0682 | 0 | 0 | 128 | M | 2 |  |  |  | ROZPOCET | 0 | 0 | 0 | 0 | 0 | 2 | 0 | 128 | -672027305
|  |  | "viz v.č. 02, 05" (115+105) |  |  |  | 220 | [14 empty] | VV | 2 | 2 | True | 1 | ROZPOCET
29 | M |  | kryt koncový pro parapetní kanál |  |  | kus | 4 | 0 |  | 0 |  |  |  | snížená |  | 0 | 0.00031 | 0.00124 | 0 | 0 | 128 | M | 2 |  |  |  | ROZPOCET | 0 | 0 | 0 | 0 | 0 | 2 | 0 | 128 | 1254578022
|  |  | "viz v.č. 02, 03" (2+2) |  |  |  | 4 | [14 empty] | VV | 2 | 2 | True | 1 | ROZPOCET
30 | M |  | kryt spojovací pro parapetní kanál |  |  | kus | 110 | 0 |  | 0 |  |  |  | snížená |  | 0 | 0.00031 | 0.0341 | 0 | 0 | 128 | M | 2 |  |  |  | ROZPOCET | 0 | 0 | 0 | 0 | 0 | 2 | 0 | 128 | 1002745176
|  |  | "viz v.č. 02, 03" (58+52) |  |  |  | 110 | [14 empty] | VV | 2 | 2 | True | 1 | ROZPOCET
31 | M |  | kryt ohybový pro parapetní kanál |  |  | kus | 12 | 0 |  | 0 |  |  |  | snížená |  | 0 | 0.00031 | 0.00372 | 0 | 0 | 128 | M | 2 |  |  |  | ROZPOCET | 0 | 0 | 0 | 0 | 0 | 2 | 0 | 128 | -392790486
|  |  | "viz v.č. 02, 03" (8+4) |  |  |  | 12 | [14 empty] | VV | 2 | 2 | True | 1 | ROZPOCET
32 | M |  | kryt odbočný pro parapetní kanál |  |  | kus | 2 | 0 |  | 0 |  |  |  | snížená |  | 0 | 0.00031 | 0.00062 | 0 | 0 | 128 | M | 2 |  |  |  | ROZPOCET | 0 | 0 | 0 | 0 | 0 | 2 | 0 | 128 | 841783405
|  |  | "viz v.č. 02, 03" (1+1) |  |  |  | 2 | [14 empty] | VV | 2 | 2 | True | 1 | ROZPOCET
33 | M |  | roh vnitřní pro parapetní kanál |  |  | kus | 8 | 0 |  | 0 |  |  |  | snížená |  | 0 | 0.00031 | 0.00248 | 0 | 0 | 128 | M | 2 |  |  |  | ROZPOCET | 0 | 0 | 0 | 0 | 0 | 2 | 0 | 128 | -1448868542
|  |  | "viz v.č. 02, 03" (4+4) |  |  |  | 8 | [14 empty] | VV | 2 | 2 | True | 1 | ROZPOCET
34 | M |  | kryt průchodkový pro parapetní kanál |  |  | kus | 59 | 0 |  | 0 |  |  |  | snížená |  | 0 | 0.00031 | 0.01829 | 0 | 0 | 128 | M | 2 |  |  |  | ROZPOCET | 0 | 0 | 0 | 0 | 0 | 2 | 0 | 128 | -1600389811
|  |  | "viz v.č. 02, 03" (31+28) |  |  |  | 59 | [14 empty] | VV | 2 | 2 | True | 1 | ROZPOCET
35 | M |  | přepážka s tenkou vrstvou kovové folie pro parapetní kanál |  |  | m | 220 | 0 |  | 0 |  |  |  | snížená |  | 0 | 0.00031 | 0.0682 | 0 | 0 | 128 | M | 2 |  |  |  | ROZPOCET | 0 | 0 | 0 | 0 | 0 | 2 | 0 | 128 | -798719243
|  |  | "viz v.č. 02, 03" (115+105) |  |  |  | 220 | [14 empty] | VV | 2 | 2 | True | 1 | ROZPOCET
36 | M |  | propojovací lanko stínícího kanálu |  |  | m | 130 | 0 |  | 0 |  |  |  | snížená |  | 0 | 0.00031 | 0.0403 | 0 | 0 | 128 | M | 2 |  |  |  | ROZPOCET | 0 | 0 | 0 | 0 | 0 | 2 | 0 | 128 | -1641866931
|  |  | "viz v.č. 02, 03" (68+62) |  |  |  | 130 | [14 empty] | VV | 2 | 2 | True | 1 | ROZPOCET
37 | K | 210020653-S | Montáž UPS |  |  | kus | 1 | 0 |  | 0 |  |  |  | snížená |  | 0 | 0 | 0 | 0 | 0 | 64 | K | 2 |  |  |  | ROZPOCET | 0 | 0 | 0 | 0 | 0 | 2 | 0 | 64 | 1728372438
38 | M |  | záložní zdroj pro požární ventilátor, dvojitá konverze, teplotně řízené nabíjení baterií, výstupní výkon 6000VA / 5400W ( on-line), vstupní a výstupní napětí 230V, jmenovitý proud 22A, 30 minut pro pro výkon 1,1kW |  |  | kus | 1 | 0 |  | 0 |  |  |  | snížená |  | 0 | 0.0144 | 0.0144 | 0 | 0 | 128 | M | 2 |  |  |  | ROZPOCET | 0 | 0 | 0 | 0 | 0 | 2 | 0 | 128 | 76854141
|  |  | "viz v.č. 02" (1) |  |  |  | 1 | [14 empty] | VV | 2 | 2 | True | 0 | ROZPOCET
39 | K | 210020922 | Montáž se zhotovením přepážek protipožárních do 300 mm ve stěně |  |  | m2 | 2 | 0 |  | 0 |  |  |  | snížená |  | 0 | 0 | 0 | 0 | 0 | 64 | K | 2 |  |  |  | ROZPOCET | 0 | 0 | 0 | 0 | 0 | 2 | 0 | 64 | -1411315505
40 | M |  | protipožární tmel s odolností 30min., který je certifikován pro použití na prostupy kabelů |  |  | kus | 14 | 0 |  | 0 |  |  |  | snížená |  | 0 | 3e-05 | 0.00042 | 0 | 0 | 128 | M | 2 |  |  |  | ROZPOCET | 0 | 0 | 0 | 0 | 0 | 2 | 0 | 128 | 1093038769
|  |  | "viz v.č. 02, 03" (7+7) |  |  |  | 14 | [14 empty] | VV | 2 | 2 | True | 0 | ROZPOCET
41 | K | 210020951 | Montáž tabulky výstražné |  |  | kus | 16 | 0 |  | 0 |  |  |  | snížená |  | 0 | 0 | 0 | 0 | 0 | 64 | K | 2 |  |  |  | ROZPOCET | 0 | 0 | 0 | 0 | 0 | 2 | 0 | 64 | 511510694
42 | M |  | bezpečnostní tabulka (k rozvaděčům, požárním tlačítkům apod.) |  |  | kus | 16 | 0 |  | 0 |  |  |  | snížená |  | 0 | 3e-05 | 0.00048 | 0 | 0 | 128 | M | 2 |  |  |  | ROZPOCET | 0 | 0 | 0 | 0 | 0 | 2 | 0 | 128 | -1085699145
|  |  | "viz v.č. 02, 03" (12+4) |  |  |  | 16 | [14 empty] | VV | 2 | 2 | True | 0 | ROZPOCET
43 | K | 210100001 | Ukončení vodičů v rozváděči nebo na přístroji včetně zapojení průřezu žíly do 2,5 mm2 |  |  | kus | 314 | 0 |  | 0 |  |  |  | snížená |  | 0 | 0 | 0 | 0 | 0 | 64 | K | 2 |  |  |  | ROZPOCET | 0 | 0 | 0 | 0 | 0 | 2 | 0 | 64 | 2081178091
|  |  | "viz v.č. 05, 06, 07, 08, 09, 10" (109+39+39+39+79+9) |  |  |  | 314 | [14 empty] | VV | 2 | 2 | True | 0 | ROZPOCET
44 | K | 210100013 | Ukončení vodičů v rozváděči nebo na přístroji včetně zapojení průřezu žíly do 4 mm2 |  |  | kus | 32 | 0 |  | 0 |  |  |  | snížená |  | 0 | 0 | 0 | 0 | 0 | 64 | K | 2 |  |  |  | ROZPOCET | 0 | 0 | 0 | 0 | 0 | 2 | 0 | 64 | -286605113
|  |  | "viz v.č. 05, 06, 09, 10" (8+10+5+9) |  |  |  | 32 | [14 empty] | VV | 2 | 2 | True | 1 | ROZPOCET
45 | K | 210100002 | Ukončení vodičů v rozváděči nebo na přístroji včetně zapojení průřezu žíly do 6 mm2 |  |  | kus | 35 | 0 |  | 0 |  |  |  | snížená |  | 0 | 0 | 0 | 0 | 0 | 64 | K | 2 |  |  |  | ROZPOCET | 0 | 0 | 0 | 0 | 0 | 2 | 0 | 64 | 1917805072
|  |  | "viz v.č. 05, 06, 07, 08" (20+5+5+5) |  |  |  | 35 | [14 empty] | VV | 2 | 2 | True | 0 | ROZPOCET
46 | K | 210100005 | Ukončení vodičů v rozváděči nebo na přístroji včetně zapojení průřezu žíly do 35 mm2 |  |  | kus | 12 | 0 |  | 0 |  |  |  | snížená |  | 0 | 0 | 0 | 0 | 0 | 64 | K | 2 |  |  |  | ROZPOCET | 0 | 0 | 0 | 0 | 0 | 2 | 0 | 64 | 961886670
|  |  | "viz v.č. 04, 05" (8+4) |  |  |  | 12 | [14 empty] | VV | 2 | 2 | True | 1 | ROZPOCET
47 | K | 210100098 | Ukončení vodičů na svorkovnici s otevřením a uzavřením krytu včetně zapojení průřezu žíly do 6 mm2 |  |  | kus | 274 | 0 |  | 0 |  |  |  | snížená |  | 0 | 0 | 0 | 0 | 0 | 64 | K | 2 |  |  |  | ROZPOCET | 0 | 0 | 0 | 0 | 0 | 2 | 0 | 64 | -494061650
|  |  | "viz v.č. 02, 03" (126+148) |  |  |  | 274 | [14 empty] | VV | 2 | 2 | True | 1 | ROZPOCET
48 | K | 210100101 | Ukončení vodičů na svorkovnici s otevřením a uzavřením krytu včetně zapojení průřezu žíly do 16 mm2 |  |  | kus | 42 | 0 |  | 0 |  |  |  | snížená |  | 0 | 0 | 0 | 0 | 0 | 64 | K | 2 |  |  |  | ROZPOCET | 0 | 0 | 0 | 0 | 0 | 2 | 0 | 64 | 315353404
|  |  | "viz v.č. 02, 03" (27+15) |  |  |  | 42 | [14 empty] | VV | 2 | 2 | True | 0 | ROZPOCET
49 | K | 210100108 | Ukončení vodičů na svorkovnici s otevřením a uzavřením krytu včetně zapojení průřezu žíly do 25 mm2 |  |  | kus | 12 | 0 |  | 0 |  |  |  | snížená |  | 0 | 0 | 0 | 0 | 0 | 64 | K | 2 |  |  |  | ROZPOCET | 0 | 0 | 0 | 0 | 0 | 2 | 0 | 64 | -1436826679
|  |  | "viz v.č. 02, 03" (11+1) |  |  |  | 12 | [14 empty] | VV | 2 | 2 | True | 0 | ROZPOCET
50 | K | 210100152 | Ukončení kabelů smršťovací záklopkou nebo páskou se zapojením bez letování žíly do 4x35 mm2 |  |  | kus | 2 | 0 |  | 0 |  |  |  | snížená |  | 0 | 0 | 0 | 0 | 0 | 64 | K | 2 |  |  |  | ROZPOCET | 0 | 0 | 0 | 0 | 0 | 2 | 0 | 64 | 1524762701
|  |  | "viz v.č. 02" (2) |  |  |  | 2 | [14 empty] | VV | 2 | 2 | True | 1 | ROZPOCET
51 | K | 210100155 | Ukončení kabelů smršťovací záklopkou nebo páskou se zapojením bez letování žíly do 5x6 mm2 |  |  | kus | 8 | 0 |  | 0 |  |  |  | snížená |  | 0 | 0 | 0 | 0 | 0 | 64 | K | 2 |  |  |  | ROZPOCET | 0 | 0 | 0 | 0 | 0 | 2 | 0 | 64 | 1577913953
|  |  | "viz v.č. 02, 03" (5+3) |  |  |  | 8 | [14 empty] | VV | 2 | 2 | True | 0 | ROZPOCET
52 | K | 210100258 | Ukončení kabelů smršťovací záklopkou nebo páskou se zapojením bez letování žíly do 5x4 mm2 |  |  | kus | 17 | 0 |  | 0 |  |  |  | snížená |  | 0 | 0 | 0 | 0 | 0 | 64 | K | 2 |  |  |  | ROZPOCET | 0 | 0 | 0 | 0 | 0 | 2 | 0 | 64 | 1980225061
|  |  | "viz v.č. 02, 03" (12+5) |  |  |  | 17 | [14 empty] | VV | 2 | 2 | True | 0 | ROZPOCET
53 | K | 210100173 | Ukončení kabelů smršťovací záklopkou nebo páskou se zapojením bez letování žíly do 3x4 mm2 |  |  | kus | 514 | 0 |  | 0 |  |  |  | snížená |  | 0 | 0 | 0 | 0 | 0 | 64 | K | 2 |  |  |  | ROZPOCET | 0 | 0 | 0 | 0 | 0 | 2 | 0 | 64 | -1766244951
|  |  | "viz v.č. 02, 03" (264+250) |  |  |  | 514 | [14 empty] | VV | 2 | 2 | True | 0 | ROZPOCET
54 | K | 210100210 | Ukončení SYKFY se zapojením počtu a průřezu žil do 2x2x0,5 mm2 |  |  | kus | 20 | 0 |  | 0 |  |  |  | snížená |  | 0 | 0 | 0 | 0 | 0 | 64 | K | 2 |  |  |  | ROZPOCET | 0 | 0 | 0 | 0 | 0 | 2 | 0 | 64 | 980011057
|  |  | "viz v.č. 02" (20) |  |  |  | 20 | [14 empty] | VV | 2 | 2 | True | 0 | ROZPOCET
55 | K | 210110019 | Montáž čidel pohybu pro prostředí základní nebo vlhké |  |  | kus | 19 | 0 |  | 0 |  |  |  | snížená |  | 0 | 0 | 0 | 0 | 0 | 64 | K | 2 |  |  |  | ROZPOCET | 0 | 0 | 0 | 0 | 0 | 2 | 0 | 64 | 2134607096
56 | M |  | čidlo pohybové stropní, poloměr 3m, montážní výška 3m, bílý, IP20 |  |  | kus | 2 | 0 |  | 0 |  |  |  | snížená |  | 0 | 5e-05 | 0.0001 | 0 | 0 | 128 | M | 2 |  |  |  | ROZPOCET | 0 | 0 | 0 | 0 | 0 | 2 | 0 | 128 | 1070496285
|  |  | "viz v.č. 02, 03" (1+1) |  |  |  | 2 | [14 empty] | VV | 2 | 2 | True | 0 | ROZPOCET
57 | M |  | čidlo pohybové 180°, dosah 12m, IP20, ve výšce +1,2m nad podlahou |  |  | kus | 17 | 0 |  | 0 |  |  |  | snížená |  | 0 | 5e-05 | 0.00085 | 0 | 0 | 128 | M | 2 |  |  |  | ROZPOCET | 0 | 0 | 0 | 0 | 0 | 2 | 0 | 128 | -2116006065
|  |  | "viz v.č. 02, 03" (9+8) |  |  |  | 17 | [14 empty] | VV | 2 | 2 | True | 0 | ROZPOCET
58 | K | 210110029 | Montáž nástěnných čidel pohybu pro prostředí venkovní nebo mokré |  |  | kus | 1 | 0 |  | 0 |  |  |  | snížená |  | 0 | 0 | 0 | 0 | 0 | 64 | K | 2 |  |  |  | ROZPOCET | 0 | 0 | 0 | 0 | 0 | 2 | 0 | 64 | 150581778
59 | M |  | čidlo pohybové venkovní 180°, dosah 12m, IP44, ve výšce +1,2m nad podlahou |  |  | kus | 1 | 0 |  | 0 |  |  |  | snížená |  | 0 | 5e-05 | 5e-05 | 0 | 0 | 128 | M | 2 |  |  |  | ROZPOCET | 0 | 0 | 0 | 0 | 0 | 2 | 0 | 128 | -1774885794
|  |  | "viz v.č. 02" (1) |  |  |  | 1 | [14 empty] | VV | 2 | 2 | True | 0 | ROZPOCET
60 | K | 210110021 | Montáž vypínač nn jednopólový pro prostředí venkovní nebo mokré |  |  | kus | 8 | 0 |  | 0 |  |  |  | snížená |  | 0 | 0 | 0 | 0 | 0 | 64 | K | 2 |  |  |  | ROZPOCET | 0 | 0 | 0 | 0 | 0 | 2 | 0 | 64 | -140277852
61 | M |  | jednopolový vypínač 1, nástěnný, bílý, 10A, 230V, IP44 |  |  | kus | 1 | 0 |  | 0 |  |  |  | snížená |  | 0 | 2e-05 | 2e-05 | 0 | 0 | 128 | M | 2 |  |  |  | ROZPOCET | 0 | 0 | 0 | 0 | 0 | 2 | 0 | 128 | -388256986
|  |  | "viz v.č. 02" (1) |  |  |  | 1 | [14 empty] | VV | 2 | 2 | True | 0 | ROZPOCET
62 | M |  | jednopól. vypínač 1, zapuštěný pod omítkut, bílý, 10A, 230V, IP44 |  |  | kus | 7 | 0 |  | 0 |  |  |  | snížená |  | 0 | 2e-05 | 0.00014 | 0 | 0 | 128 | M | 2 |  |  |  | ROZPOCET | 0 | 0 | 0 | 0 | 0 | 2 | 0 | 128 | -2129602138
|  |  | "viz v.č. 02, 03" (6+1) |  |  |  | 7 | [14 empty] | VV | 2 | 2 | True | 0 | ROZPOCET
63 | K | 210110023 | Montáž nástěnný přepínač nn 5-sériový pro prostředí venkovní nebo mokré |  |  | kus | 1 | 0 |  | 0 |  |  |  | snížená |  | 0 | 0 | 0 | 0 | 0 | 64 | K | 2 |  |  |  | ROZPOCET | 0 | 0 | 0 | 0 | 0 | 2 | 0 | 64 | -345617339
64 | M |  | sériový přepínač 5, zapuštěný pod omítku, bílý, 10A, 230V, IP44 |  |  | kus | 1 | 0 |  | 0 |  |  |  | snížená |  | 0 | 5e-05 | 5e-05 | 0 | 0 | 128 | M | 2 |  |  |  | ROZPOCET | 0 | 0 | 0 | 0 | 0 | 2 | 0 | 128 | 1264268968
|  |  | "viz v.č. 02" (1) |  |  |  | 1 | [14 empty] | VV | 2 | 2 | True | 0 | ROZPOCET
65 | K | 210110031 | Montáž zapuštěný vypínač nn jednopólový bezšroubové připojení |  |  | kus | 16 | 0 |  | 0 |  |  |  | snížená |  | 0 | 0 | 0 | 0 | 0 | 64 | K | 2 |  |  |  | ROZPOCET | 0 | 0 | 0 | 0 | 0 | 2 | 0 | 64 | -2087974099
66 | M |  | jednopól. vypínač 1, zapuštěný pod omítku + kryt, bílý, 10A, 230V, IP20, bezšroubové zapojení |  |  | kus | 15 | 0 |  | 0 |  |  |  | snížená |  | 0 | 2e-05 | 0.0003 | 0 | 0 | 128 | M | 2 |  |  |  | ROZPOCET | 0 | 0 | 0 | 0 | 0 | 2 | 0 | 128 | 1558419519
|  |  | "viz v.č. 02, 03" (8+7) |  |  |  | 15 | [14 empty] | VV | 2 | 2 | True | 0 | ROZPOCET
67 | M |  | jednopól. vypínač 1, zapuštěný pod omítku + kryt se symbolem ventilátoru, bílý, 10A, 230V, IP20, bezšroubové zapojení |  |  | kus | 1 | 0 |  | 0 |  |  |  | snížená |  | 0 | 2e-05 | 2e-05 | 0 | 0 | 128 | M | 2 |  |  |  | ROZPOCET | 0 | 0 | 0 | 0 | 0 | 2 | 0 | 128 | -969247926
|  |  | "viz v.č. 02" (1) |  |  |  | 1 | [14 empty] | VV | 2 | 2 | True | 0 | ROZPOCET
68 | K | 210110033 | Montáž zapuštěný vypínač nn jednopólový se signální doutnavkou bezšroubové připojení |  |  | kus | 26 | 0 |  | 0 |  |  |  | snížená |  | 0 | 0 | 0 | 0 | 0 | 64 | K | 2 |  |  |  | ROZPOCET | 0 | 0 | 0 | 0 | 0 | 2 | 0 | 64 | 2113973562
69 | M |  | jednopól. vypínač se signalizační doutnavkou 1S, zapuštěný pod omítku + kryt, bílý, 10A, 230V, IP20 + signal doutnavka, bezšroubové zapojení |  |  | kus | 26 | 0 |  | 0 |  |  |  | snížená |  | 0 | 2e-05 | 0.00052 | 0 | 0 | 128 | M | 2 |  |  |  | ROZPOCET | 0 | 0 | 0 | 0 | 0 | 2 | 0 | 128 | -1340646712
|  |  | "viz v.č. 02, 03" (10+16) |  |  |  | 26 | [14 empty] | VV | 2 | 2 | True | 0 | ROZPOCET
70 | K | 210110036 | Montáž zapuštěný přepínač nn 5-sériový bezšroubové připojení |  |  | kus | 33 | 0 |  | 0 |  |  |  | snížená |  | 0 | 0 | 0 | 0 | 0 | 64 | K | 2 |  |  |  | ROZPOCET | 0 | 0 | 0 | 0 | 0 | 2 | 0 | 64 | -312656102
71 | M |  | sériový přepínač 5, zapuštěný pod omítku + kryt, bílý, 10A, 230V, IP20, bezšroubové zapojení |  |  | kus | 33 | 0 |  | 0 |  |  |  | snížená |  | 0 | 2e-05 | 0.00066 | 0 | 0 | 128 | M | 2 |  |  |  | ROZPOCET | 0 | 0 | 0 | 0 | 0 | 2 | 0 | 128 | -850642089
|  |  | "viz v.č. 02, 03" (16+17) |  |  |  | 33 | [14 empty] | VV | 2 | 2 | True | 0 | ROZPOCET
72 | K | 210110038 | Montáž zapuštěný přepínač nn 6-střídavý bezšroubové připojení |  |  | kus | 14 | 0 |  | 0 |  |  |  | snížená |  | 0 | 0 | 0 | 0 | 0 | 64 | K | 2 |  |  |  | ROZPOCET | 0 | 0 | 0 | 0 | 0 | 2 | 0 | 64 | -115216469
73 | M |  | střídavý přepínač 6, zapuštěný pod omítku + kryt, bílý, 10A, 230V, IP20, bezšroubové zapojení |  |  | ks | 2 | 0 |  | 0 |  |  |  | snížená |  | 0 | 0 | 0 | 0 | 0 | 128 | M | 2 |  |  |  | ROZPOCET | 0 | 0 | 0 | 0 | 0 | 2 | 0 | 128 | -897187231
|  |  | "viz v.č. 02" (2) |  |  |  | 2 | [14 empty] | VV | 2 | 2 | True | 0 | ROZPOCET
74 | M |  | střídavý přepínač se signalizační doutnavkou 6S, zapuštěný pod omítku + kryt, bílý, 10A, 230V, IP20 + signalizační doutnacka, bezšroubové zapojení |  |  | ks | 12 | 0 |  | 0 |  |  |  | snížená |  | 0 | 0 | 0 | 0 | 0 | 128 | M | 2 |  |  |  | ROZPOCET | 0 | 0 | 0 | 0 | 0 | 2 | 0 | 128 | 1661409078
|  |  | "viz v.č. 02, 03" (4+8) |  |  |  | 12 | [14 empty] | VV | 2 | 2 | True | 0 | ROZPOCET
75 | K | 210110071-S | Montáž kouřového hlásiče |  |  | kus | 40 | 0 |  | 0 |  |  |  | snížená |  | 0 | 0 | 0 | 0 | 0 | 64 | K | 2 |  |  |  | ROZPOCET | 0 | 0 | 0 | 0 | 0 | 2 | 0 | 64 | 683675091
76 | M |  | kouřový hlásič 230V se záložní baterií |  |  | kus | 40 | 0 |  | 0 |  |  |  | snížená |  | 0 | 0.00024 | 0.0096 | 0 | 0 | 128 | M | 2 |  |  |  | ROZPOCET | 0 | 0 | 0 | 0 | 0 | 2 | 0 | 128 | 1125253130
|  |  | "viz v.č. 02, 03" (19+21) |  |  |  | 40 | [14 empty] | VV | 2 | 2 | True | 0 | ROZPOCET
77 | K | 210110511 | Montáž spínač nn vestavný 25 A, 400V, se zapojením vodičů |  |  | kus | 2 | 0 |  | 0 |  |  |  | snížená |  | 0 | 0 | 0 | 0 | 0 | 64 | K | 2 |  |  |  | ROZPOCET | 0 | 0 | 0 | 0 | 0 | 2 | 0 | 64 | 1006682024
78 | M |  | trojpólový vypínač 25A, 400V, plast, se signalizační doutnavkou, IP55, zapuštěný pod omítku |  |  | kus | 2 | 0 |  | 0 |  |  |  | snížená |  | 0 | 0.00033 | 0.00066 | 0 | 0 | 128 | M | 2 |  |  |  | ROZPOCET | 0 | 0 | 0 | 0 | 0 | 2 | 0 | 128 | -164964328
|  |  | "viz v.č. 02" (2) |  |  |  | 2 | [14 empty] | VV | 2 | 2 | True | 0 | ROZPOCET
79 | K | 210111031 | Montáž zásuvka chráněná v krabici šroubové připojení 2P+PE prostředí venkovní, mokré |  |  | kus | 19 | 0 |  | 0 |  |  |  | snížená |  | 0 | 0 | 0 | 0 | 0 | 64 | K | 2 |  |  |  | ROZPOCET | 0 | 0 | 0 | 0 | 0 | 2 | 0 | 64 | 723560188
80 | M |  | zásuvka jednonásobná, 16A, 250V, bílá, nástěnná, IP44 |  |  | ks | 1 | 0 |  | 0 |  |  |  | snížená |  | 0 | 0 | 0 | 0 | 0 | 128 | M | 2 |  |  |  | ROZPOCET | 0 | 0 | 0 | 0 | 0 | 2 | 0 | 128 | 357192547
|  |  | "viz v.č. 02" (1) |  |  |  | 1 | [14 empty] | VV | 2 | 2 | True | 0 | ROZPOCET
81 | M |  | zásuvka jednonásobná, 16A, 250V, bílá, nástěnná, IP44, s ochranou proti přepětí |  |  | ks | 4 | 0 |  | 0 |  |  |  | snížená |  | 0 | 0 | 0 | 0 | 0 | 128 | M | 2 |  |  |  | ROZPOCET | 0 | 0 | 0 | 0 | 0 | 2 | 0 | 128 | -1707516085
|  |  | "viz v.č. 02" (4) |  |  |  | 4 | [14 empty] | VV | 2 | 2 | True | 0 | ROZPOCET
82 | M |  | zásuvka jednonásobná s víčkem, 16A, 250V, zapuštěná pod omítku, bílá, IP44 |  |  | ks | 13 | 0 |  | 0 |  |  |  | snížená |  | 0 | 0 | 0 | 0 | 0 | 128 | M | 2 |  |  |  | ROZPOCET | 0 | 0 | 0 | 0 | 0 | 2 | 0 | 128 | 1092460903
|  |  | "viz v.č. 02" (13) |  |  |  | 13 | [14 empty] | VV | 2 | 2 | True | 0 | ROZPOCET
83 | M |  | zásuvka jednonásobná s víčkem, 16A, 250V, zapuštěná pod omítku, bílá, s ochranou proti přepětí, IP44 |  |  | ks | 1 | 0 |  | 0 |  |  |  | snížená |  | 0 | 0 | 0 | 0 | 0 | 128 | M | 2 |  |  |  | ROZPOCET | 0 | 0 | 0 | 0 | 0 | 2 | 0 | 128 | 1242316314
|  |  | "viz v.č. 02" (1) |  |  |  | 1 | [14 empty] | VV | 2 | 2 | True | 0 | ROZPOCET
84 | K | 210111042 | Montáž zásuvka (polo)zapuštěná bezšroubové připojení 2P+PE dvojí zapojení - průběžná |  |  | kus | 139 | 0 |  | 0 |  |  |  | snížená |  | 0 | 0 | 0 | 0 | 0 | 64 | K | 2 |  |  |  | ROZPOCET | 0 | 0 | 0 | 0 | 0 | 2 | 0 | 64 | -1072470216
85 | M |  | zásuvka domovní jednonásobná, 16A, 250V, bílá, zapuštěná pod omítku, IP40, s clonkami |  |  | kus | 123 | 0 |  | 0 |  |  |  | snížená |  | 0 | 6e-05 | 0.00738 | 0 | 0 | 128 | M | 2 |  |  |  | ROZPOCET | 0 | 0 | 0 | 0 | 0 | 2 | 0 | 128 | 1988274068
|  |  | "viz v.č. 02, 03" (63+60) |  |  |  | 123 | [14 empty] | VV | 2 | 2 | True | 0 | ROZPOCET
86 | M |  | zásuvka domovní jednonásobná, 16A, 250V, bílá, zapuštěná pod omítku, s ochranou proti přepětí, IP40, pro PC, s clonkami |  |  | ks | 16 | 0 |  | 0 |  |  |  | snížená |  | 0 | 0 | 0 | 0 | 0 | 128 | M | 2 |  |  |  | ROZPOCET | 0 | 0 | 0 | 0 | 0 | 2 | 0 | 128 | -1088174985
|  |  | "viz v.č. 02, 03" (9+7) |  |  |  | 16 | [14 empty] | VV | 2 | 2 | True | 0 | ROZPOCET
87 | K | 210111052 | Montáž zásuvka chráněná bezšroubové připojení v krabici 2P+PE dvojí zapojení prostř. základní,vlhké |  |  | kus | 523 | 0 |  | 0 |  |  |  | snížená |  | 0 | 0 | 0 | 0 | 0 | 64 | K | 2 |  |  |  | ROZPOCET | 0 | 0 | 0 | 0 | 0 | 2 | 0 | 64 | 741479075
88 | M |  | zásuvka 45x45, 16A, 250V, bílá, zapuštěná v parapetním kanálu, s clonkami, IP20 |  |  | ks | 125 | 0 |  | 0 |  |  |  | snížená |  | 0 | 0 | 0 | 0 | 0 | 128 | M | 2 |  |  |  | ROZPOCET | 0 | 0 | 0 | 0 | 0 | 2 | 0 | 128 | -1175889402
|  |  | "viz v.č. 02, 03" (57+68) |  |  |  | 125 | [14 empty] | VV | 2 | 2 | True | 0 | ROZPOCET
89 | M |  | zásuvka 45x45, 16A, 250V, bílá, zapuštěná v parapetním kanálu, s ochranou proti přepětí, s clonkami, IP20 |  |  | ks | 19 | 0 |  | 0 |  |  |  | snížená |  | 0 | 0 | 0 | 0 | 0 | 128 | M | 2 |  |  |  | ROZPOCET | 0 | 0 | 0 | 0 | 0 | 2 | 0 | 128 | -646840062
|  |  | "viz v.č. 02, 03" (8+11) |  |  |  | 19 | [14 empty] | VV | 2 | 2 | True | 0 | ROZPOCET
90 | M |  | rámeček jednonásobný, bílý |  |  | kus | 168 | 0 |  | 0 |  |  |  | snížená |  | 0 | 5e-05 | 0.0084 | 0 | 0 | 128 | M | 2 |  |  |  | ROZPOCET | 0 | 0 | 0 | 0 | 0 | 2 | 0 | 128 | -1688053548
|  |  | "viz v.č. 02, 03" (76+92) |  |  |  | 168 | [14 empty] | VV | 2 | 2 | True | 0 | ROZPOCET
91 | M |  | rámeček dvojnásobný, bílý |  |  | ks | 22 | 0 |  | 0 |  |  |  | snížená |  | 0 | 0 | 0 | 0 | 0 | 128 | M | 2 |  |  |  | ROZPOCET | 0 | 0 | 0 | 0 | 0 | 2 | 0 | 128 | -727280564
|  |  | "viz v.č. 02, 03" (13+9) |  |  |  | 22 | [14 empty] | VV | 2 | 2 | True | 0 | ROZPOCET
92 | M |  | rámeček trojnásobný, bílý |  |  | ks | 9 | 0 |  | 0 |  |  |  | snížená |  | 0 | 0 | 0 | 0 | 0 | 128 | M | 2 |  |  |  | ROZPOCET | 0 | 0 | 0 | 0 | 0 | 2 | 0 | 128 | 876347389
|  |  | "viz v.č. 02, 03" (5+4) |  |  |  | 9 | [14 empty] | VV | 2 | 2 | True | 0 | ROZPOCET
93 | M |  | rámeček pětinásobný, bílý |  |  | ks | 6 | 0 |  | 0 |  |  |  | snížená |  | 0 | 0 | 0 | 0 | 0 | 128 | M | 2 |  |  |  | ROZPOCET | 0 | 0 | 0 | 0 | 0 | 2 | 0 | 128 | -2147225655
|  |  | "viz v.č. 02, 03" (3+3) |  |  |  | 6 | [14 empty] | VV | 2 | 2 | True | 0 | ROZPOCET
94 | K | 210111051s | Montáž zásuvka PA zásuvky |  |  | kus | 68 | 0 |  | 0 |  |  |  | snížená |  | 0 | 0 | 0 | 0 | 0 | 64 | K | 2 |  |  |  | ROZPOCET | 0 | 0 | 0 | 0 | 0 | 2 | 0 | 64 | 417825819
95 | M |  | dvojitá zásuvka PA zapuštěná pro vyrovnání potenciálu včetně rámečku |  |  | ks | 2 | 0 |  | 0 |  |  |  | snížená |  | 0 | 0 | 0 | 0 | 0 | 128 | M | 2 |  |  |  | ROZPOCET | 0 | 0 | 0 | 0 | 0 | 2 | 0 | 128 | -414622699
|  |  | "viz v.č. 03" (2) |  |  |  | 2 | [14 empty] | VV | 2 | 2 | True | 0 | ROZPOCET
96 | M |  | svorka pro vyrovnání potenciálů, pro napojení stolů a lůžek, upevnění do otvoru d 18mm, zapuštěná v parapetním kanálu |  |  | ks | 66 | 0 |  | 0 |  |  |  | snížená |  | 0 | 0 | 0 | 0 | 0 | 128 | M | 2 |  |  |  | ROZPOCET | 0 | 0 | 0 | 0 | 0 | 2 | 0 | 128 | 1957299293
|  |  | "viz v.č. 02, 03" (30+36) |  |  |  | 66 | [14 empty] | VV | 2 | 2 | True | 0 | ROZPOCET
97 | M |  | svorka pro vyrovnání potenciálu pro upevnění na kostru přístroje |  |  | ks | 35 | 0 |  | 0 |  |  |  | snížená |  | 0 | 0 | 0 | 0 | 0 | 128 | M | 2 |  |  |  | ROZPOCET | 0 | 0 | 0 | 0 | 0 | 2 | 0 | 128 | 334898938
|  |  | "viz v.č. 02, 03" (15+20) |  |  |  | 35 | [14 empty] | VV | 2 | 2 | True | 0 | ROZPOCET
98 | M |  | kabel propojovací pro ochranné pospojování 3m (přesnou délku určit na místě), oba konce opatřeny úhlovými zdířkami |  |  | ks | 35 | 0 |  | 0 |  |  |  | snížená |  | 0 | 0 | 0 | 0 | 0 | 128 | M | 2 |  |  |  | ROZPOCET | 0 | 0 | 0 | 0 | 0 | 2 | 0 | 128 | -824931082
|  |  | "viz v.č. 02, 03" (15+20) |  |  |  | 35 | [14 empty] | VV | 2 | 2 | True | 0 | ROZPOCET
99 | K | 210120102 | Montáž pojistkových patron nožových |  |  | kus | 12 | 0 |  | 0 |  |  |  | snížená |  | 0 | 0 | 0 | 0 | 0 | 64 | K | 2 |  |  |  | ROZPOCET | 0 | 0 | 0 | 0 | 0 | 2 | 0 | 64 | 878248282
100 | M |  | pojistka nožová 100A provedení normální, charakteristika gG, vel. 00 |  |  | kus | 3 | 0 |  | 0 |  |  |  | snížená |  | 0 | 0.00043 | 0.00129 | 0 | 0 | 128 | M | 2 |  |  |  | ROZPOCET | 0 | 0 | 0 | 0 | 0 | 2 | 0 | 128 | -719773521
|  |  | "viz v.č. 04" (3) |  |  |  | 3 | [14 empty] | VV | 2 | 2 | True | 0 | ROZPOCET
101 | M |  | pojistka nožová 100A provedení normální, charakteristika gG, vel. 1 |  |  | kus | 3 | 0 |  | 0 |  |  |  | snížená |  | 0 | 0.00043 | 0.00129 | 0 | 0 | 128 | M | 2 |  |  |  | ROZPOCET | 0 | 0 | 0 | 0 | 0 | 2 | 0 | 128 | -1119185563
|  |  | "viz v.č. 02" (3) |  |  |  | 3 | [14 empty] | VV | 2 | 2 | True | 0 | ROZPOCET
102 | M |  | pojistka nožová 125A provedení normální, charakteristika gG, vel. 1 |  |  | kus | 6 | 0 |  | 0 |  |  |  | snížená |  | 0 | 0.00043 | 0.00258 | 0 | 0 | 128 | M | 2 |  |  |  | ROZPOCET | 0 | 0 | 0 | 0 | 0 | 2 | 0 | 128 | 1243006671
|  |  | "viz v.č. 02" (6) |  |  |  | 6 | [14 empty] | VV | 2 | 2 | True | 0 | ROZPOCET
103 | K | 210140431 | Montáž a zapojení kompletů jednotlačítkových ovladačů ve skříni |  |  | kus | 7 | 0 |  | 0 |  |  |  | snížená |  | 0 | 0 | 0 | 0 | 0 | 64 | K | 2 |  |  |  | ROZPOCET | 0 | 0 | 0 | 0 | 0 | 2 | 0 | 64 | 805304073
104 | M |  | vypínací tlačítko s aretací v zasklené skříňce - hlavní vypínač rozváděče HR, RPV a zapnutí požárního ventilátoru, pod omítku (central stop, total stop a při požáru zapni) |  |  | ks | 7 | 0 |  | 0 |  |  |  | snížená |  | 0 | 0 | 0 | 0 | 0 | 128 | M | 2 |  |  |  | ROZPOCET | 0 | 0 | 0 | 0 | 0 | 2 | 0 | 128 | 1718137128
|  |  | "viz v.č. 02, 03" (5+2) |  |  |  | 7 | [14 empty] | VV | 2 | 2 | True | 0 | ROZPOCET
105 | K | 210140642-S | Montáž čidla plynu |  |  | kus | 1 | 0 |  | 0 |  |  |  | snížená |  | 0 | 0 | 0 | 0 | 0 | 64 | K | 2 |  |  |  | ROZPOCET | 0 | 0 | 0 | 0 | 0 | 2 | 0 | 64 | 1160342904
106 | M |  | detektor plynu 230V |  |  | kus | 1 | 0 |  | 0 |  |  |  | snížená |  | 0 | 0.0016 | 0.0016 | 0 | 0 | 128 | M | 2 |  |  |  | ROZPOCET | 0 | 0 | 0 | 0 | 0 | 2 | 0 | 128 | 1123101521
|  |  | "viz v.č. 02" (1) |  |  |  | 1 | [14 empty] | VV | 2 | 2 | True | 0 | ROZPOCET
107 | K | 210190002 | Montáž rozvodnic běžných oceloplechových nebo plastových do 50 kg |  |  | kus | 1 | 0 |  | 0 |  |  |  | snížená |  | 0 | 0 | 0 | 0 | 0 | 64 | K | 2 |  |  |  | ROZPOCET | 0 | 0 | 0 | 0 | 0 | 2 | 0 | 64 | -1069535019
108 | K | 210190003 | Montáž rozvodnic běžných oceloplechových nebo plastových do 100 kg |  |  | kus | 3 | 0 |  | 0 |  |  |  | snížená |  | 0 | 0 | 0 | 0 | 0 | 64 | K | 2 |  |  |  | ROZPOCET | 0 | 0 | 0 | 0 | 0 | 2 | 0 | 64 | -1743828168
109 | K | 210190004 | Montáž rozvodnic běžných oceloplechových nebo plastových do 150 kg |  |  | kus | 1 | 0 |  | 0 |  |  |  | snížená |  | 0 | 0 | 0 | 0 | 0 | 4 | K | 2 |  |  |  | ROZPOCET | 0 | 0 | 0 | 0 | 0 | 2 | 0 | 4 | 49974400
110 | K | 210190005 | Montáž rozvodnic běžných oceloplechových nebo plastových do 200 kg |  |  | kus | 1 | 0 |  | 0 |  |  |  | snížená |  | 0 | 0 | 0 | 0 | 0 | 64 | K | 2 |  |  |  | ROZPOCET | 0 | 0 | 0 | 0 | 0 | 2 | 0 | 64 | -1625005199
111 | K | 210191509 | Montáž skříní pojistkových |  |  | kus | 3 | 0 |  | 0 |  |  |  | snížená |  | 0 | 0 | 0 | 0 | 0 | 64 | K | 2 |  |  |  | ROZPOCET | 0 | 0 | 0 | 0 | 0 | 2 | 0 | 64 | -1752241624
112 | M |  | plastová skříň na zakázku, do zdi, rozměr 374x570x242mm, zapuštěná, se svodičem bleskových proudů typ 1 - MVP 8/20 = 60kA (např. DB 3 255 H) |  |  | kus | 1 | 0 |  | 0 |  |  |  | snížená |  | 0 | 0.033 | 0.033 | 0 | 0 | 256 | M | 2 |  |  |  | ROZPOCET | 0 | 0 | 0 | 0 | 0 | 2 | 0 | 64 | -1292324401
|  |  | "viz v.č. 04" (1) |  |  |  | 1 | [14 empty] | VV | 2 | 2 | True | 0 | ROZPOCET
113 | M |  | pojistková skříň typová, do zdi, 1 sada poj. spodků vel. 00, rozměr 320x600x220mm, zapuštěná (např. SS100/NVE1P-C) |  |  | kus | 1 | 0 |  | 0 |  |  |  | snížená |  | 0 | 0.033 | 0.033 | 0 | 0 | 256 | M | 2 |  |  |  | ROZPOCET | 0 | 0 | 0 | 0 | 0 | 2 | 0 | 64 | -142226656
|  |  | "viz v.č. 04" (1) |  |  |  | 1 | [14 empty] | VV | 2 | 2 | True | 0 | ROZPOCET
114 | M |  | rozpojovací jistící skříň typová, do zdi, 3sady poj. spodků vel. 1, rozměr 620x640x250mm, zapuštěná (např. SR301/NVS1) |  |  | kus | 1 | 0 |  | 0 |  |  |  | snížená |  | 0 | 0.033 | 0.033 | 0 | 0 | 256 | M | 2 |  |  |  | ROZPOCET | 0 | 0 | 0 | 0 | 0 | 2 | 0 | 64 | 1399991132
|  |  | "viz v.č. 02" (1) |  |  |  | 1 | [14 empty] | VV | 2 | 2 | True | 0 | ROZPOCET
115 | K | 210192551 | Montáž svorkovnic ekvipotenciálních |  |  | kus | 15 | 0 |  | 0 |  |  |  | snížená |  | 0 | 0 | 0 | 0 | 0 | 64 | K | 2 |  |  |  | ROZPOCET | 0 | 0 | 0 | 0 | 0 | 2 | 0 | 64 | -834955955
116 | M |  | ekvipotenciální svorkovnice do krabice |  |  | kus | 15 | 0 |  | 0 |  |  |  | snížená |  | 0 | 0 | 0 | 0 | 0 | 128 | M | 2 |  |  |  | ROZPOCET | 0 | 0 | 0 | 0 | 0 | 2 | 0 | 128 | -1651360335
|  |  | "viz v.č. 02, 03" (9+6) |  |  |  | 15 | [14 empty] | VV | 2 | 2 | True | 0 | ROZPOCET
117 | K | 210201015 | Montáž svítidel zářivkových bytových stropních přisazených 1 zdroj s krytem |  |  | kus | 73 | 0 |  | 0 |  |  |  | snížená |  | 0 | 0 | 0 | 0 | 0 | 64 | K | 2 |  |  |  | ROZPOCET | 0 | 0 | 0 | 0 | 0 | 2 | 0 | 64 | -288592492
118 | M |  | E - zářivkové svítidlo 1x28W, přisazené, zářivkové T5, s čirým krytem, elektronický předřadník, IP20 |  |  | kus | 73 | 0 |  | 0 |  |  |  | snížená |  | 0 | 0.007 | 0.511 | 0 | 0 | 128 | M | 2 |  |  |  | ROZPOCET | 0 | 0 | 0 | 0 | 0 | 2 | 0 | 128 | 1814275816
|  |  | "viz v.č. 02, 03" (30+43) |  |  |  | 73 | [14 empty] | VV | 2 | 2 | True | 0 | ROZPOCET
119 | M |  | zářivková trubice 28 W/830 G5, 16 mm, 28W, 2600lm, 10000hod |  |  | ks | 73 | 0 |  | 0 |  |  |  | snížená |  | 0 | 0 | 0 | 0 | 0 | 128 | M | 2 |  |  |  | ROZPOCET | 0 | 0 | 0 | 0 | 0 | 2 | 0 | 128 | -686065348
|  |  | "viz v.č. 02, 03" (30+43) |  |  |  | 73 | [14 empty] | VV | 2 | 2 | True | 0 | ROZPOCET
120 | K | 210201025 | Montáž svítidel zářivkových bytových stropních přisazených 2 zdroje s krytem |  |  | kus | 20 | 0 |  | 0 |  |  |  | snížená |  | 0 | 0 | 0 | 0 | 0 | 64 | K | 2 |  |  |  | ROZPOCET | 0 | 0 | 0 | 0 | 0 | 2 | 0 | 64 | 166155650
121 | M |  | A - zářivkové svítidlo 2x28W, přisazené, zářivkové T5, optika leštěná, elektronický předřadník, IP20 |  |  | ks | 18 | 0 |  | 0 |  |  |  | snížená |  | 0 | 0 | 0 | 0 | 0 | 128 | M | 2 |  |  |  | ROZPOCET | 0 | 0 | 0 | 0 | 0 | 2 | 0 | 128 | -1979527641
|  |  | "viz v.č. 02, 03" (11+7) |  |  |  | 18 | [14 empty] | VV | 2 | 2 | True | 0 | ROZPOCET
122 | M |  | B - zářivkové svítidlo 2x54W, přisazené, zářivkové T5, optika leštěná, elektronický předřadník, IP20 |  |  | ks | 2 | 0 |  | 0 |  |  |  | snížená |  | 0 | 0 | 0 | 0 | 0 | 128 | M | 2 |  |  |  | ROZPOCET | 0 | 0 | 0 | 0 | 0 | 2 | 0 | 128 | 1855870205
|  |  | "viz v.č. 02" (2) |  |  |  | 2 | [14 empty] | VV | 2 | 2 | True | 0 | ROZPOCET
123 | M |  | zářivková trubice 28 W/840 G5, 16 mm, 28W, 2600lm, 10000hod |  |  | ks | 36 | 0 |  | 0 |  |  |  | snížená |  | 0 | 0 | 0 | 0 | 0 | 128 | M | 2 |  |  |  | ROZPOCET | 0 | 0 | 0 | 0 | 0 | 2 | 0 | 128 | 9521394
|  |  | "viz v.č. 02, 03" (22+14) |  |  |  | 36 | [14 empty] | VV | 2 | 2 | True | 0 | ROZPOCET
124 | M |  | zářivková trubice 54 W/840 G5, 16 mm, 54W, 4450lm, 10000hod |  |  | ks | 4 | 0 |  | 0 |  |  |  | snížená |  | 0 | 0 | 0 | 0 | 0 | 128 | M | 2 |  |  |  | ROZPOCET | 0 | 0 | 0 | 0 | 0 | 2 | 0 | 128 | -1236944325
|  |  | "viz v.č. 02" (4) |  |  |  | 4 | [14 empty] | VV | 2 | 2 | True | 0 | ROZPOCET
125 | K | 210201069 | Montáž svítidel nouzových LED |  |  | kus | 66 | 0 |  | 0 |  |  |  | snížená |  | 0 | 0 | 0 | 0 | 0 | 64 | K | 2 |  |  |  | ROZPOCET | 0 | 0 | 0 | 0 | 0 | 2 | 0 | 64 | -1280316508
126 | M |  | N - nouzové svítidlo LED 8W, IP65, 3hod, ve výšce 2,2m nad podlahou, včetně piktogramu |  |  | ks | 65 | 0 |  | 0 |  |  |  | snížená |  | 0 | 0 | 0 | 0 | 0 | 128 | M | 2 |  |  |  | ROZPOCET | 0 | 0 | 0 | 0 | 0 | 2 | 0 | 128 | -594382637
|  |  | "viz v.č. 02, 03" (32+33) |  |  |  | 65 | [14 empty] | VV | 2 | 2 | True | 0 | ROZPOCET
127 | M |  | NN - nouzové svítidlo LED, IP20, 3hod, stropní, piktogram vsazen kolmo ke svítidlu |  |  | ks | 1 | 0 |  | 0 |  |  |  | snížená |  | 0 | 0 | 0 | 0 | 0 | 128 | M | 2 |  |  |  | ROZPOCET | 0 | 0 | 0 | 0 | 0 | 2 | 0 | 128 | 1153142950
|  |  | "viz v.č. 03" (1) |  |  |  | 1 | [14 empty] | VV | 2 | 2 | True | 0 | ROZPOCET
128 | K | 210201073 | Montáž svítidel zářivkových průmyslových stropních přisazených 2 zdroje s krytem |  |  | kus | 7 | 0 |  | 0 |  |  |  | snížená |  | 0 | 0 | 0 | 0 | 0 | 64 | K | 2 |  |  |  | ROZPOCET | 0 | 0 | 0 | 0 | 0 | 2 | 0 | 64 | 2056917257
129 | M |  | C - zářivkové svítidlo 2x28W, stropní průmyslové, zářivkové T5, elektronický předřadník, IP65 |  |  | kus | 7 | 0 |  | 0 |  |  |  | snížená |  | 0 | 0.0044 | 0.0308 | 0 | 0 | 128 | M | 2 |  |  |  | ROZPOCET | 0 | 0 | 0 | 0 | 0 | 2 | 0 | 128 | 620150206
|  |  | "viz v.č. 02" (7) |  |  |  | 7 | [14 empty] | VV | 2 | 2 | True | 0 | ROZPOCET
130 | M |  | zářivková trubice 28 W/840 G5, 16 mm, 28W, 2600lm, 10000hod |  |  | ks | 14 | 0 |  | 0 |  |  |  | snížená |  | 0 | 0 | 0 | 0 | 0 | 128 | M | 2 |  |  |  | ROZPOCET | 0 | 0 | 0 | 0 | 0 | 2 | 0 | 128 | -799414662
|  |  | "viz v.č. 02" (14) |  |  |  | 14 | [14 empty] | VV | 2 | 2 | True | 0 | ROZPOCET
131 | K | 210203006 | Montáž svítidel LED, nástěnných, stropních, vestavných |  |  | kus | 106 | 0 |  | 0 |  |  |  | snížená |  | 0 | 0 | 0 | 0 | 0 | 64 | K | 2 |  |  |  | ROZPOCET | 0 | 0 | 0 | 0 | 0 | 2 | 0 | 64 | 830614636
132 | M |  | D - LED svítidlo 25W, 2052lm, 4000K, kruhové d 340mm, lakovaný ocelový plech |  |  | ks | 27 | 0 |  | 0 |  |  |  | snížená |  | 0 | 0 | 0 | 0 | 0 | 128 | M | 2 |  |  |  | ROZPOCET | 0 | 0 | 0 | 0 | 0 | 2 | 0 | 128 | -852210311
|  |  | "viz v.č. 02, 03" (22+5) |  |  |  | 27 | [14 empty] | VV | 2 | 2 | True | 1 | ROZPOCET
133 | M |  | G - LED svítidlo 30W, 2630lm, 4000K, kruhové d 350mm, sklo s matovaným povrchem, přisazené, IP43 |  |  | ks | 9 | 0 |  | 0 |  |  |  | snížená |  | 0 | 0 | 0 | 0 | 0 | 128 | M | 2 |  |  |  | ROZPOCET | 0 | 0 | 0 | 0 | 0 | 2 | 0 | 128 | -1421375608
|  |  | "viz v.č. 02, 03" (6+3) |  |  |  | 9 | [14 empty] | VV | 2 | 2 | True | 1 | ROZPOCET
134 | M |  | I - LED svítidlo 22W, 2450lm, 4000K, kruhové d 335mm, ABS plast, nástěnné, IP65 |  |  | ks | 28 | 0 |  | 0 |  |  |  | snížená |  | 0 | 0 | 0 | 0 | 0 | 128 | M | 2 |  |  |  | ROZPOCET | 0 | 0 | 0 | 0 | 0 | 2 | 0 | 128 | 991872427
|  |  | "viz v.č. 02, 03" (15+13) |  |  |  | 28 | [14 empty] | VV | 2 | 2 | True | 1 | ROZPOCET
135 | M |  | J - LED svítidlo 43W, 3940lm, 4000K, kruhové d 490mm, sklo s matovaným povrchem, přisazené, IP43 |  |  | ks | 2 | 0 |  | 0 |  |  |  | snížená |  | 0 | 0 | 0 | 0 | 0 | 128 | M | 2 |  |  |  | ROZPOCET | 0 | 0 | 0 | 0 | 0 | 2 | 0 | 128 | 951463917
|  |  | "viz v.č. 03" (2) |  |  |  | 2 | [14 empty] | VV | 2 | 2 | True | 0 | ROZPOCET
136 | M |  | K - LED svítidlo 23W, 2158lm, 4000K, kruhové d 240mm, vestavné, IP40 |  |  | ks | 16 | 0 |  | 0 |  |  |  | snížená |  | 0 | 0 | 0 | 0 | 0 | 128 | M | 2 |  |  |  | ROZPOCET | 0 | 0 | 0 | 0 | 0 | 2 | 0 | 128 | -840107076
|  |  | "viz v.č. 03" (16) |  |  |  | 16 | [14 empty] | VV | 2 | 2 | True | 0 | ROZPOCET
137 | M |  | M - svítidlo vestavné, čtvercové, 1,1W, 230V, IP20, 105x105mm, h=55mm, včetně krabice pro vestavění do stěny, ve výšce 0,3m nad podlahou |  |  | ks | 22 | 0 |  | 0 |  |  |  | snížená |  | 0 | 0 | 0 | 0 | 0 | 128 | M | 2 |  |  |  | ROZPOCET | 0 | 0 | 0 | 0 | 0 | 2 | 0 | 128 | -1470639404
|  |  | "viz v.č. 02, 03" (8+14) |  |  |  | 22 | [14 empty] | VV | 2 | 2 | True | 0 | ROZPOCET
138 | M |  | O - LED svítidlo 9W s vypínačem, pod horní skříňky kuchyně, přisazené, IP20 |  |  | ks | 2 | 0 |  | 0 |  |  |  | snížená |  | 0 | 0 | 0 | 0 | 0 | 128 | M | 2 |  |  |  | ROZPOCET | 0 | 0 | 0 | 0 | 0 | 2 | 0 | 128 | 983656676
|  |  | "viz v.č. 02" (2) |  |  |  | 2 | [14 empty] | VV | 2 | 2 | True | 0 | ROZPOCET
139 | M |  | ekologický poplatek za svítidla |  |  | ks | 269 | 0 |  | 0 |  |  |  | snížená |  | 0 | 0 | 0 | 0 | 0 | 128 | M | 2 |  |  |  | ROZPOCET | 0 | 0 | 0 | 0 | 0 | 2 | 0 | 128 | -1812701126
|  |  | "viz v.č. 02, 03" (132+137) |  |  |  | 269 | [14 empty] | VV | 2 | 2 | True | 0 | ROZPOCET
140 | M |  | ekologický poplatek za zdroj |  |  | ks | 127 | 0 |  | 0 |  |  |  | snížená |  | 0 | 0 | 0 | 0 | 0 | 128 | M | 2 |  |  |  | ROZPOCET | 0 | 0 | 0 | 0 | 0 | 2 | 0 | 128 | 1745459649
|  |  | "viz v.č. 02, 03" (70+57) |  |  |  | 127 | [14 empty] | VV | 2 | 2 | True | 0 | ROZPOCET
141 | K | 210220302 | Montáž svorek hromosvodných typu ST, SJ, SK, SZ, SR 01, 02 se 3 a více šrouby |  |  | kus | 61 | 0 |  | 0 |  |  |  | snížená |  | 0 | 0 | 0 | 0 | 0 | 64 | K | 2 |  |  |  | ROZPOCET | 0 | 0 | 0 | 0 | 0 | 2 | 0 | 64 | 1346405688
142 | M |  | svorka uzemňovací (OP) |  |  | kus | 22 | 0 |  | 0 |  |  |  | snížená |  | 0 | 0 | 0 | 0 | 0 | 128 | M | 2 |  |  |  | ROZPOCET | 0 | 0 | 0 | 0 | 0 | 2 | 0 | 128 | -397768489
|  |  | "viz v.č. 02, 03" (12+10) |  |  |  | 22 | [14 empty] | VV | 2 | 2 | True | 0 | ROZPOCET
143 | M |  | zemnící svorka pro vodovod. baterie |  |  | kus | 39 | 0 |  | 0 |  |  |  | snížená |  | 0 | 0 | 0 | 0 | 0 | 128 | M | 2 |  |  |  | ROZPOCET | 0 | 0 | 0 | 0 | 0 | 2 | 0 | 128 | 1165644476
|  |  | "viz v.č. 02, 03" (19+20) |  |  |  | 39 | [14 empty] | VV | 2 | 2 | True | 1 | ROZPOCET
144 | K | 210220321 | Montáž svorek hromosvodných na potrubí typ Bernard se zhotovením pásku |  |  | kus | 46 | 0 |  | 0 |  |  |  | snížená |  | 0 | 0 | 0 | 0 | 0 | 64 | K | 2 |  |  |  | ROZPOCET | 0 | 0 | 0 | 0 | 0 | 2 | 0 | 64 | 201925682
145 | M |  | zemnící svorka |  |  | kus | 46 | 0 |  | 0 |  |  |  | snížená |  | 0 | 0 | 0 | 0 | 0 | 128 | M | 2 |  |  |  | ROZPOCET | 0 | 0 | 0 | 0 | 0 | 2 | 0 | 128 | 1310981896
|  |  | "viz v.č. 02, 03" (24+22) |  |  |  | 46 | [14 empty] | VV | 2 | 2 | True | 0 | ROZPOCET
146 | M |  | páska měděná zemnící 1 m |  |  | m | 13 | 0 |  | 0 |  |  |  | snížená |  | 0 | 0 | 0 | 0 | 0 | 128 | M | 2 |  |  |  | ROZPOCET | 0 | 0 | 0 | 0 | 0 | 2 | 0 | 128 | -2106280168
|  |  | "viz v.č. 02, 03" (7+6) |  |  |  | 13 | [14 empty] | VV | 2 | 2 | True | 0 | ROZPOCET
147 | K | 210220452 | Montáž vedení hromosvodné - ochranného pospojování pevně |  |  | m | 1971 | 0 |  | 0 |  |  |  | snížená |  | 0 | 0 | 0 | 0 | 0 | 64 | K | 2 |  |  |  | ROZPOCET | 0 | 0 | 0 | 0 | 0 | 2 | 0 | 64 | -258308435
148 | M |  | vodič silový s Cu jádrem CYA H07 V-K 4 mm2 zelenožlutý |  |  | m | 661 | 0 |  | 0 |  |  |  | snížená |  | 0 | 5e-05 | 0.03305 | 0 | 0 | 128 | M | 2 |  |  |  | ROZPOCET | 0 | 0 | 0 | 0 | 0 | 2 | 0 | 128 | 2145046583
|  |  | "viz v.č. 02, 03" (316+345) |  |  |  | 661 | [14 empty] | VV | 2 | 2 | True | 0 | ROZPOCET
149 | M |  | vodič silový s Cu jádrem CYA H07 V-K 6 mm2 zelenožlutý |  |  | m | 670 | 0 |  | 0 |  |  |  | snížená |  | 0 | 6e-05 | 0.0402 | 0 | 0 | 128 | M | 2 |  |  |  | ROZPOCET | 0 | 0 | 0 | 0 | 0 | 2 | 0 | 128 | -325677041
|  |  | "viz v.č. 02, 03" (295+375) |  |  |  | 670 | [14 empty] | VV | 2 | 2 | True | 1 | ROZPOCET
150 | M |  | vodič silový s Cu jádrem CYA H07 V-K 16 mm2 zelenožlutý |  |  | m | 515 | 0 |  | 0 |  |  |  | snížená |  | 0 | 0.00018 | 0.0927 | 0 | 0 | 128 | M | 2 |  |  |  | ROZPOCET | 0 | 0 | 0 | 0 | 0 | 2 | 0 | 128 | 1374377517
|  |  | "viz v.č. 02, 03" (396+119) |  |  |  | 515 | [14 empty] | VV | 2 | 2 | True | 0 | ROZPOCET
151 | M |  | vodič silový s Cu jádrem CYA H07 V-K 25 mm2 zelenožlutý |  |  | m | 125 | 0 |  | 0 |  |  |  | snížená |  | 0 | 0.00027 | 0.03375 | 0 | 0 | 128 | M | 2 |  |  |  | ROZPOCET | 0 | 0 | 0 | 0 | 0 | 2 | 0 | 128 | -376102211
|  |  | "viz v.č. 02" (125) |  |  |  | 125 | [14 empty] | VV | 2 | 2 | True | 0 | ROZPOCET
152 | K | 210802451 | Montáž měděných vodičů CGSG, CFLG, CGSU do 1 kV 3x1,50 mm2 uložených pevně |  |  | m | 4 | 0 |  | 0 |  |  |  | snížená |  | 0 | 0 | 0 | 0 | 0 | 64 | K | 2 |  |  |  | ROZPOCET | 0 | 0 | 0 | 0 | 0 | 2 | 0 | 64 | 299947926
153 | M |  | kabel CGSG 3Gx1,5 pryžový (H05RR-F) |  |  | m | 4 | 0 |  | 0 |  |  |  | snížená |  | 0 | 0 | 0 | 0 | 0 | 128 | M | 2 |  |  |  | ROZPOCET | 0 | 0 | 0 | 0 | 0 | 2 | 0 | 128 | -1155764401
|  |  | "viz v.č. 02" (4) |  |  |  | 4 | [14 empty] | VV | 2 | 2 | True | 0 | ROZPOCET
154 | K | 210802468 | Montáž měděných vodičů CGSG, CFLG, CGSU do 1 kV 5x2,50 mm2 uložených pevně |  |  | m | 8 | 0 |  | 0 |  |  |  | snížená |  | 0 | 0 | 0 | 0 | 0 | 64 | K | 2 |  |  |  | ROZPOCET | 0 | 0 | 0 | 0 | 0 | 2 | 0 | 64 | -562517904
155 | M |  | kabel CGSG 5Gx2,5 pryžový (H05RR-F) |  |  | m | 8 | 0 |  | 0 |  |  |  | snížená |  | 0 | 0 | 0 | 0 | 0 | 128 | M | 2 |  |  |  | ROZPOCET | 0 | 0 | 0 | 0 | 0 | 2 | 0 | 128 | -649269296
|  |  | "viz v.č. 02" (8) |  |  |  | 8 | [14 empty] | VV | 2 | 2 | True | 0 | ROZPOCET
156 | K | 210800105 | Montáž měděných kabelů CYKY,CYBY,CYMY,NYM,CYKYLS,CYKYLo 3x1,5 mm2 uložených pod omítku ve stěně |  |  | m | 2470 | 0 |  | 0 |  |  |  | snížená |  | 0 | 0 | 0 | 0 | 0 | 64 | K | 2 |  |  |  | ROZPOCET | 0 | 0 | 0 | 0 | 0 | 2 | 0 | 64 | 1051887525
157 | K | 210810045 | Montáž měděných kabelů CYKY, CYKYD, CYKYDY, NYM, NYY, YSLY 750 V 3x1,5 mm2 uložených pevně |  |  | m | 1234 | 0 |  | 0 |  |  |  | snížená |  | 0 | 0 | 0 | 0 | 0 | 64 | K | 2 |  |  |  | ROZPOCET | 0 | 0 | 0 | 0 | 0 | 2 | 0 | 64 | 1926516534
158 | M |  | kabel silový s Cu jádrem CYKY-J 3x1,5 mm2 |  |  | m | 3026 | 0 |  | 0 |  |  |  | snížená |  | 0 | 0.00012 | 0.36312 | 0 | 0 | 128 | M | 2 |  |  |  | ROZPOCET | 0 | 0 | 0 | 0 | 0 | 2 | 0 | 128 | 1014764119
|  |  | "viz v.č. 02, 03" (1605+1421) |  |  |  | 3026 | [14 empty] | VV | 2 | 2 | True | 0 | ROZPOCET
159 | M |  | kabel silový s Cu jádrem CYKY-O 3x1,5 mm2 |  |  | m | 624 | 0 |  | 0 |  |  |  | snížená |  | 0 | 0.00012 | 0.07488 | 0 | 0 | 128 | M | 2 |  |  |  | ROZPOCET | 0 | 0 | 0 | 0 | 0 | 2 | 0 | 128 | -550555858
|  |  | "viz v.č. 02, 03" (391+233) |  |  |  | 624 | [14 empty] | VV | 2 | 2 | True | 0 | ROZPOCET
160 | M |  | kabel silový s Cu jádrem 1-CXKH-R 3-Jx1,5 mm2 |  |  | m | 45 | 0 |  | 0 |  |  |  | snížená |  | 0 | 0.00012 | 0.0054 | 0 | 0 | 128 | M | 2 |  |  |  | ROZPOCET | 0 | 0 | 0 | 0 | 0 | 2 | 0 | 128 | 1233836708
|  |  | "viz v.č. 03" (45) |  |  |  | 45 | [14 empty] | VV | 2 | 2 | True | 0 | ROZPOCET
161 | M |  | kabel silový s Cu jádrem PRAFlaDur 3-Jx1,5 mm2, funkčnost 30minut |  |  | m | 9 | 0 |  | 0 |  |  |  | snížená |  | 0 | 0.00012 | 0.00108 | 0 | 0 | 128 | M | 2 |  |  |  | ROZPOCET | 0 | 0 | 0 | 0 | 0 | 2 | 0 | 128 | -1629837274
|  |  | "viz v.č. 02" (9) |  |  |  | 9 | [14 empty] | VV | 2 | 2 | True | 0 | ROZPOCET
162 | K | 210800106 | Montáž měděných kabelů CYKY,CYBY,CYMY,NYM,CYKYLS,CYKYLo 3x2,5 mm2 uložených pod omítku ve stěně |  |  | m | 1242 | 0 |  | 0 |  |  |  | snížená |  | 0 | 0 | 0 | 0 | 0 | 64 | K | 2 |  |  |  | ROZPOCET | 0 | 0 | 0 | 0 | 0 | 2 | 0 | 64 | 1207553668
163 | K | 210810046 | Montáž měděných kabelů CYKY, CYKYD, CYKYDY, NYM, NYY, YSLY 750 V 3x2,5 mm2 uložených pevně |  |  | m | 1214 | 0 |  | 0 |  |  |  | snížená |  | 0 | 0 | 0 | 0 | 0 | 64 | K | 2 |  |  |  | ROZPOCET | 0 | 0 | 0 | 0 | 0 | 2 | 0 | 64 | -1347432872
164 | M |  | kabel silový s Cu jádrem CYKY-J 3x2,5 mm2 |  |  | m | 2456 | 0 |  | 0 |  |  |  | snížená |  | 0 | 0.00017 | 0.41752 | 0 | 0 | 128 | M | 2 |  |  |  | ROZPOCET | 0 | 0 | 0 | 0 | 0 | 2 | 0 | 128 | -1967669745
|  |  | "viz v.č. 02, 03" (1240+1216) |  |  |  | 2456 | [14 empty] | VV | 2 | 2 | True | 0 | ROZPOCET
165 | K | 210810047 | Montáž měděných kabelů CYKY, CYKYD, CYKYDY, NYM, NYY, YSLY 750 V 3x4 mm2 uložených pevně |  |  | m | 38 | 0 |  | 0 |  |  |  | snížená |  | 0 | 0 | 0 | 0 | 0 | 64 | K | 2 |  |  |  | ROZPOCET | 0 | 0 | 0 | 0 | 0 | 2 | 0 | 64 | 1882031246
166 | M |  | kabel silový s Cu jádrem CYKY 3x4 mm2 |  |  | m | 26 | 0 |  | 0 |  |  |  | snížená |  | 0 | 0.00023 | 0.00598 | 0 | 0 | 128 | M | 2 |  |  |  | ROZPOCET | 0 | 0 | 0 | 0 | 0 | 2 | 0 | 128 | -377163126
|  |  | "viz v.č. 02" (26) |  |  |  | 26 | [14 empty] | VV | 2 | 2 | True | 1 | ROZPOCET
167 | M |  | kabel silový s Cu jádrem PRAFlaDur 3-Jx4 mm2, funkčnost 30minut |  |  | m | 12 | 0 |  | 0 |  |  |  | snížená |  | 0 | 0.00023 | 0.00276 | 0 | 0 | 128 | M | 2 |  |  |  | ROZPOCET | 0 | 0 | 0 | 0 | 0 | 2 | 0 | 128 | -346787328
|  |  | "viz v.č. 02" (12) |  |  |  | 12 | [14 empty] | VV | 2 | 2 | True | 1 | ROZPOCET
168 | K | 210800115 | Montáž měděných kabelů CYKY,CYBY,CYMY,NYM,CYKYLS,CYKYLo 5x1,5 mm2 uložených pod omítku ve stěně |  |  | m | 125 | 0 |  | 0 |  |  |  | snížená |  | 0 | 0 | 0 | 0 | 0 | 64 | K | 2 |  |  |  | ROZPOCET | 0 | 0 | 0 | 0 | 0 | 2 | 0 | 64 | -1825894299
169 | M |  | kabel silový s Cu jádrem CYKY-J 5x1,5 mm2 |  |  | m | 125 | 0 |  | 0 |  |  |  | snížená |  | 0 | 0.00016 | 0.02 | 0 | 0 | 128 | M | 2 |  |  |  | ROZPOCET | 0 | 0 | 0 | 0 | 0 | 2 | 0 | 128 | 2119553183
|  |  | "viz v.č. 02, 03" (75+50) |  |  |  | 125 | [14 empty] | VV | 2 | 2 | True | 0 | ROZPOCET
170 | K | 210800116 | Montáž měděných kabelů CYKY,CYBY,CYMY,NYM,CYKYLS,CYKYLo 5x2,5 mm2 uložených pod omítku ve stěně |  |  | m | 40 | 0 |  | 0 |  |  |  | snížená |  | 0 | 0 | 0 | 0 | 0 | 64 | K | 2 |  |  |  | ROZPOCET | 0 | 0 | 0 | 0 | 0 | 2 | 0 | 64 | 1344099979
171 | M |  | kabel silový s Cu jádrem CYKY-J 5x2,5 mm2 |  |  | m | 40 | 0 |  | 0 |  |  |  | snížená |  | 0 | 0.00025 | 0.01 | 0 | 0 | 128 | M | 2 |  |  |  | ROZPOCET | 0 | 0 | 0 | 0 | 0 | 2 | 0 | 128 | 1990533962
|  |  | "viz v.č. 02" (40) |  |  |  | 40 | [14 empty] | VV | 2 | 2 | True | 0 | ROZPOCET
172 | K | 210810057 | Montáž měděných kabelů CYKY, CYKYD, CYKYDY, NYM, NYY, YSLY 750 V 5x4 mm2 uložených pevně |  |  | m | 64 | 0 |  | 0 |  |  |  | snížená |  | 0 | 0 | 0 | 0 | 0 | 64 | K | 2 |  |  |  | ROZPOCET | 0 | 0 | 0 | 0 | 0 | 2 | 0 | 64 | 1470231622
173 | M |  | kabel silový s Cu jádrem CYKY-J 5x4 mm2 |  |  | m | 64 | 0 |  | 0 |  |  |  | snížená |  | 0 | 0.00035 | 0.0224 | 0 | 0 | 128 | M | 2 |  |  |  | ROZPOCET | 0 | 0 | 0 | 0 | 0 | 2 | 0 | 128 | 1905614863
|  |  | "viz v.č. 02" (64) |  |  |  | 64 | [14 empty] | VV | 2 | 2 | True | 0 | ROZPOCET
174 | K | 210810052 | Montáž měděných kabelů CYKY, CYKYD, CYKYDY, NYM, NYY, YSLY 750 V 5x6 mm2 uložených pevně |  |  | m | 108 | 0 |  | 0 |  |  |  | snížená |  | 0 | 0 | 0 | 0 | 0 | 64 | K | 2 |  |  |  | ROZPOCET | 0 | 0 | 0 | 0 | 0 | 2 | 0 | 64 | -144430642
175 | M |  | kabel silový s Cu jádrem CYKY-J 5x6 mm2 |  |  | m | 108 | 0 |  | 0 |  |  |  | snížená |  | 0 | 0.00053 | 0.05724 | 0 | 0 | 128 | M | 2 |  |  |  | ROZPOCET | 0 | 0 | 0 | 0 | 0 | 2 | 0 | 128 | -2133617436
|  |  | "viz v.č. 02" (108) |  |  |  | 108 | [14 empty] | VV | 2 | 2 | True | 0 | ROZPOCET
176 | K | 210810110 | Montáž měděných kabelů CYKY, NYM, NYY, YSLY 1 kV 3x35+25mm2 uložených pevně |  |  | m | 16 | 0 |  | 0 |  |  |  | snížená |  | 0 | 0 | 0 | 0 | 0 | 64 | K | 2 |  |  |  | ROZPOCET | 0 | 0 | 0 | 0 | 0 | 2 | 0 | 64 | 1585596329
177 | M |  | kabel silový s Cu jádrem 1-CYKY 4x35 mm2 |  |  | m | 16 | 0 |  | 0 |  |  |  | snížená |  | 0 | 0.00195 | 0.0312 | 0 | 0 | 128 | M | 2 |  |  |  | ROZPOCET | 0 | 0 | 0 | 0 | 0 | 2 | 0 | 128 | -1302137978
|  |  | "viz v.č. 02" (16) |  |  |  | 16 | [14 empty] | VV | 2 | 2 | True | 0 | ROZPOCET
178 | K | 210860222 | Montáž měděných kabelů speciálních SYKFY 2x2x0,5 mm uložených pevně |  |  | m | 128 | 0 |  | 0 |  |  |  | snížená |  | 0 | 0 | 0 | 0 | 0 | 64 | K | 2 |  |  |  | ROZPOCET | 0 | 0 | 0 | 0 | 0 | 2 | 0 | 64 | -400068088
179 | M |  | kabel sdělovací s Cu jádrem SYKFY 2x2x0,5 mm |  |  | m | 128 | 0 |  | 0 |  |  |  | snížená |  | 0 | 3e-05 | 0.00384 | 0 | 0 | 128 | M | 2 |  |  |  | ROZPOCET | 0 | 0 | 0 | 0 | 0 | 2 | 0 | 128 | -1733294561
|  |  | "viz v.č. 02" (128) |  |  |  | 128 | [14 empty] | VV | 2 | 2 | True | 0 | ROZPOCET
180 | K | 210950101 | Štítek označovací na kabel |  |  | kus | 174 | 0 |  | 0 |  |  |  | snížená |  | 0 | 0 | 0 | 0 | 0 | 64 | K | 2 |  |  |  | ROZPOCET | 0 | 0 | 0 | 0 | 0 | 2 | 0 | 64 | 1272085789
181 | M |  | štítek na kabel |  |  | kus | 174 | 0 |  | 0 |  |  |  | snížená |  | 0 | 0 | 0 | 0 | 0 | 128 | M | 2 |  |  |  | ROZPOCET | 0 | 0 | 0 | 0 | 0 | 2 | 0 | 128 | -751532924
|  |  | "viz v.č. 04, 05, 06, 07, 08, 09, 10" (7+65+23+23+24+25+7) |  |  |  | 174 | [14 empty] | VV | 2 | 2 | True | 0 | ROZPOCET
182 | M |  | drobný upevňovací materiál, kabelové úchyty, sádra apod. |  |  | ks | 1 | 0 |  | 0 |  |  |  | snížená |  | 0 | 3e-05 | 3e-05 | 0 | 0 | 128 | M | 2 |  |  |  | ROZPOCET | 0 | 0 | 0 | 0 | 0 | 2 | 0 | 128 | -2086027935
|  |  | "viz v.č. 02, 03" (1) |  |  |  | 1 | [14 empty] | VV | 2 | 2 | True | 0 | ROZPOCET
183 | K | PC1 | Zprovoznění a zapojení zařízení čerpací jímky |  |  | nh | 8 | 0 |  | 0 |  |  |  | snížená |  | 0 | 0 | 0 | 0 | 0 | 64 | K | 2 |  |  |  | ROZPOCET | 0 | 0 | 0 | 0 | 0 | 2 | 0 | 64 | -1253564454
| 21-Ma - Rozvaděče HR "viz v.č. 05" | [8 empty] | 0 | [5 empty] | 0 |  | 3.8187 |  | 0 | 3 | D | 1 |  |  |  | ROZPOCET | [6 empty] | 0
184 | M |  | rozvodnice bude oceloplechová se zámkem dveří 198 modulů, rozměr - výška 1070 x šířka 750 x hloubka 136, barva - bílá |  |  | kus | 1 | 0 |  | 0 |  |  |  | snížená |  | 0 | 0 | 0 | 0 | 0 | 256 | M | 2 |  |  |  | ROZPOCET | 0 | 0 | 0 | 0 | 0 | 2 | 0 | 64 | 1944529116
185 | M |  | svodič přepětí typ 2, TN-C, třípolový, např. DG M TMC 275 |  |  | kus | 1 | 0 |  | 0 |  |  |  | snížená |  | 0 | 0 | 0 | 0 | 0 | 256 | M | 2 |  |  |  | ROZPOCET | 0 | 0 | 0 | 0 | 0 | 2 | 0 | 64 | 173791124
186 | M |  | podružný elektroměr 3f na DIN lištu, jednosazbový do 80A/400V |  |  | kus | 1 | 0 |  | 0 |  |  |  | snížená |  | 0 | 0 | 0 | 0 | 0 | 256 | M | 2 |  |  |  | ROZPOCET | 0 | 0 | 0 | 0 | 0 | 2 | 0 | 64 | -1253482655
187 | M |  | jistič B80/3, 80A, 400V |  |  | kus | 1 | 0 |  | 0 |  |  |  | snížená |  | 0 | 0 | 0 | 0 | 0 | 256 | M | 2 |  |  |  | ROZPOCET | 0 | 0 | 0 | 0 | 0 | 2 | 0 | 64 | 1982551341
188 | M |  | jistič B32/3, 32A, 400V |  |  | kus | 2 | 0 |  | 0 |  |  |  | snížená |  | 0 | 0 | 0 | 0 | 0 | 256 | M | 2 |  |  |  | ROZPOCET | 0 | 0 | 0 | 0 | 0 | 2 | 0 | 64 | 1777702289
189 | M |  | jistič B25/3, 25A, 400V |  |  | kus | 2 | 0 |  | 0 |  |  |  | snížená |  | 0 | 0 | 0 | 0 | 0 | 256 | M | 2 |  |  |  | ROZPOCET | 0 | 0 | 0 | 0 | 0 | 2 | 0 | 64 | -185578874
190 | M |  | jistič B20/3, 20A, 400V |  |  | kus | 2 | 0 |  | 0 |  |  |  | snížená |  | 0 | 0 | 0 | 0 | 0 | 256 | M | 2 |  |  |  | ROZPOCET | 0 | 0 | 0 | 0 | 0 | 2 | 0 | 64 | 255766001
191 | M |  | jistič B16/3, 16A, 400V |  |  | kus | 2 | 0 |  | 0 |  |  |  | snížená |  | 0 | 0 | 0 | 0 | 0 | 256 | M | 2 |  |  |  | ROZPOCET | 0 | 0 | 0 | 0 | 0 | 2 | 0 | 64 | -144795060
192 | M |  | jistič B20/1, 20A, 230V |  |  | kus | 1 | 0 |  | 0 |  |  |  | snížená |  | 0 | 0 | 0 | 0 | 0 | 256 | M | 2 |  |  |  | ROZPOCET | 0 | 0 | 0 | 0 | 0 | 2 | 0 | 64 | 121439098
193 | M |  | jistič B16/1, 16A, 230V |  |  | kus | 21 | 0 |  | 0 |  |  |  | snížená |  | 0 | 0.0979 | 2.0559 | 0 | 0 | 256 | M | 2 |  |  |  | ROZPOCET | 0 | 0 | 0 | 0 | 0 | 2 | 0 | 64 | 1047431474
194 | M |  | jistič C16/1, 16A, 230V |  |  | kus | 2 | 0 |  | 0 |  |  |  | snížená |  | 0 | 0.0979 | 0.1958 | 0 | 0 | 256 | M | 2 |  |  |  | ROZPOCET | 0 | 0 | 0 | 0 | 0 | 2 | 0 | 64 | 676967525
195 | M |  | jistič B10/1, 10A, 230V |  |  | kus | 4 | 0 |  | 0 |  |  |  | snížená |  | 0 | 0.0979 | 0.3916 | 0 | 0 | 256 | M | 2 |  |  |  | ROZPOCET | 0 | 0 | 0 | 0 | 0 | 2 | 0 | 64 | -339369949
196 | M |  | jistič C10/1, 10A, 230V |  |  | kus | 1 | 0 |  | 0 |  |  |  | snížená |  | 0 | 0.0979 | 0.0979 | 0 | 0 | 256 | M | 2 |  |  |  | ROZPOCET | 0 | 0 | 0 | 0 | 0 | 2 | 0 | 64 | 800941021
197 | M |  | jistič B6/1, 6A, 230V |  |  | kus | 1 | 0 |  | 0 |  |  |  | snížená |  | 0 | 0.0979 | 0.0979 | 0 | 0 | 256 | M | 2 |  |  |  | ROZPOCET | 0 | 0 | 0 | 0 | 0 | 2 | 0 | 64 | -995136296
198 | M |  | chránič 25/4/003, 25A, 400V |  |  | kus | 9 | 0 |  | 0 |  |  |  | snížená |  | 0 | 0.0979 | 0.8811 | 0 | 0 | 256 | M | 2 |  |  |  | ROZPOCET | 0 | 0 | 0 | 0 | 0 | 2 | 0 | 64 | -1692213599
199 | M |  | chránič 16/1N/B/003, 16A, 230V |  |  | kus | 1 | 0 |  | 0 |  |  |  | snížená |  | 0 | 0 | 0 | 0 | 0 | 256 | M | 2 |  |  |  | ROZPOCET | 0 | 0 | 0 | 0 | 0 | 2 | 0 | 64 | 1052318313
200 | M |  | chránič 16/1N/C/003, 16A, 230V |  |  | kus | 3 | 0 |  | 0 |  |  |  | snížená |  | 0 | 0 | 0 | 0 | 0 | 256 | M | 2 |  |  |  | ROZPOCET | 0 | 0 | 0 | 0 | 0 | 2 | 0 | 64 | -168251274
201 | M |  | stykač 100/3, 100A |  |  | kus | 1 | 0 |  | 0 |  |  |  | snížená |  | 0 | 0 | 0 | 0 | 0 | 256 | M | 2 |  |  |  | ROZPOCET | 0 | 0 | 0 | 0 | 0 | 2 | 0 | 64 | -573174729
202 | M |  | svorkovnice N 7 polu modrá |  |  | kus | 10 | 0 |  | 0 |  |  |  | snížená |  | 0 | 0 | 0 | 0 | 0 | 256 | M | 2 |  |  |  | ROZPOCET | 0 | 0 | 0 | 0 | 0 | 2 | 0 | 64 | 714840740
203 | M |  | svorkovnice PE 7 polu zelenožlutá |  |  | kus | 8 | 0 |  | 0 |  |  |  | snížená |  | 0 | 0 | 0 | 0 | 0 | 256 | M | 2 |  |  |  | ROZPOCET | 0 | 0 | 0 | 0 | 0 | 2 | 0 | 64 | 1467937366
204 | M |  | svorkovnice 35mm2 na lištu, černá |  |  | kus | 3 | 0 |  | 0 |  |  |  | snížená |  | 0 | 4e-05 | 0.00012 | 0 | 0 | 256 | M | 2 |  |  |  | ROZPOCET | 0 | 0 | 0 | 0 | 0 | 2 | 0 | 64 | -2013536881
205 | M |  | svorkovnice 6mm2 na lištu, černá |  |  | kus | 12 | 0 |  | 0 |  |  |  | snížená |  | 0 | 4e-05 | 0.00048 | 0 | 0 | 256 | M | 2 |  |  |  | ROZPOCET | 0 | 0 | 0 | 0 | 0 | 2 | 0 | 64 | 220563829
206 | M |  | svorkovnice 4mm2 na lištu, černá |  |  | kus | 7 | 0 |  | 0 |  |  |  | snížená |  | 0 | 0 | 0 | 0 | 0 | 256 | M | 2 |  |  |  | ROZPOCET | 0 | 0 | 0 | 0 | 0 | 2 | 0 | 64 | 798674855
207 | M |  | svorkovnice 2,5mm2 na lištu, černá |  |  | kus | 44 | 0 |  | 0 |  |  |  | snížená |  | 0 | 0 | 0 | 0 | 0 | 256 | M | 2 |  |  |  | ROZPOCET | 0 | 0 | 0 | 0 | 0 | 2 | 0 | 64 | 696848951
208 | M |  | svorkovnice 2,5mm2 na lištu, modrá |  |  | kus | 9 | 0 |  | 0 |  |  |  | snížená |  | 0 | 0 | 0 | 0 | 0 | 256 | M | 2 |  |  |  | ROZPOCET | 0 | 0 | 0 | 0 | 0 | 2 | 0 | 64 | 2045863465
209 | M |  | ekvipotenciální svorkovnice na DIN lištu |  |  | kus | 2 | 0 |  | 0 |  |  |  | snížená |  | 0 | 0 | 0 | 0 | 0 | 256 | M | 2 |  |  |  | ROZPOCET | 0 | 0 | 0 | 0 | 0 | 2 | 0 | 64 | 502435426
210 | M | PC2 | montáž, zapojení přístrojů, drátování rozvaděče včetně příslušného mateiálu |  |  | kus | 1 | 0 |  | 0 |  |  |  | snížená |  | 0 | 0.0979 | 0.0979 | 0 | 0 | 256 | M | 2 |  |  |  | ROZPOCET | 0 | 0 | 0 | 0 | 0 | 2 | 0 | 64 | 33226801
| 21-Mb - Rozvaděč RP1 "viz v.č. 06" | [8 empty] | 0 | [5 empty] | 0 |  | 1.7623 |  | 0 | 3 | D | 1 |  |  |  | ROZPOCET | [6 empty] | 0
211 | M |  | rozvodnice bude oceloplechová se zámkem dveří 72 modulů, rozměr - výška 620 x šířka 588 x hloubka 136, barva - bílá |  |  | kus | 1 | 0 |  | 0 |  |  |  | snížená |  | 0 | 0 | 0 | 0 | 0 | 256 | M | 2 |  |  |  | ROZPOCET | 0 | 0 | 0 | 0 | 0 | 2 | 0 | 64 | 152776269
212 | M |  | svodič přepětí typ 2, TN-S, čtyřpolový, např. DG M TMS 275 |  |  | kus | 1 | 0 |  | 0 |  |  |  | snížená |  | 0 | 0 | 0 | 0 | 0 | 256 | M | 2 |  |  |  | ROZPOCET | 0 | 0 | 0 | 0 | 0 | 2 | 0 | 64 | 2003241337
213 | M |  | vypínač 40/3, 40A, 400V |  |  | kus | 1 | 0 |  | 0 |  |  |  | snížená |  | 0 | 0 | 0 | 0 | 0 | 256 | M | 2 |  |  |  | ROZPOCET | 0 | 0 | 0 | 0 | 0 | 2 | 0 | 64 | 1114516256
214 | M |  | jistič C25/3, 25A, 400V |  |  | kus | 1 | 0 |  | 0 |  |  |  | snížená |  | 0 | 0 | 0 | 0 | 0 | 256 | M | 2 |  |  |  | ROZPOCET | 0 | 0 | 0 | 0 | 0 | 2 | 0 | 64 | -1078426106
215 | M |  | jistič B16/1, 16A, 230V |  |  | kus | 7 | 0 |  | 0 |  |  |  | snížená |  | 0 | 0.0979 | 0.6853 | 0 | 0 | 256 | M | 2 |  |  |  | ROZPOCET | 0 | 0 | 0 | 0 | 0 | 2 | 0 | 64 | -591451885
216 | M |  | jistič C16/1, 16A, 230V |  |  | kus | 2 | 0 |  | 0 |  |  |  | snížená |  | 0 | 0.0979 | 0.1958 | 0 | 0 | 256 | M | 2 |  |  |  | ROZPOCET | 0 | 0 | 0 | 0 | 0 | 2 | 0 | 64 | -221626948
217 | M |  | jistič B10/1, 10A, 230V |  |  | kus | 4 | 0 |  | 0 |  |  |  | snížená |  | 0 | 0.0979 | 0.3916 | 0 | 0 | 256 | M | 2 |  |  |  | ROZPOCET | 0 | 0 | 0 | 0 | 0 | 2 | 0 | 64 | 2034597530
218 | M |  | chránič 40/4/003, 40A, 400V |  |  | kus | 1 | 0 |  | 0 |  |  |  | snížená |  | 0 | 0.0979 | 0.0979 | 0 | 0 | 256 | M | 2 |  |  |  | ROZPOCET | 0 | 0 | 0 | 0 | 0 | 2 | 0 | 64 | 1955888476
219 | M |  | chránič 25/4/003, 25A, 400V |  |  | kus | 3 | 0 |  | 0 |  |  |  | snížená |  | 0 | 0.0979 | 0.2937 | 0 | 0 | 256 | M | 2 |  |  |  | ROZPOCET | 0 | 0 | 0 | 0 | 0 | 2 | 0 | 64 | -497068854
220 | M |  | chránič 10/1N/B/003, 16A, 230V |  |  | kus | 2 | 0 |  | 0 |  |  |  | snížená |  | 0 | 0 | 0 | 0 | 0 | 256 | M | 2 |  |  |  | ROZPOCET | 0 | 0 | 0 | 0 | 0 | 2 | 0 | 64 | -1658905116
221 | M |  | svorkovnice N 7 polu modrá |  |  | kus | 4 | 0 |  | 0 |  |  |  | snížená |  | 0 | 0 | 0 | 0 | 0 | 256 | M | 2 |  |  |  | ROZPOCET | 0 | 0 | 0 | 0 | 0 | 2 | 0 | 64 | 2099209496
222 | M |  | svorkovnice PE 7 polu zelenožlutá |  |  | kus | 3 | 0 |  | 0 |  |  |  | snížená |  | 0 | 0 | 0 | 0 | 0 | 256 | M | 2 |  |  |  | ROZPOCET | 0 | 0 | 0 | 0 | 0 | 2 | 0 | 64 | -1382119377
223 | M |  | svorkovnice 6mm2 na lištu, černá |  |  | kus | 3 | 0 |  | 0 |  |  |  | snížená |  | 0 | 4e-05 | 0.00012 | 0 | 0 | 256 | M | 2 |  |  |  | ROZPOCET | 0 | 0 | 0 | 0 | 0 | 2 | 0 | 64 | -252585805
224 | M |  | svorkovnice 4mm2 na lištu, černá |  |  | kus | 3 | 0 |  | 0 |  |  |  | snížená |  | 0 | 0 | 0 | 0 | 0 | 256 | M | 2 |  |  |  | ROZPOCET | 0 | 0 | 0 | 0 | 0 | 2 | 0 | 64 | 604294278
225 | M |  | svorkovnice 4mm2 na lištu, modrá |  |  | kus | 1 | 0 |  | 0 |  |  |  | snížená |  | 0 | 0 | 0 | 0 | 0 | 256 | M | 2 |  |  |  | ROZPOCET | 0 | 0 | 0 | 0 | 0 | 2 | 0 | 64 | 1962853702
226 | M |  | svorkovnice 2,5mm2 na lištu, černá |  |  | kus | 15 | 0 |  | 0 |  |  |  | snížená |  | 0 | 0 | 0 | 0 | 0 | 256 | M | 2 |  |  |  | ROZPOCET | 0 | 0 | 0 | 0 | 0 | 2 | 0 | 64 | 1816533270
227 | M |  | svorkovnice 2,5mm2 na lištu, modrá |  |  | kus | 2 | 0 |  | 0 |  |  |  | snížená |  | 0 | 0 | 0 | 0 | 0 | 256 | M | 2 |  |  |  | ROZPOCET | 0 | 0 | 0 | 0 | 0 | 2 | 0 | 64 | -885122561
228 | M |  | ekvipotenciální svorkovnice na DIN lištu |  |  | kus | 1 | 0 |  | 0 |  |  |  | snížená |  | 0 | 0 | 0 | 0 | 0 | 256 | M | 2 |  |  |  | ROZPOCET | 0 | 0 | 0 | 0 | 0 | 2 | 0 | 64 | -217699099
229 | M | PC3 | montáž, zapojení přístrojů, drátování rozvaděče včetně příslušného mateiálu |  |  | kus | 1 | 0 |  | 0 |  |  |  | snížená |  | 0 | 0.0979 | 0.0979 | 0 | 0 | 256 | M | 2 |  |  |  | ROZPOCET | 0 | 0 | 0 | 0 | 0 | 2 | 0 | 64 | 1992291217
| 21-Mc - Rozvaděč RP2 "viz v.č. 07" | [8 empty] | 0 | [5 empty] | 0 |  | 1.6644 |  | 0 | 3 | D | 1 |  |  |  | ROZPOCET | [6 empty] | 0
230 | M |  | rozvodnice bude oceloplechová se zámkem dveří 72 modulů, rozměr - výška 620 x šířka 588 x hloubka 136, barva - bílá |  |  | kus | 1 | 0 |  | 0 |  |  |  | snížená |  | 0 | 0 | 0 | 0 | 0 | 256 | M | 2 |  |  |  | ROZPOCET | 0 | 0 | 0 | 0 | 0 | 2 | 0 | 64 | 209389471
231 | M |  | svodič přepětí typ 2, TN-S, čtyřpolový, např. DG M TMS 275 |  |  | kus | 1 | 0 |  | 0 |  |  |  | snížená |  | 0 | 0 | 0 | 0 | 0 | 256 | M | 2 |  |  |  | ROZPOCET | 0 | 0 | 0 | 0 | 0 | 2 | 0 | 64 | -186905219
232 | M |  | vypínač 32/3, 32A, 400V |  |  | kus | 1 | 0 |  | 0 |  |  |  | snížená |  | 0 | 0 | 0 | 0 | 0 | 256 | M | 2 |  |  |  | ROZPOCET | 0 | 0 | 0 | 0 | 0 | 2 | 0 | 64 | 1546985912
233 | M |  | jistič B16/1, 16A, 230V |  |  | kus | 7 | 0 |  | 0 |  |  |  | snížená |  | 0 | 0.0979 | 0.6853 | 0 | 0 | 256 | M | 2 |  |  |  | ROZPOCET | 0 | 0 | 0 | 0 | 0 | 2 | 0 | 64 | 1381168345
234 | M |  | jistič C16/1, 16A, 230V |  |  | kus | 2 | 0 |  | 0 |  |  |  | snížená |  | 0 | 0.0979 | 0.1958 | 0 | 0 | 256 | M | 2 |  |  |  | ROZPOCET | 0 | 0 | 0 | 0 | 0 | 2 | 0 | 64 | 978253785
235 | M |  | jistič B10/1, 10A, 230V |  |  | kus | 4 | 0 |  | 0 |  |  |  | snížená |  | 0 | 0.0979 | 0.3916 | 0 | 0 | 256 | M | 2 |  |  |  | ROZPOCET | 0 | 0 | 0 | 0 | 0 | 2 | 0 | 64 | -830182728
236 | M |  | chránič 25/4/003, 25A, 400V |  |  | kus | 3 | 0 |  | 0 |  |  |  | snížená |  | 0 | 0.0979 | 0.2937 | 0 | 0 | 256 | M | 2 |  |  |  | ROZPOCET | 0 | 0 | 0 | 0 | 0 | 2 | 0 | 64 | -1321485651
237 | M |  | chránič 10/1N/B/003, 16A, 230V |  |  | kus | 2 | 0 |  | 0 |  |  |  | snížená |  | 0 | 0 | 0 | 0 | 0 | 256 | M | 2 |  |  |  | ROZPOCET | 0 | 0 | 0 | 0 | 0 | 2 | 0 | 64 | -1784233820
238 | M |  | svorkovnice N 7 polu modrá |  |  | kus | 4 | 0 |  | 0 |  |  |  | snížená |  | 0 | 0 | 0 | 0 | 0 | 256 | M | 2 |  |  |  | ROZPOCET | 0 | 0 | 0 | 0 | 0 | 2 | 0 | 64 | -1150328189
239 | M |  | svorkovnice PE 7 polu zelenožlutá |  |  | kus | 3 | 0 |  | 0 |  |  |  | snížená |  | 0 | 0 | 0 | 0 | 0 | 256 | M | 2 |  |  |  | ROZPOCET | 0 | 0 | 0 | 0 | 0 | 2 | 0 | 64 | 1165529268
240 | M |  | svorkovnice 6mm2 na lištu, černá |  |  | kus | 3 | 0 |  | 0 |  |  |  | snížená |  | 0 | 4e-05 | 0.00012 | 0 | 0 | 256 | M | 2 |  |  |  | ROZPOCET | 0 | 0 | 0 | 0 | 0 | 2 | 0 | 64 | 850361997
241 | M |  | svorkovnice 2,5mm2 na lištu, černá |  |  | kus | 15 | 0 |  | 0 |  |  |  | snížená |  | 0 | 0 | 0 | 0 | 0 | 256 | M | 2 |  |  |  | ROZPOCET | 0 | 0 | 0 | 0 | 0 | 2 | 0 | 64 | 1193896708
242 | M |  | svorkovnice 2,5mm2 na lištu, modrá |  |  | kus | 2 | 0 |  | 0 |  |  |  | snížená |  | 0 | 0 | 0 | 0 | 0 | 256 | M | 2 |  |  |  | ROZPOCET | 0 | 0 | 0 | 0 | 0 | 2 | 0 | 64 | 1659295732
243 | M |  | ekvipotenciální svorkovnice na DIN lištu |  |  | kus | 1 | 0 |  | 0 |  |  |  | snížená |  | 0 | 0 | 0 | 0 | 0 | 256 | M | 2 |  |  |  | ROZPOCET | 0 | 0 | 0 | 0 | 0 | 2 | 0 | 64 | 1246854023
244 | M | PC3 | montáž, zapojení přístrojů, drátování rozvaděče včetně příslušného mateiálu |  |  | kus | 1 | 0 |  | 0 |  |  |  | snížená |  | 0 | 0.0979 | 0.0979 | 0 | 0 | 256 | M | 2 |  |  |  | ROZPOCET | 0 | 0 | 0 | 0 | 0 | 2 | 0 | 64 | -1452532573
| 21-Md - Rozvaděč RP3 "viz v.č. 08" | [8 empty] | 0 | [5 empty] | 0 |  | 1.6644 |  | 0 | 3 | D | 1 |  |  |  | ROZPOCET | [6 empty] | 0
245 | M |  | rozvodnice bude oceloplechová se zámkem dveří 72 modulů, rozměr - výška 620 x šířka 588 x hloubka 136, barva - bílá |  |  | kus | 1 | 0 |  | 0 |  |  |  | snížená |  | 0 | 0 | 0 | 0 | 0 | 256 | M | 2 |  |  |  | ROZPOCET | 0 | 0 | 0 | 0 | 0 | 2 | 0 | 64 | -447413736
246 | M |  | svodič přepětí typ 2, TN-S, čtyřpolový, např. DG M TMS 275 |  |  | kus | 1 | 0 |  | 0 |  |  |  | snížená |  | 0 | 0 | 0 | 0 | 0 | 256 | M | 2 |  |  |  | ROZPOCET | 0 | 0 | 0 | 0 | 0 | 2 | 0 | 64 | -1826308281
247 | M |  | vypínač 32/3, 32A, 400V |  |  | kus | 1 | 0 |  | 0 |  |  |  | snížená |  | 0 | 0 | 0 | 0 | 0 | 256 | M | 2 |  |  |  | ROZPOCET | 0 | 0 | 0 | 0 | 0 | 2 | 0 | 64 | 946486430
248 | M |  | jistič B16/1, 16A, 230V |  |  | kus | 6 | 0 |  | 0 |  |  |  | snížená |  | 0 | 0.0979 | 0.5874 | 0 | 0 | 256 | M | 2 |  |  |  | ROZPOCET | 0 | 0 | 0 | 0 | 0 | 2 | 0 | 64 | 677101360
249 | M |  | jistič C16/1, 16A, 230V |  |  | kus | 3 | 0 |  | 0 |  |  |  | snížená |  | 0 | 0.0979 | 0.2937 | 0 | 0 | 256 | M | 2 |  |  |  | ROZPOCET | 0 | 0 | 0 | 0 | 0 | 2 | 0 | 64 | 186030407
250 | M |  | jistič B10/1, 10A, 230V |  |  | kus | 4 | 0 |  | 0 |  |  |  | snížená |  | 0 | 0.0979 | 0.3916 | 0 | 0 | 256 | M | 2 |  |  |  | ROZPOCET | 0 | 0 | 0 | 0 | 0 | 2 | 0 | 64 | -684121645
251 | M |  | chránič 25/4/003, 25A, 400V |  |  | kus | 3 | 0 |  | 0 |  |  |  | snížená |  | 0 | 0.0979 | 0.2937 | 0 | 0 | 256 | M | 2 |  |  |  | ROZPOCET | 0 | 0 | 0 | 0 | 0 | 2 | 0 | 64 | 1920951021
252 | M |  | chránič 10/1N/B/003, 16A, 230V |  |  | kus | 2 | 0 |  | 0 |  |  |  | snížená |  | 0 | 0 | 0 | 0 | 0 | 256 | M | 2 |  |  |  | ROZPOCET | 0 | 0 | 0 | 0 | 0 | 2 | 0 | 64 | -96054844
253 | M |  | svorkovnice N 7 polu modrá |  |  | kus | 4 | 0 |  | 0 |  |  |  | snížená |  | 0 | 0 | 0 | 0 | 0 | 256 | M | 2 |  |  |  | ROZPOCET | 0 | 0 | 0 | 0 | 0 | 2 | 0 | 64 | 1926264277
254 | M |  | svorkovnice PE 7 polu zelenožlutá |  |  | kus | 3 | 0 |  | 0 |  |  |  | snížená |  | 0 | 0 | 0 | 0 | 0 | 256 | M | 2 |  |  |  | ROZPOCET | 0 | 0 | 0 | 0 | 0 | 2 | 0 | 64 | 1494744281
255 | M |  | svorkovnice 6mm2 na lištu, černá |  |  | kus | 3 | 0 |  | 0 |  |  |  | snížená |  | 0 | 4e-05 | 0.00012 | 0 | 0 | 256 | M | 2 |  |  |  | ROZPOCET | 0 | 0 | 0 | 0 | 0 | 2 | 0 | 64 | -1900448042
256 | M |  | svorkovnice 2,5mm2 na lištu, černá |  |  | kus | 15 | 0 |  | 0 |  |  |  | snížená |  | 0 | 0 | 0 | 0 | 0 | 256 | M | 2 |  |  |  | ROZPOCET | 0 | 0 | 0 | 0 | 0 | 2 | 0 | 64 | -1875340206
257 | M |  | svorkovnice 2,5mm2 na lištu, modrá |  |  | kus | 2 | 0 |  | 0 |  |  |  | snížená |  | 0 | 0 | 0 | 0 | 0 | 256 | M | 2 |  |  |  | ROZPOCET | 0 | 0 | 0 | 0 | 0 | 2 | 0 | 64 | -459983198
258 | M |  | ekvipotenciální svorkovnice na DIN lištu |  |  | kus | 1 | 0 |  | 0 |  |  |  | snížená |  | 0 | 0 | 0 | 0 | 0 | 256 | M | 2 |  |  |  | ROZPOCET | 0 | 0 | 0 | 0 | 0 | 2 | 0 | 64 | 954508880
259 | M | PC3 | montáž, zapojení přístrojů, drátování rozvaděče včetně příslušného mateiálu |  |  | kus | 1 | 0 |  | 0 |  |  |  | snížená |  | 0 | 0.0979 | 0.0979 | 0 | 0 | 256 | M | 2 |  |  |  | ROZPOCET | 0 | 0 | 0 | 0 | 0 | 2 | 0 | 64 | -1724213547
| 21-Me - Rozvaděč RK "viz v.č. 09" | [8 empty] | 0 | [5 empty] | 0 |  | 1.958 |  | 0 | 3 | D | 1 |  |  |  | ROZPOCET | [6 empty] | 0
260 | M |  | rozvodnice bude oceloplechová nástěnná, 120modulů, rozměr - výška 850 x šířka 510 x hloubka 136, barva - bílá, IP43/IP20 |  |  | kus | 1 | 0 |  | 0 |  |  |  | snížená |  | 0 | 0 | 0 | 0 | 0 | 256 | M | 2 |  |  |  | ROZPOCET | 0 | 0 | 0 | 0 | 0 | 2 | 0 | 64 | 296016037
261 | M |  | svodič přepětí typ 2, TN-S, čtyřpolový, např. DG M TMS 275 |  |  | kus | 1 | 0 |  | 0 |  |  |  | snížená |  | 0 | 0 | 0 | 0 | 0 | 256 | M | 2 |  |  |  | ROZPOCET | 0 | 0 | 0 | 0 | 0 | 2 | 0 | 64 | 1129767475
262 | M |  | vypínač 32/3, 32A, 400V |  |  | kus | 1 | 0 |  | 0 |  |  |  | snížená |  | 0 | 0 | 0 | 0 | 0 | 256 | M | 2 |  |  |  | ROZPOCET | 0 | 0 | 0 | 0 | 0 | 2 | 0 | 64 | 710774567
263 | M |  | jistič B10/1, 10A, 230V |  |  | kus | 10 | 0 |  | 0 |  |  |  | snížená |  | 0 | 0.0979 | 0.979 | 0 | 0 | 256 | M | 2 |  |  |  | ROZPOCET | 0 | 0 | 0 | 0 | 0 | 2 | 0 | 64 | 1203206122
264 | M |  | jistič B6/1, 6A, 230V |  |  | kus | 9 | 0 |  | 0 |  |  |  | snížená |  | 0 | 0.0979 | 0.8811 | 0 | 0 | 256 | M | 2 |  |  |  | ROZPOCET | 0 | 0 | 0 | 0 | 0 | 2 | 0 | 64 | 1856389738
265 | M |  | chránič 16/1N/C/003, 16A, 230V |  |  | kus | 1 | 0 |  | 0 |  |  |  | snížená |  | 0 | 0 | 0 | 0 | 0 | 256 | M | 2 |  |  |  | ROZPOCET | 0 | 0 | 0 | 0 | 0 | 2 | 0 | 64 | -2108776544
266 | M |  | stykač 25-31, 25A, 400V |  |  | kus | 1 | 0 |  | 0 |  |  |  | snížená |  | 0 | 0 | 0 | 0 | 0 | 256 | M | 2 |  |  |  | ROZPOCET | 0 | 0 | 0 | 0 | 0 | 2 | 0 | 64 | -712405377
267 | M |  | stykač 20-20, 20A, 230V |  |  | kus | 6 | 0 |  | 0 |  |  |  | snížená |  | 0 | 0 | 0 | 0 | 0 | 256 | M | 2 |  |  |  | ROZPOCET | 0 | 0 | 0 | 0 | 0 | 2 | 0 | 64 | 2117671808
268 | M |  | spínací digitální hodiny týdenní |  |  | kus | 1 | 0 |  | 0 |  |  |  | snížená |  | 0 | 0 | 0 | 0 | 0 | 256 | M | 2 |  |  |  | ROZPOCET | 0 | 0 | 0 | 0 | 0 | 2 | 0 | 64 | 634898683
269 | M |  | GSM modul na DIN lištu |  |  | kus | 1 | 0 |  | 0 |  |  |  | snížená |  | 0 | 0 | 0 | 0 | 0 | 256 | M | 2 |  |  |  | ROZPOCET | 0 | 0 | 0 | 0 | 0 | 2 | 0 | 64 | -1207903458
270 | M |  | SIM karta |  |  | kus | 1 | 0 |  | 0 |  |  |  | snížená |  | 0 | 0 | 0 | 0 | 0 | 256 | M | 2 |  |  |  | ROZPOCET | 0 | 0 | 0 | 0 | 0 | 2 | 0 | 64 | 1012013549
271 | M |  | převodník analog 0-10V pro servopohon |  |  | kus | 2 | 0 |  | 0 |  |  |  | snížená |  | 0 | 0 | 0 | 0 | 0 | 256 | M | 2 |  |  |  | ROZPOCET | 0 | 0 | 0 | 0 | 0 | 2 | 0 | 64 | -282998291
272 | M |  | svorkovnice N 7 polu modrá |  |  | kus | 3 | 0 |  | 0 |  |  |  | snížená |  | 0 | 0 | 0 | 0 | 0 | 256 | M | 2 |  |  |  | ROZPOCET | 0 | 0 | 0 | 0 | 0 | 2 | 0 | 64 | 6645927
273 | M |  | svorkovnice PE 7 polu zelenožlutá |  |  | kus | 3 | 0 |  | 0 |  |  |  | snížená |  | 0 | 0 | 0 | 0 | 0 | 256 | M | 2 |  |  |  | ROZPOCET | 0 | 0 | 0 | 0 | 0 | 2 | 0 | 64 | -1241160184
274 | M |  | svorkovnice 4mm2 na lištu, černá |  |  | kus | 3 | 0 |  | 0 |  |  |  | snížená |  | 0 | 0 | 0 | 0 | 0 | 256 | M | 2 |  |  |  | ROZPOCET | 0 | 0 | 0 | 0 | 0 | 2 | 0 | 64 | -1815549378
275 | M |  | svorkovnice 2,5mm2 na lištu, černá |  |  | kus | 16 | 0 |  | 0 |  |  |  | snížená |  | 0 | 0 | 0 | 0 | 0 | 256 | M | 2 |  |  |  | ROZPOCET | 0 | 0 | 0 | 0 | 0 | 2 | 0 | 64 | -1274023839
276 | M |  | svorkovnice 2,5mm2 na lištu, modrá |  |  | kus | 1 | 0 |  | 0 |  |  |  | snížená |  | 0 | 0 | 0 | 0 | 0 | 256 | M | 2 |  |  |  | ROZPOCET | 0 | 0 | 0 | 0 | 0 | 2 | 0 | 64 | -1460474618
277 | M | PC4 | montáž, zapojení přístrojů, drátování rozvaděče včetně příslušného mateiálu |  |  | kus | 1 | 0 |  | 0 |  |  |  | snížená |  | 0 | 0.0979 | 0.0979 | 0 | 0 | 256 | M | 2 |  |  |  | ROZPOCET | 0 | 0 | 0 | 0 | 0 | 2 | 0 | 64 | 263237642
| 21-Mf - Rozvaděč RPV "viz v.č. 10" | [8 empty] | 0 | [5 empty] | 0 |  | 0.4895 |  | 0 | 3 | D | 1 |  |  |  | ROZPOCET | [6 empty] | 0
278 | M |  | rozvodnice bude oceloplechová se zámkem dveří 24 modulů, rozměr - výška 464 x šířka 359 x hloubka 96,5, barva - bílá |  |  | kus | 1 | 0 |  | 0 |  |  |  | snížená |  | 0 | 0 | 0 | 0 | 0 | 256 | M | 2 |  |  |  | ROZPOCET | 0 | 0 | 0 | 0 | 0 | 2 | 0 | 64 | 831983768
279 | M |  | jistič C16/1, 16A, 230V |  |  | kus | 1 | 0 |  | 0 |  |  |  | snížená |  | 0 | 0.0979 | 0.0979 | 0 | 0 | 256 | M | 2 |  |  |  | ROZPOCET | 0 | 0 | 0 | 0 | 0 | 2 | 0 | 64 | 577791937
280 | M |  | jistič B6/1, 6A, 230V |  |  | kus | 2 | 0 |  | 0 |  |  |  | snížená |  | 0 | 0.0979 | 0.1958 | 0 | 0 | 256 | M | 2 |  |  |  | ROZPOCET | 0 | 0 | 0 | 0 | 0 | 2 | 0 | 64 | -1117549994
281 | M |  | jistič C6/1, 6A, 230V |  |  | kus | 1 | 0 |  | 0 |  |  |  | snížená |  | 0 | 0.0979 | 0.0979 | 0 | 0 | 256 | M | 2 |  |  |  | ROZPOCET | 0 | 0 | 0 | 0 | 0 | 2 | 0 | 64 | -231020845
282 | M |  | stykač 20-20, 20A, 230V |  |  | kus | 1 | 0 |  | 0 |  |  |  | snížená |  | 0 | 0 | 0 | 0 | 0 | 256 | M | 2 |  |  |  | ROZPOCET | 0 | 0 | 0 | 0 | 0 | 2 | 0 | 64 | 531275779
283 | M |  | stykač 20-02, 20A, 230V |  |  | kus | 1 | 0 |  | 0 |  |  |  | snížená |  | 0 | 0 | 0 | 0 | 0 | 256 | M | 2 |  |  |  | ROZPOCET | 0 | 0 | 0 | 0 | 0 | 2 | 0 | 64 | 228185987
284 | M |  | svorkovnice N 7 polu modrá |  |  | kus | 1 | 0 |  | 0 |  |  |  | snížená |  | 0 | 0 | 0 | 0 | 0 | 256 | M | 2 |  |  |  | ROZPOCET | 0 | 0 | 0 | 0 | 0 | 2 | 0 | 64 | 2112807962
285 | M |  | svorkovnice PE 7 polu zelenožlutá |  |  | kus | 1 | 0 |  | 0 |  |  |  | snížená |  | 0 | 0 | 0 | 0 | 0 | 256 | M | 2 |  |  |  | ROZPOCET | 0 | 0 | 0 | 0 | 0 | 2 | 0 | 64 | -1330208270
286 | M |  | svorkovnice 4mm2 na lištu, černá |  |  | kus | 3 | 0 |  | 0 |  |  |  | snížená |  | 0 | 0 | 0 | 0 | 0 | 256 | M | 2 |  |  |  | ROZPOCET | 0 | 0 | 0 | 0 | 0 | 2 | 0 | 64 | 1508544085
287 | M |  | svorkovnice 2,5mm2 na lištu, černá |  |  | kus | 7 | 0 |  | 0 |  |  |  | snížená |  | 0 | 0 | 0 | 0 | 0 | 256 | M | 2 |  |  |  | ROZPOCET | 0 | 0 | 0 | 0 | 0 | 2 | 0 | 64 | 1922979626
288 | M | PC5 | montáž, zapojení přístrojů, drátování rozvaděče včetně příslušného mateiálu |  |  | kus | 1 | 0 |  | 0 |  |  |  | snížená |  | 0 | 0.0979 | 0.0979 | 0 | 0 | 256 | M | 2 |  |  |  | ROZPOCET | 0 | 0 | 0 | 0 | 0 | 2 | 0 | 64 | -209188363
| 21-Mg - Ochrana před bleskem "viz v.č. 11" | [8 empty] | 0 | [5 empty] | 0 |  | 0.15767 |  | 0 | 3 | D | 1 |  |  |  | ROZPOCET | [6 empty] | 0
289 | K | 210010313 | Montáž krabic odbočných zapuštěných plastových čtyřhranných KO100, KO125 |  |  | kus | 1 | 0 |  | 0 |  |  |  | snížená |  | 0 | 0 | 0 | 0 | 0 | 64 | K | 2 |  |  |  | ROZPOCET | 0 | 0 | 0 | 0 | 0 | 2 | 0 | 64 | -1463700659
290 | M |  | krabice s víčkem, rozměr 150x150x73, do zdi |  |  | kus | 1 | 0 |  | 0 |  |  |  | snížená |  | 0 | 0.00023 | 0.00023 | 0 | 0 | 256 | M | 2 |  |  |  | ROZPOCET | 0 | 0 | 0 | 0 | 0 | 2 | 0 | 64 | -1770464500
291 | K | 210220020 | Montáž uzemňovacího vedení vodičů FeZn pomocí svorek v zemi páskou do 120 mm2 ve městské zástavbě |  |  | m | 138 | 0 |  | 0 |  |  |  | snížená |  | 0 | 0 | 0 | 0 | 0 | 64 | K | 2 |  |  |  | ROZPOCET | 0 | 0 | 0 | 0 | 0 | 2 | 0 | 64 | -1967945781
292 | M |  | páska zemnící FeZn 30x4, (0,95kg/m) |  |  | kg | 138 | 0 |  | 0 |  |  |  | snížená |  | 0 | 0 | 0 | 0 | 0 | 128 | M | 2 |  |  |  | ROZPOCET | 0 | 0 | 0 | 0 | 0 | 2 | 0 | 128 | 1750927765
293 | K | 210220022 | Montáž uzemňovacího vedení vodičů FeZn pomocí svorek v zemi drátem do 10 mm ve městské zástavbě |  |  | m | 36 | 0 |  | 0 |  |  |  | snížená |  | 0 | 0 | 0 | 0 | 0 | 64 | K | 2 |  |  |  | ROZPOCET | 0 | 0 | 0 | 0 | 0 | 2 | 0 | 64 | 1046111885
294 | M |  | drát FeZn průměr 10mm (balení 81m/50kg) Z215 800010 |  |  | kg | 24 | 0 |  | 0 |  |  |  | snížená |  | 0 | 0.001 | 0.024 | 0 | 0 | 128 | M | 2 |  |  |  | ROZPOCET | 0 | 0 | 0 | 0 | 0 | 2 | 0 | 128 | 820131794
295 | K | 210220101 | Montáž hromosvodného vedení svodových vodičů s podpěrami průměru do 10 mm |  |  | m | 327 | 0 |  | 0 |  |  |  | snížená |  | 0 | 0 | 0 | 0 | 0 | 64 | K | 2 |  |  |  | ROZPOCET | 0 | 0 | 0 | 0 | 0 | 2 | 0 | 64 | -1183572692
296 | M |  | drát 8 AlMgSi (0,135 kg/m) polotvrdý |  |  | kg | 46 | 0 |  | 0 |  |  |  | snížená |  | 0 | 0.001 | 0.046 | 0 | 0 | 128 | M | 2 |  |  |  | ROZPOCET | 0 | 0 | 0 | 0 | 0 | 2 | 0 | 128 | 301122355
297 | K | 210220102 | Montáž hromosvodného vedení svodových vodičů s podpěrami průměru přes 10 mm (vodič CUI) |  |  | m | 7 | 0 |  | 0 |  |  |  | snížená |  | 0 | 0 | 0 | 0 | 0 | 64 | K | 2 |  |  |  | ROZPOCET | 0 | 0 | 0 | 0 | 0 | 2 | 0 | 64 | -1520314170
298 | M |  | vodič izolovaný CUI 3,5m |  |  | kus | 2 | 0 |  | 0 |  |  |  | snížená |  | 0 | 0 | 0 | 0 | 0 | 128 | M | 2 |  |  |  | ROZPOCET | 0 | 0 | 0 | 0 | 0 | 2 | 0 | 128 | -1482633390
299 | M |  | plastové podpěry jímacího vedení s nástavcem 10cm nad střešní krytinu pro upevnění vodiče na plochou střechu, podpěry přilepit ke střešní krytině |  |  | kus | 230 | 0 |  | 0 |  |  |  | snížená |  | 0 | 0.00022 | 0.0506 | 0 | 0 | 128 | M | 2 |  |  |  | ROZPOCET | 0 | 0 | 0 | 0 | 0 | 2 | 0 | 128 | -1399276119
300 | M |  | podpěra vedení na okapové roury, nerez |  |  | kus | 24 | 0 |  | 0 |  |  |  | snížená |  | 0 | 0.00022 | 0.00528 | 0 | 0 | 128 | M | 2 |  |  |  | ROZPOCET | 0 | 0 | 0 | 0 | 0 | 2 | 0 | 128 | -270043704
301 | M |  | podpěra CUI vodiče do zdi |  |  | kus | 6 | 0 |  | 0 |  |  |  | snížená |  | 0 | 0 | 0 | 0 | 0 | 128 | M | 2 |  |  |  | ROZPOCET | 0 | 0 | 0 | 0 | 0 | 2 | 0 | 128 | -1675890062
302 | M |  | podpěra vedení do zdiva, nerez |  |  | kus | 41 | 0 |  | 0 |  |  |  | snížená |  | 0 | 0 | 0 | 0 | 0 | 128 | M | 2 |  |  |  | ROZPOCET | 0 | 0 | 0 | 0 | 0 | 2 | 0 | 128 | -1678445080
303 | K | 210220231 | Montáž tyčí jímacích délky do 3 m na stojan |  |  | kus | 1 | 0 |  | 0 |  |  |  | snížená |  | 0 | 0 | 0 | 0 | 0 | 64 | K | 2 |  |  |  | ROZPOCET | 0 | 0 | 0 | 0 | 0 | 2 | 0 | 64 | 1028429394
304 | M |  | tyč jímací 3,0m AlMgSi Rd16 |  |  | kus | 1 | 0 |  | 0 |  |  |  | snížená |  | 0 | 0.0041 | 0.0041 | 0 | 0 | 128 | M | 2 |  |  |  | ROZPOCET | 0 | 0 | 0 | 0 | 0 | 2 | 0 | 128 | 1769142836
305 | M |  | betonový podstavec pro jímací tyč 19kg včetně pryžové podložky |  |  | kus | 1 | 0 |  | 0 |  |  |  | snížená |  | 0 | 0.0041 | 0.0041 | 0 | 0 | 128 | M | 2 |  |  |  | ROZPOCET | 0 | 0 | 0 | 0 | 0 | 2 | 0 | 128 | 591108452
306 | K | 210220301 | Montáž svorek hromosvodných typu SS, SR 03 se 2 šrouby |  |  | kus | 34 | 0 |  | 0 |  |  |  | snížená |  | 0 | 0 | 0 | 0 | 0 | 64 | K | 2 |  |  |  | ROZPOCET | 0 | 0 | 0 | 0 | 0 | 2 | 0 | 64 | 1873728617
307 | M |  | svorka pro spojení kruhového vodiče a pásku, nerez |  |  | kus | 24 | 0 |  | 0 |  |  |  | snížená |  | 0 | 0.0003 | 0.0072 | 0 | 0 | 128 | M | 2 |  |  |  | ROZPOCET | 0 | 0 | 0 | 0 | 0 | 2 | 0 | 128 | -521315208
308 | M |  | svorka spojovací, nerez |  |  | kus | 10 | 0 |  | 0 |  |  |  | snížená |  | 0 | 0.0003 | 0.003 | 0 | 0 | 128 | M | 2 |  |  |  | ROZPOCET | 0 | 0 | 0 | 0 | 0 | 2 | 0 | 128 | -770146494
309 | K | 210220302 | Montáž svorek hromosvodných typu ST, SJ, SK, SZ, SR 01, 02 se 3 a více šrouby |  |  | kus | 58 | 0 |  | 0 |  |  |  | snížená |  | 0 | 0 | 0 | 0 | 0 | 64 | K | 2 |  |  |  | ROZPOCET | 0 | 0 | 0 | 0 | 0 | 2 | 0 | 64 | -450505537
310 | M |  | svorka k jímací tyči, nerez |  |  | kus | 2 | 0 |  | 0 |  |  |  | snížená |  | 0 | 0.00043 | 0.00086 | 0 | 0 | 128 | M | 2 |  |  |  | ROZPOCET | 0 | 0 | 0 | 0 | 0 | 2 | 0 | 128 | -1391209694
311 | M |  | svorka okapová, nerez |  |  | kus | 11 | 0 |  | 0 |  |  |  | snížená |  | 0 | 0.0003 | 0.0033 | 0 | 0 | 128 | M | 2 |  |  |  | ROZPOCET | 0 | 0 | 0 | 0 | 0 | 2 | 0 | 128 | -679753031
312 | M |  | univerzální svorka pro křížové, paralelní a souosé spojení vodičů, nerez |  |  | kus | 34 | 0 |  | 0 |  |  |  | snížená |  | 0 | 0.00016 | 0.00544 | 0 | 0 | 128 | M | 2 |  |  |  | ROZPOCET | 0 | 0 | 0 | 0 | 0 | 2 | 0 | 128 | 1140029945
313 | M |  | univerzální svorka na oplechování, nerez |  |  | kus | 2 | 0 |  | 0 |  |  |  | snížená |  | 0 | 0.00016 | 0.00032 | 0 | 0 | 128 | M | 2 |  |  |  | ROZPOCET | 0 | 0 | 0 | 0 | 0 | 2 | 0 | 128 | -348471383
314 | M |  | svorka na potrubí d 110mm, nerez |  |  | kus | 4 | 0 |  | 0 |  |  |  | snížená |  | 0 | 0.00016 | 0.00064 | 0 | 0 | 128 | M | 2 |  |  |  | ROZPOCET | 0 | 0 | 0 | 0 | 0 | 2 | 0 | 128 | 1928075494
315 | M |  | svorka zkušební, nerez |  |  | kus | 12 | 0 |  | 0 |  |  |  | snížená |  | 0 | 0.0002 | 0.0024 | 0 | 0 | 128 | M | 2 |  |  |  | ROZPOCET | 0 | 0 | 0 | 0 | 0 | 2 | 0 | 128 | 2106615542
316 | K | 210220372 | Montáž ochranných prvků - úhelníků nebo trubek do zdiva |  |  | kus | 7 | 0 |  | 0 |  |  |  | snížená |  | 0 | 0 | 0 | 0 | 0 | 64 | K | 2 |  |  |  | ROZPOCET | 0 | 0 | 0 | 0 | 0 | 2 | 0 | 64 | -1079896152
317 | M |  | ochrany uhelnik 1,7m, nerez |  |  | kus | 7 | 0 |  | 0 |  |  |  | snížená |  | 0 | 0 | 0 | 0 | 0 | 128 | M | 2 |  |  |  | ROZPOCET | 0 | 0 | 0 | 0 | 0 | 2 | 0 | 128 | -98552254
318 | M |  | drzak ochranneho uhelniku do zdi, nerez |  |  | kus | 14 | 0 |  | 0 |  |  |  | snížená |  | 0 | 0 | 0 | 0 | 0 | 128 | M | 2 |  |  |  | ROZPOCET | 0 | 0 | 0 | 0 | 0 | 2 | 0 | 128 | -955944814
319 | K | 210220401 | Montáž vedení hromosvodné - štítků k označení svodů |  |  | kus | 20 | 0 |  | 0 |  |  |  | snížená |  | 0 | 0 | 0 | 0 | 0 | 64 | K | 2 |  |  |  | ROZPOCET | 0 | 0 | 0 | 0 | 0 | 2 | 0 | 64 | 1361273069
320 | M |  | štítek |  |  | kus | 11 | 0 |  | 0 |  |  |  | snížená |  | 0 | 1e-05 | 0.00011 | 0 | 0 | 128 | M | 2 |  |  |  | ROZPOCET | 0 | 0 | 0 | 0 | 0 | 2 | 0 | 128 | -862938345
321 | M |  | tabulka „ZA BOUŘKY DODŽUJTE ODSTUP 3m OD SVODU!! JSTE V OHROŽENÍ ŽIVOTA" |  |  | kus | 9 | 0 |  | 0 |  |  |  | snížená |  | 0 | 1e-05 | 9e-05 | 0 | 0 | 128 | M | 2 |  |  |  | ROZPOCET | 0 | 0 | 0 | 0 | 0 | 2 | 0 | 128 | 201450893
322 | K | 210220431 | Montáž vedení hromosvodné - tvarování prvků |  |  | kus | 52 | 0 |  | 0 |  |  |  | snížená |  | 0 | 0 | 0 | 0 | 0 | 64 | K | 2 |  |  |  | ROZPOCET | 0 | 0 | 0 | 0 | 0 | 2 | 0 | 64 | -345033964
323 | K | PC6 | Přilepení podpěr jímacího vedení ke střešní krytině |  |  | kus | 230 | 0 |  | 0 |  |  |  | snížená |  | 0 | 0 | 0 | 0 | 0 | 64 | K | 2 |  |  |  | ROZPOCET | 0 | 0 | 0 | 0 | 0 | 2 | 0 | 64 | 1496262393
| 21-Mh - Demontáže | [8 empty] | 0 | [5 empty] | 0 |  | 0 |  | 0 | 3 | D | 1 |  |  |  | ROZPOCET | [6 empty] | 0
324 | K | 210010301-D | Demontáž krabic přístrojových zapuštěných |  |  | kus | 230 | 0 |  | 0 |  |  |  | snížená |  | 0 | 0 | 0 | 0 | 0 | 64 | K | 2 |  |  |  | ROZPOCET | 0 | 0 | 0 | 0 | 0 | 2 | 0 | 64 | -814356607
325 | K | 210010311-D | Demontáž krabic odbočných zapuštěných |  |  | kus | 194 | 0 |  | 0 |  |  |  | snížená |  | 0 | 0 | 0 | 0 | 0 | 64 | K | 2 |  |  |  | ROZPOCET | 0 | 0 | 0 | 0 | 0 | 2 | 0 | 64 | 1233718964
326 | K | 210110043-D | Demontáž vypínačů |  |  | kus | 68 | 0 |  | 0 |  |  |  | snížená |  | 0 | 0 | 0 | 0 | 0 | 64 | K | 2 |  |  |  | ROZPOCET | 0 | 0 | 0 | 0 | 0 | 2 | 0 | 64 | 321548974
327 | K | 210111042-D | Demontáž zásuvek |  |  | kus | 162 | 0 |  | 0 |  |  |  | snížená |  | 0 | 0 | 0 | 0 | 0 | 64 | K | 2 |  |  |  | ROZPOCET | 0 | 0 | 0 | 0 | 0 | 2 | 0 | 64 | -222592960
328 | K | 210190006-D | Demontáž rozvodnic běžných oceloplechových |  |  | kus | 7 | 0 |  | 0 |  |  |  | snížená |  | 0 | 0 | 0 | 0 | 0 | 64 | K | 2 |  |  |  | ROZPOCET | 0 | 0 | 0 | 0 | 0 | 2 | 0 | 64 | -1604384204
329 | K | 210201025-D | Demontáž svítidel |  |  | kus | 182 | 0 |  | 0 |  |  |  | snížená |  | 0 | 0 | 0 | 0 | 0 | 64 | K | 2 |  |  |  | ROZPOCET | 0 | 0 | 0 | 0 | 0 | 2 | 0 | 64 | -346109664
330 | K | PC-D1 | Ostatni potřebné demontáže (kabely, lišty atd.) |  |  | nh | 120 | 0 |  | 0 |  |  |  | snížená |  | 0 | 0 | 0 | 0 | 0 | 64 | K | 2 |  |  |  | ROZPOCET | 0 | 0 | 0 | 0 | 0 | 2 | 0 | 64 | 1160826977
| HSV - Práce a dodávky HSV | [8 empty] | 0 | [5 empty] | 0 |  | 0 |  | 5.691 | 1 | D | 0 |  |  |  | ROZPOCET | [6 empty] | 0
| 9 - Ostatní konstrukce a práce-bourání | [8 empty] | 0 | [5 empty] | 0 |  | 0 |  | 5.691 | 1 | D | 1 |  |  |  | ROZPOCET | [6 empty] | 0
331 | K | 971033131 | Vybourání otvorů ve zdivu cihelném D do 60 mm na MVC nebo MV tl do 150 mm |  |  | kus | 118 | 0 |  | 0 |  |  |  | snížená |  | 0 | 0 | 0 | 0.001 | 0.118 | 4 | K | 2 |  |  |  | ROZPOCET | 0 | 0 | 0 | 0 | 0 | 2 | 0 | 4 | 1625064762
|  |  | "viz v.č. 02, 03" (66+52) |  |  |  | 118 | [14 empty] | VV | 2 | 2 | True | 1 | ROZPOCET
332 | K | 971033141 | Vybourání otvorů ve zdivu cihelném D do 60 mm na MVC nebo MV tl do 300 mm |  |  | kus | 41 | 0 |  | 0 |  |  |  | snížená |  | 0 | 0 | 0 | 0.001 | 0.041 | 4 | K | 2 |  |  |  | ROZPOCET | 0 | 0 | 0 | 0 | 0 | 2 | 0 | 4 | 1820793600
|  |  | "viz v.č. 02, 03" (17+24) |  |  |  | 41 | [14 empty] | VV | 2 | 2 | True | 1 | ROZPOCET
333 | K | 971033151 | Vybourání otvorů ve zdivu cihelném D do 60 mm na MVC nebo MV tl do 450 mm |  |  | kus | 7 | 0 |  | 0 |  |  |  | snížená |  | 0 | 0 | 0 | 0.002 | 0.014 | 4 | K | 2 |  |  |  | ROZPOCET | 0 | 0 | 0 | 0 | 0 | 2 | 0 | 4 | 303333045
|  |  | "viz v.č. 02, 03" (3+4) |  |  |  | 7 | [14 empty] | VV | 2 | 2 | True | 1 | ROZPOCET
334 | K | 971033161 | Vybourání otvorů ve zdivu cihelném D do 60 mm na MVC nebo MV tl do 600 mm |  |  | kus | 8 | 0 |  | 0 |  |  |  | snížená |  | 0 | 0 | 0 | 0.002 | 0.016 | 4 | K | 2 |  |  |  | ROZPOCET | 0 | 0 | 0 | 0 | 0 | 2 | 0 | 4 | 2046940545
|  |  | "viz v.č. 02, 03" (7+1) |  |  |  | 8 | [14 empty] | VV | 2 | 2 | True | 1 | ROZPOCET
335 | K | 972021291 | Vybourání otvorů ve stropě betonovém pl do 0,09 m2 |  |  | kus | 5 | 0 |  | 0 |  |  |  | snížená |  | 0 | 0 | 0 | 0.105 | 0.525 | 4 | K | 2 |  |  |  | ROZPOCET | 0 | 0 | 0 | 0 | 0 | 2 | 0 | 4 | -1049765557
|  |  | "viz v.č. 02, 03" (4+1) |  |  |  | 5 | [14 empty] | VV | 2 | 2 | True | 1 | ROZPOCET
336 | K | 973031616 | Vysekání kapes ve zdivu cihelném na MV nebo MVC pro špalíky do 100x100x50 mm |  |  | kus | 539 | 0 |  | 0 |  |  |  | snížená |  | 0 | 0 | 0 | 0.001 | 0.539 | 4 | K | 2 |  |  |  | ROZPOCET | 0 | 0 | 0 | 0 | 0 | 2 | 0 | 4 | 806518394
|  |  | "viz v.č. 02, 03" (286+253) |  |  |  | 539 | [14 empty] | VV | 2 | 2 | True | 1 | ROZPOCET
337 | K | 973031619 | Vysekání kapes ve zdivu cihelném na MV nebo MVC pro špalíky do 150x150x100 mm |  |  | kus | 6 | 0 |  | 0 |  |  |  | snížená |  | 0 | 0 | 0 | 0.003 | 0.018 | 4 | K | 2 |  |  |  | ROZPOCET | 0 | 0 | 0 | 0 | 0 | 2 | 0 | 4 | 1320954960
|  |  | "viz v.č. 02, 03" (5+1) |  |  |  | 6 | [14 empty] | VV | 2 | 2 | True | 1 | ROZPOCET
338 | K | 974031121 | Vysekání rýh ve zdivu cihelném hl do 30 mm š do 30 mm |  |  | m | 950 | 0 |  | 0 |  |  |  | snížená |  | 0 | 0 | 0 | 0.002 | 1.9 | 4 | K | 2 |  |  |  | ROZPOCET | 0 | 0 | 0 | 0 | 0 | 2 | 0 | 4 | -769034550
|  |  | "viz v.č. 02, 03" (491+459) |  |  |  | 950 | [14 empty] | VV | 2 | 2 | True | 1 | ROZPOCET
339 | K | 974031122 | Vysekání rýh ve zdivu cihelném hl do 30 mm š do 70 mm |  |  | m | 137 | 0 |  | 0 |  |  |  | snížená |  | 0 | 0 | 0 | 0.004 | 0.548 | 4 | K | 2 |  |  |  | ROZPOCET | 0 | 0 | 0 | 0 | 0 | 2 | 0 | 4 | -921817176
|  |  | "viz v.č. 02, 03" (78+59) |  |  |  | 137 | [14 empty] | VV | 2 | 2 | True | 1 | ROZPOCET
340 | K | 974031133 | Vysekání rýh ve zdivu cihelném hl do 50 mm š do 100 mm |  |  | m | 105 | 0 |  | 0 |  |  |  | snížená |  | 0 | 0 | 0 | 0.009 | 0.945 | 4 | K | 2 |  |  |  | ROZPOCET | 0 | 0 | 0 | 0 | 0 | 2 | 0 | 4 | 1980825936
|  |  | "viz v.č. 02, 03" (58+47) |  |  |  | 105 | [14 empty] | VV | 2 | 2 | True | 1 | ROZPOCET
341 | K | 974031134 | Vysekání rýh ve zdivu cihelném hl do 50 mm š do 150 mm |  |  | m | 35 | 0 |  | 0 |  |  |  | snížená |  | 0 | 0 | 0 | 0.013 | 0.455 | 4 | K | 2 |  |  |  | ROZPOCET | 0 | 0 | 0 | 0 | 0 | 2 | 0 | 4 | -457956134
|  |  | "viz v.č. 02, 03" (29+6) |  |  |  | 35 | [14 empty] | VV | 2 | 2 | True | 1 | ROZPOCET
342 | K | 974082821 | Vysekání rýh pro vodiče v podhledu kamenných kleneb nebo betonových stropů hl do 30 mm š do 30 mm |  |  | m | 286 | 0 |  | 0 |  |  |  | snížená |  | 0 | 0 | 0 | 0.002 | 0.572 | 4 | K | 2 |  |  |  | ROZPOCET | 0 | 0 | 0 | 0 | 0 | 2 | 0 | 4 | 927162481
|  |  | "viz v.č. 02, 03" (152+134) |  |  |  | 286 | [14 empty] | VV | 2 | 2 | True | 1 | ROZPOCET
| 99 - Přesun hmot | [8 empty] | 0 | [5 empty] | 0 |  | 0 |  | 0 | 1 | D | 2 |  |  |  | ROZPOCET | [6 empty] | 0
343 | K | 997013215 | Vnitrostaveništní doprava suti a vybouraných hmot pro budovy v do 18 m ručně |  |  | t | 6.414 | 0 |  | 0 |  |  |  | snížená |  | 0 | 0 | 0 | 0 | 0 | 4 | K | 3 |  |  |  | ROZPOCET | 0 | 0 | 0 | 0 | 0 | 2 | 0 | 4 | 1405781981
344 | K | 997013219 | Příplatek k vnitrostaveništní dopravě suti a vybouraných hmot za zvětšenou dopravu suti ZKD 10 m |  |  | t | 6.414 | 0 |  | 0 |  |  |  | snížená |  | 0 | 0 | 0 | 0 | 0 | 4 | K | 3 |  |  |  | ROZPOCET | 0 | 0 | 0 | 0 | 0 | 2 | 0 | 4 | -1555542993
345 | K | 997013501 | Odvoz suti na skládku a vybouraných hmot nebo meziskládku do 1 km se složením |  |  | t | 6.414 | 0 |  | 0 |  |  |  | snížená |  | 0 | 0 | 0 | 0 | 0 | 4 | K | 3 |  |  |  | ROZPOCET | 0 | 0 | 0 | 0 | 0 | 2 | 0 | 4 | -1929259536
346 | K | 997013509 | Příplatek k odvozu suti a vybouraných hmot na skládku ZKD 1 km přes 1 km |  |  | t | 6.414 | 0 |  | 0 |  |  |  | snížená |  | 0 | 0 | 0 | 0 | 0 | 4 | K | 3 |  |  |  | ROZPOCET | 0 | 0 | 0 | 0 | 0 | 2 | 0 | 4 | 848805350
347 | K | 997013821 | Poplatek za uložení stavebního odpadu s azbestem na skládce (skládkovné) |  |  | t | 0.723 | 0 |  | 0 |  |  |  | snížená |  | 0 | 0 | 0 | 0 | 0 | 4 | K | 3 |  |  |  | ROZPOCET | 0 | 0 | 0 | 0 | 0 | 2 | 0 | 4 | -284901289
348 | K | 997013831 | Poplatek za uložení stavebního směsného odpadu na skládce (skládkovné) |  |  | t | 5.691 | 0 |  | 0 |  |  |  | snížená |  | 0 | 0 | 0 | 0 | 0 | 4 | K | 3 |  |  |  | ROZPOCET | 0 | 0 | 0 | 0 | 0 | 2 | 0 | 4 | -959319593
[22 empty] | D | 0 |  |  |  | PN | [6 empty] | 0