## Rekapitulace stavby
2012 |  | List obsahuje: |  |  |  |  | 1) Souhrnný list stavby |  |  |  | 2) Rekapitulace objektů | [16 empty] | 2.0 | [5 empty] | False | False
| optimalizováno pro tisk sestav ve formátu A4 - na výšku | [17 empty] | >> skryté sloupce << | [13 empty] | 0,01 | 21
[33 empty] | 0,01 | 15
| SOUHRNNÝ LIST STAVBY | [18 empty] | v --- níže se nacházejí doplnkové a pomocné údaje k sestavám --- v | [11 empty] | Návod na vyplnění | 0,001
|  | Kód: |  |  |  |  | EM2017/155/IN | [24 empty] | Měnit lze pouze buňky se žlutým podbarvením! 1) na prvním listu Rekapitulace stavby vyplňte v sestavě a) Souhrnný list - údaje o Zhotoviteli (přenesou se do ostatních sestav i v jiných listech) b) Rekapitulace objektů - potřebné Ostatní náklady 2) na vybraných listech vyplňte v sestavě a) Krycí list - údaje o Zhotoviteli, pokud se liší od údajů o Zhotoviteli na Souhrnném listu (údaje se přenesou do ostatních sestav v daném listu) b) Rekapitulace rozpočtu - potřebné Ostatní náklady c) Celkové náklady za stavbu - ceny u položek - množství, pokud má žluté podbarvení - a v případe potřeby poznámku (ta je v skrytém sloupci) | 0,01
|  | Stavba: |  |  |  |  | Rekonstrukce chirurgického oddělení ve 4.NP pavilonu B nemocnice Šumperk a.s. | [25 empty] | 0,01
|  | JKSO: | [13 empty] | CC-CZ: | [16 empty] | 0,01
|  | Místo: |  |  |  |  | Šumperk, Nerudova 640/41 | [8 empty] | Datum: | [16 empty] | 0,01
0,01
|  | Objednatel: | [13 empty] | IČ: | [16 empty] | 0,01
|  |  | Nemocnice Šumperk, Nerudova 640/41, Šumperk | [12 empty] | DIČ: | [16 empty] | 0,01
0,01
|  | Zhotovitel: | [13 empty] | IČ: | [16 empty] | 0,01
[16 empty] | DIČ: | [16 empty] | 0,01
False
|  | Projektant: | [13 empty] | IČ: | [16 empty] | False
|  |  | Ing. Blanka Ličmanová | [12 empty] | DIČ: | [16 empty] | True
0,01
|  | Zpracovatel: | [13 empty] | IČ: | [16 empty] | 0,01
|  |  | Ing.Urbanová (cú2017/2) | [12 empty] | DIČ:
Poznámka:
Soupis prací je sestaven s využitím Cenové soustavy ÚRS. Položky, které pochází z této cenové soustavy, jsou ve sloupci 'Cenová soustava' označeny popisem 'CS ÚRS' a úrovní příslušného kalendářního pololetí. Veškeré další informace vymezující popis a podmínky použití těchto položek z Cenové soustavy, které nejsou uvedeny přímo v soupisu prací, jsou neomezeně dálkově k dispozici na www.cs-urs.cz, sekce Cenové a technické podmínky.
|  | Náklady z rozpočtů | [13 empty] | 100000
|  | Ostatní náklady ze souhrnného listu | [13 empty] | 0
|  | Cena bez DPH | [13 empty] | 100000
|  | DPH |  | základní |  |  |  | 21% |  | ze | 100000 |  |  |  |  | 21000
|  |  |  | snížená |  |  |  | 15% |  | ze | 0 |  |  |  |  | 0
|  |  |  | zákl. přenesená |  |  |  | 21% |  | ze | 0 |  |  |  |  | 0
|  |  |  | sníž. přenesená |  |  |  | 15% |  | ze | 0 |  |  |  |  | 0
|  |  |  | nulová |  |  |  | 0% |  | ze | 0 |  |  |  |  | 0
|  | Cena s DPH | [7 empty] | v |  | CZK |  |  |  | 121000
|  | Projektant | [10 empty] | Zpracovatel
|  | Datum a podpis: | [6 empty] | Razítko |  |  |  | Datum a podpis: |  |  |  | Razítko
|  | Objednavatel | [10 empty] | Zhotovitel
|  | Datum a podpis: | [6 empty] | Razítko |  |  |  | Datum a podpis: |  |  |  | Razítko
REKAPITULACE OBJEKTŮ STAVBY
| Kód: | [6 empty] | EM2017/155/IN
| Stavba: | [6 empty] | Rekonstrukce chirurgického oddělení ve 4.NP pavilonu B nemocnice Šumperk a.s.
| Místo: | [6 empty] | Šumperk, Nerudova 640/41 | [6 empty] | Datum:
| Objednatel: | [6 empty] | Nemocnice Šumperk, Nerudova 640/41, Šumperk | [6 empty] | Projektant: |  | Ing. Blanka Ličmanová |  |  | Informatívní údaje z listů zakázek
| Zhotovitel: | [6 empty] | 0 | [6 empty] | Zpracovatel: |  | Ing.Urbanová (cú2017/2)
| Kód |  |  |  | Objekt | [8 empty] | Cena bez DPH [CZK] |  |  |  | Cena s DPH [CZK] |  | z toho Ostat. náklady [CZK] | DPH [CZK] | Normohodiny [h] | DPH základní [CZK] | DPH snížená [CZK] | DPH základní přenesená [CZK] | DPH snížená přenesená [CZK] | Základna DPH základní | Základna DPH snížená | Základna DPH zákl. přenesená | Základna DPH sníž. přenesená | Základna DPH nulová
| 1) Náklady z rozpočtů | [12 empty] | 100000 |  |  |  | 121000 |  | 0 | 21000 | 0 | 21000 | 0 | 0 | 0 | 100000 | 0 | 0 | 0 | 0 |  | D | 0 | ###NOIMPORT### | IMPORT | {61af5e61-3bd6-4b59-84a5-d6bbbf094f8f} | {00000000-0000-0000-0000-000000000000}
/ |  | SO 01 |  |  |  | Chirurgické oddělení ve 4.NP pavilonu B | [7 empty] | 0 |  |  |  | 0 |  | 0 | 0 | 0 | 0 | 0 | 0 | 0 | 0 | 0 | 0 | 0 | 0 |  |  | 1 |  | IMPORT | {fc6d8673-2ec5-4265-92a8-a786e6d6cd31} | {61af5e61-3bd6-4b59-84a5-d6bbbf094f8f}
/ |  | UT |  |  |  | Ústřední vytápění | [7 empty] | 0 |  |  |  | 0 |  | 0 | 0 | 0 | 0 | 0 | 0 | 0 | 0 | 0 | 0 | 0 | 0 |  |  | 1 |  | IMPORT | {cc38df7d-b7c6-4118-8790-0fd3b8cc409e} | {61af5e61-3bd6-4b59-84a5-d6bbbf094f8f}
/ |  | ZTI |  |  |  | Zdravotně technické instalace | [7 empty] | 0 |  |  |  | 0 |  | 0 | 0 | 0 | 0 | 0 | 0 | 0 | 0 | 0 | 0 | 0 | 0 |  |  | 1 |  | IMPORT | {9053dd90-e363-408e-b563-e65cdba87d16} | {61af5e61-3bd6-4b59-84a5-d6bbbf094f8f}
/ |  | VN a ON |  |  |  | Vedleší a ostatní náklady | [7 empty] | 100000 |  |  |  | 121000 |  | 0 | 21000 | 0 | 21000 | 0 | 0 | 0 | 100000 | 0 | 0 | 0 | 0 |  |  | 1 |  | IMPORT | {124b68da-be90-4631-869c-3deed31662fc} | {61af5e61-3bd6-4b59-84a5-d6bbbf094f8f}
| 2) Ostatní náklady ze souhrnného listu | [12 empty] | 0 |  |  |  | 0 |  | Procent. zadání [% nákladů rozpočtu] | Zařazení nákladů | DPH | DPH [CZK]
|  | Ostatní náklady | [11 empty] | 0 |  |  |  | 0 |  | 0% | stavební čast | základní | 0 | [12 empty] | OSTATNENAKLADY |  |  | 0 | 0 | 0 | 0 | 0 | 0 | 0 | 0 | 0 | 0 | 1 | 1 | x
|  | Vyplň vlastní | [11 empty] | 0 |  |  |  | 0 |  | 0% | stavební čast | základní | 0 | [12 empty] | OSTATNENAKLADYVLASTNE |  |  | 0 | 0 | 0 | 0 | 0 | 0 | 0 | 0 | 0 | 0 | 1 | 1
|  | Vyplň vlastní | [11 empty] | 0 |  |  |  | 0 |  | 0% | stavební čast | základní | 0 | [12 empty] | OSTATNENAKLADYVLASTNE |  |  | 0 | 0 | 0 | 0 | 0 | 0 | 0 | 0 | 0 | 0 | 1 | 1
|  | Vyplň vlastní | [11 empty] | 0 |  |  |  | 0 |  | 0% | stavební čast | základní | 0 | [12 empty] | OSTATNENAKLADYVLASTNE |  |  | 0 | 0 | 0 | 0 | 0 | 0 | 0 | 0 | 0 | 0 | 1 | 1
| Celkové náklady za stavbu 1) + 2) | [12 empty] | 100000 |  |  |  | 121000

## SO 01 - Chirurgické odděl...
| List obsahuje: |  | 1) Krycí list rozpočtu |  | 2) Rekapitulace rozpočtu |  |  | 3) Rozpočet |  |  | Zpět na list: | Rekapitulace stavby
optimalizováno pro tisk sestav ve formátu A4 - na výšku | [11 empty] | >> skryté sloupce << | [9 empty] | {fc6d8673-2ec5-4265-92a8-a786e6d6cd31}
2
KRYCÍ LIST ROZPOČTU | [12 empty] | v --- níže se nacházejí doplnkové a pomocné údaje k sestavám --- v | [8 empty] | False
| Stavba: |  | Rekonstrukce chirurgického oddělení ve 4.NP pavilonu B nemocnice Šumperk a.s.
| Objekt: |  | SO 01 - Chirurgické oddělení ve 4.NP pavilonu B
| JKSO: | [7 empty] | CC-CZ:
| Místo: |  | Šumperk, Nerudova 640/41 | [5 empty] | Datum: |  | 0
| Objednatel: | [7 empty] | IČ:
|  | Nemocnice Šumperk, Nerudova 640/41, Šumperk | [6 empty] | DIČ:
| Zhotovitel: | [7 empty] | IČ:
DIČ:
| Projektant: | [7 empty] | IČ:
|  | Ing. Blanka Ličmanová | [6 empty] | DIČ:
| Zpracovatel: | [7 empty] | IČ:
|  | Ing.Urbanová (cú2017/2) | [6 empty] | DIČ:
Poznámka:
| Náklady z rozpočtu | [7 empty] | 0
| Ostatní náklady | [7 empty] | 0
| Cena bez DPH | [7 empty] | 0
| DPH | základní | 21% | ze | 0 |  |  |  | 0
|  | snížená | 15% | ze | 0 |  |  |  | 0
|  | zákl. přenesená | 21% | ze | 0 |  |  |  | 0
|  | sníž. přenesená | 15% | ze | 0 |  |  |  | 0
|  | nulová | 0% | ze | 0 |  |  |  | 0
| Cena s DPH |  |  | v | CZK |  |  | 0
| Projektant |  |  |  |  | Zpracovatel
| Datum a podpis: |  |  | Razítko |  | Datum a podpis: |  |  |  | Razítko
| Objednavatel |  |  |  |  | Zhotovitel
| Datum a podpis: |  |  | Razítko |  | Datum a podpis: |  |  |  | Razítko
REKAPITULACE ROZPOČTU
Stavba: |  |  | Rekonstrukce chirurgického oddělení ve 4.NP pavilonu B nemocnice Šumperk a.s.
Objekt: |  |  | SO 01 - Chirurgické oddělení ve 4.NP pavilonu B
Místo: |  |  | Šumperk, Nerudova 640/41 |  |  |  | Datum: |  | 0
Objednatel: |  |  | Nemocnice Šumperk, Nerudova 640/41, Šumperk |  |  |  | Projektant: |  | Ing. Blanka Ličmanová
Zhotovitel: | [6 empty] | Zpracovatel: |  | Ing.Urbanová (cú2017/2)
Kód - Popis | [9 empty] | Cena celkem [CZK]
1) Náklady z rozpočtu | [9 empty] | 0 | [12 empty] | -1
| HSV - Práce a dodávky HSV | [8 empty] | 0
| 3 - Svislé a kompletní konstrukce | [8 empty] | 0
| 6 - Úpravy povrchů, podlahy a osazování výplní | [8 empty] | 0
| 9 - Ostatní konstrukce a práce, bourání | [8 empty] | 0
| 94 - Lešení a stavební výtahy | [8 empty] | 0
| 997 - Přesun sutě | [8 empty] | 0
| 998 - Přesun hmot | [8 empty] | 0
| PSV - Práce a dodávky PSV | [8 empty] | 0
| 711 - Izolace proti vodě, vlhkosti a plynům | [8 empty] | 0
| 721 - Zdravotechnika - vnitřní kanalizace | [8 empty] | 0
| 725 - Zdravotechnika - zařizovací předměty | [8 empty] | 0
| 751 - Vzduchotechnika | [8 empty] | 0
| 763 - Konstrukce suché výstavby | [8 empty] | 0
| 766 - Konstrukce truhlářské | [8 empty] | 0
| 767 - Konstrukce zámečnické | [8 empty] | 0
| 771 - Podlahy z dlaždic | [8 empty] | 0
| 776 - Podlahy povlakové | [8 empty] | 0
| 777 - Podlahy lité | [8 empty] | 0
| 781 - Dokončovací práce - obklady | [8 empty] | 0
| 783 - Dokončovací práce - nátěry | [8 empty] | 0
| 784 - Dokončovací práce - malby a tapety | [8 empty] | 0
| 799 - Samostatné rozpočty prací PSV | [8 empty] | 0
2) Ostatní náklady | [9 empty] | 0 |  |  |  | DPH
| Zařízení staveniště | [8 empty] | 0 |  |  |  | základní | [12 empty] | VRN | 0 | 0 | 0 | 0 | 0 | 1
| Projektové práce | [8 empty] | 0 |  |  |  | základní | [12 empty] | VRN | 0 | 0 | 0 | 0 | 0 | 1
| Územní vlivy | [8 empty] | 0 |  |  |  | základní | [12 empty] | VRN | 0 | 0 | 0 | 0 | 0 | 1
| Provozní vlivy | [8 empty] | 0 |  |  |  | základní | [12 empty] | VRN | 0 | 0 | 0 | 0 | 0 | 1
| Jiné VRN | [8 empty] | 0 |  |  |  | základní | [12 empty] | VRN | 0 | 0 | 0 | 0 | 0 | 1
| Kompletační činnost | [8 empty] | 0 |  |  |  | základní | [12 empty] | KOMPLETACNA | 0 | 0 | 0 | 0 | 0 | 1
Celkové náklady za stavbu 1) + 2) | [7 empty] | 0
ROZPOČET
Stavba: |  |  | Rekonstrukce chirurgického oddělení ve 4.NP pavilonu B nemocnice Šumperk a.s.
Objekt: |  |  | SO 01 - Chirurgické oddělení ve 4.NP pavilonu B
Místo: |  |  | Šumperk, Nerudova 640/41 |  |  |  | Datum: |  | 0
Objednatel: |  |  | Nemocnice Šumperk, Nerudova 640/41, Šumperk |  |  |  | Projektant: |  | Ing. Blanka Ličmanová
Zhotovitel: | [6 empty] | Zpracovatel: |  | Ing.Urbanová (cú2017/2)
PČ | Typ | Kód | Popis |  |  | MJ | Množství | J.cena [CZK] |  | Cena celkem [CZK] |  |  | Poznámka | DPH | J. Nh [h] | Nh celkem [h] | J. hmotnost [t] | Hmotnost celkem [t] | J. suť [t] | Suť Celkem [t]
Náklady z rozpočtu | [9 empty] | 0 | [5 empty] | 0 |  | 50.3468 |  | 30.1496 |  | D | -1 | [10 empty] | 0
| HSV - Práce a dodávky HSV | [8 empty] | 0 | [5 empty] | 0 |  | 25.814 |  | 25.9647 | 1 | D | 0 |  |  |  | ROZPOCET | [6 empty] | 0
| 3 - Svislé a kompletní konstrukce | [8 empty] | 0 | [5 empty] | 0 |  | 7.2163 |  | 0 | 1 | D | 1 |  |  |  | ROZPOCET | [6 empty] | 0
1 | K | 317944321 | Válcované nosníky do č.12 dodatečně osazované do připravených otvorů |  |  | t | 0.094 | 0 |  | 0 |  |  |  | základní |  | 0 | 1.09 | 0.10246 | 0 | 0 | 4 | K | 2 |  |  |  | ROZPOCET | 0 | 0 | 0 | 0 | 0 | 1 | 0 | 4 | 213951049
|  |  | "nosníky pro překlady nad otvory viz. půdorys bouracích prací" | [18 empty] | VV | 2 | 1 | True | 0 | ROZPOCET
|  |  | " I č. 120" (1,3*6)*11,1*1,08*0,001 |  |  |  | 0.094 | [14 empty] | VV | 2 | 2 | True | 1 | ROZPOCET
2 | K | 319201321 | Vyrovnání nerovného povrchu zdiva tl do 30 mm maltou |  |  | m2 | 45.925 | 0 |  | 0 |  |  |  | základní |  | 0 | 0.02857 | 1.3121 | 0 | 0 | 4 | K | 2 |  |  |  | ROZPOCET | 0 | 0 | 0 | 0 | 0 | 1 | 0 | 4 | 575063854
|  |  | "úprava ostění po vybourání zárubní v místě nových posuvných dveří" | [18 empty] | VV | 2 | 1 | True | 0 | ROZPOCET
|  |  | (0,8+1,97*2)*0,15*6+(0,8+1,97*2)*0,2*2*6 |  |  |  | 15.642 | [14 empty] | VV | 2 | 2 | True | 0 | ROZPOCET
|  |  | "úprava ostěná v místě vybouraných dveří viz. T01, T02, T03" | [18 empty] | VV | 2 | 1 | True | 0 | ROZPOCET
|  |  | (0,6+0,197*2)*0,15*14+(0,6+1,97*2)*0,2*2*14+(1,1+1,97*2)*0,15+(1,1+1,97*2)*0,2*2 |  |  |  | 30.283 | [14 empty] | VV | 2 | 2 | True | 0 | ROZPOCET
|  |  | Součet |  |  |  | 45.925 | [14 empty] | VV | 2 | 4 | True | 1 | ROZPOCET
3 | K | 319202321 | Vyrovnání nerovného povrchu zdiva tl do 80 mm přizděním |  |  | m2 | 45.925 | 0 |  | 0 |  |  |  | základní |  | 0 | 0.04795 | 2.2021 | 0 | 0 | 4 | K | 2 |  |  |  | ROZPOCET | 0 | 0 | 0 | 0 | 0 | 1 | 0 | 4 | 1848437365
|  |  | "úprava ostění po vybourání zárubní v místě nových posuvných dveří" | [18 empty] | VV | 2 | 1 | True | 0 | ROZPOCET
|  |  | (0,8+1,97*2)*0,15*6+(0,8+1,97*2)*0,2*2*6 |  |  |  | 15.642 | [14 empty] | VV | 2 | 2 | True | 0 | ROZPOCET
|  |  | "úprava ostěná v místě vybouraných dveří viz. T01, T02, T03" | [18 empty] | VV | 2 | 1 | True | 0 | ROZPOCET
|  |  | (0,6+0,197*2)*0,15*14+(0,6+1,97*2)*0,2*2*14+(1,1+1,97*2)*0,15+(1,1+1,97*2)*0,2*2 |  |  |  | 30.283 | [14 empty] | VV | 2 | 2 | True | 0 | ROZPOCET
|  |  | Součet |  |  |  | 45.925 | [14 empty] | VV | 2 | 4 | True | 1 | ROZPOCET
4 | K | 342272248 | Příčky tl 75 mm z pórobetonových přesných hladkých příčkovek objemové hmotnosti 500 kg/m3 |  |  | m2 | 34.391 | 0 |  | 0 |  |  |  | základní |  | 0 | 0.05217 | 1.7942 | 0 | 0 | 4 | K | 2 |  |  |  | ROZPOCET | 0 | 0 | 0 | 0 | 0 | 1 | 0 | 4 | -1543302708
|  |  | "doplnění zdiva v místě stavebních úprav jader a šachet" | [18 empty] | VV | 2 | 1 | True | 0 | ROZPOCET
|  |  | "m.č.4.06" 0,91*2,65-0,6*0,6 |  |  |  | 2.052 | [14 empty] | VV | 2 | 2 | True | 0 | ROZPOCET
|  |  | "m.č.4.09" 0,95*2,65-0,6*0,6 |  |  |  | 2.158 | [14 empty] | VV | 2 | 2 | True | 0 | ROZPOCET
|  |  | "m.č.4.11" 0,88*2,65-0,6*0,6 |  |  |  | 1.972 | [14 empty] | VV | 2 | 2 | True | 0 | ROZPOCET
|  |  | "m.č.4.12" 0,8*2,65-0,6*0,6 |  |  |  | 1.76 | [14 empty] | VV | 2 | 2 | True | 0 | ROZPOCET
|  |  | "m.č.4.15" 0,95*2,65-0,6*0,6 |  |  |  | 2.158 | [14 empty] | VV | 2 | 2 | True | 0 | ROZPOCET
|  |  | "m.č.4.19" 0,95*2,65-0,6*0,6 |  |  |  | 2.158 | [14 empty] | VV | 2 | 2 | True | 0 | ROZPOCET
|  |  | "m.č.4.21" 0,88*2,65-0,6*0,6 |  |  |  | 1.972 | [14 empty] | VV | 2 | 2 | True | 0 | ROZPOCET
|  |  | "m.č.4.22" 0,88*2,65-0,6*0,6 |  |  |  | 1.972 | [14 empty] | VV | 2 | 2 | True | 0 | ROZPOCET
|  |  | "m.č.4.24" 0,95*2,65-0,6*0,6 |  |  |  | 2.158 | [14 empty] | VV | 2 | 2 | True | 0 | ROZPOCET
|  |  | "m.č.4.28" 0,95*2,65-0,6*0,6 |  |  |  | 2.158 | [14 empty] | VV | 2 | 2 | True | 0 | ROZPOCET
|  |  | "m.č.4.31" 0,88*2,65-0,6*0,6 |  |  |  | 1.972 | [14 empty] | VV | 2 | 2 | True | 0 | ROZPOCET
|  |  | "m.č.4.32"0,66*2,65 |  |  |  | 1.749 | [14 empty] | VV | 2 | 2 | True | 0 | ROZPOCET
|  |  | "m.č.4.37" 0,95*2,65-0,6*0,6 |  |  |  | 2.158 | [14 empty] | VV | 2 | 2 | True | 0 | ROZPOCET
|  |  | "m.č.4.39" 0,88*2,65-0,6*0,6 |  |  |  | 1.972 | [14 empty] | VV | 2 | 2 | True | 0 | ROZPOCET
|  |  | "m.č.4.43" 0,88*2,65-0,6*0,6 |  |  |  | 1.972 | [14 empty] | VV | 2 | 2 | True | 0 | ROZPOCET
|  |  | "m.č.4.45" 1,0*2,65-0,6*0,6 |  |  |  | 2.29 | [14 empty] | VV | 2 | 2 | True | 0 | ROZPOCET
|  |  | "m.č.4.51" 0,8*2,65-0,6*0,6 |  |  |  | 1.76 | [14 empty] | VV | 2 | 2 | True | 0 | ROZPOCET
|  |  | Součet |  |  |  | 34.391 | [14 empty] | VV | 2 | 4 | True | 1 | ROZPOCET
5 | K | 342272323 | Příčky tl 100 mm z pórobetonových přesných hladkých příčkovek objemové hmotnosti 500 kg/m3 |  |  | m2 | 13.516 | 0 |  | 0 |  |  |  | základní |  | 0 | 0.06982 | 0.94369 | 0 | 0 | 4 | K | 2 |  |  |  | ROZPOCET | 0 | 0 | 0 | 0 | 0 | 1 | 0 | 4 | -350816992
|  |  | "nové instalační příčky pro umyvadla" | [18 empty] | VV | 2 | 1 | True | 0 | ROZPOCET
|  |  | "m.č. 4.05" 1,2+1,25 |  |  |  | 2.45 | [14 empty] | VV | 2 | 2 | True | 0 | ROZPOCET
|  |  | "m.č.4.11" (0,495+0,295)*2,65 |  |  |  | 2.094 | [14 empty] | VV | 2 | 2 | True | 0 | ROZPOCET
|  |  | "m.č.4.16" (0,295+0,495)*2,65 |  |  |  | 2.094 | [14 empty] | VV | 2 | 2 | True | 0 | ROZPOCET
|  |  | "m.č.4.21" (0,295+0,495)*2,65 |  |  |  | 2.094 | [14 empty] | VV | 2 | 2 | True | 0 | ROZPOCET
|  |  | "m.č.4.40" (0,445+0,37)*2,65 |  |  |  | 2.16 | [14 empty] | VV | 2 | 2 | True | 0 | ROZPOCET
|  |  | "m.č.4.44" (0,345+0,645)*2,65 |  |  |  | 2.624 | [14 empty] | VV | 2 | 2 | True | 0 | ROZPOCET
|  |  | Součet |  |  |  | 13.516 | [14 empty] | VV | 2 | 4 | True | 1 | ROZPOCET
6 | K | 342291RP1 | Ukotvení příček k betonovým nebo cihelným konstrukcím plochými kotvami |  |  | m | 139.795 | 0 |  | 0 |  |  |  | základní |  | 0 | 0.0002 | 0.027959 | 0 | 0 | 4 | K | 2 |  |  |  | ROZPOCET | 0 | 0 | 0 | 0 | 0 | 1 | 0 | 4 | -1087671640
|  |  | "ukotvení nových dpříček a vyzdívek jader ke stávajícícm konstrukcím" | [18 empty] | VV | 2 | 1 | True | 0 | ROZPOCET
|  |  | 2,65*42+0,91+0,95+0,88+2,95+4,95+0,8+0,95+0,295+0,495+0,95+0,88+0,88+0,95+0,95+0,88 |  |  |  | 129.97 | [14 empty] | VV | 2 | 2 | True | 0 | ROZPOCET
|  |  | 0,66+0,95+0,88+0,445+0,37+0,88+0,345+0,645+1,0+1,25+1,2*2 |  |  |  | 9.825 | [14 empty] | VV | 2 | 2 | True | 0 | ROZPOCET
|  |  | Součet |  |  |  | 139.795 | [14 empty] | VV | 2 | 4 | True | 1 | ROZPOCET
7 | K | 346244381 | Plentování jednostranné v do 200 mm válcovaných nosníků cihlami |  |  | m2 | 4.68 | 0 |  | 0 |  |  |  | základní |  | 0 | 0.17818 | 0.83388 | 0 | 0 | 4 | K | 2 |  |  |  | ROZPOCET | 0 | 0 | 0 | 0 | 0 | 1 | 0 | 4 | -1357274470
|  |  | "úprava nosníků pro překlady nad otvory viz. půdorys bouracích prací" | [18 empty] | VV | 2 | 1 | True | 0 | ROZPOCET
|  |  | (1,3*6)*2*0,3 |  |  |  | 4.68 | [14 empty] | VV | 2 | 2 | True | 1 | ROZPOCET
| 6 - Úpravy povrchů, podlahy a osazování výplní | [8 empty] | 0 | [5 empty] | 0 |  | 18.4793 |  | 0 | 1 | D | 1 |  |  |  | ROZPOCET | [6 empty] | 0
8 | K | 611131121 | Penetrace akrylát-silikonová vnitřních stropů nanášená ručně |  |  | m2 | 60.578 | 0 |  | 0 |  |  |  | základní |  | 0 | 0.00026 | 0.01575 | 0 | 0 | 4 | K | 2 |  |  |  | ROZPOCET | 0 | 0 | 0 | 0 | 0 | 1 | 0 | 4 | 1775237477
|  |  | "penetrace bude prováděná na 10% celkové plochy " 605,78*0,1 |  |  |  | 60.578 | [14 empty] | VV | 2 | 2 | True | 1 | ROZPOCET
9 | K | 611325411 | Oprava vnitřní vápenocementové hladké omítky stropů v rozsahu plochy do 10% |  |  | m2 | 605.78 | 0 |  | 0 |  |  |  | základní |  | 0 | 0.0051 | 3.0895 | 0 | 0 | 4 | K | 2 |  |  |  | ROZPOCET | 0 | 0 | 0 | 0 | 0 | 1 | 0 | 4 | 1730677137
|  |  | "celková plocha všech stropních konstrukcí" | [18 empty] | VV | 2 | 1 | True | 0 | ROZPOCET
|  |  | "m.č. 4.03-4.52" | [18 empty] | VV | 2 | 1 | True | 0 | ROZPOCET
|  |  | 98,12+3,5+12,73+1,1+1,98+4,51+1,87+16,9+25,3+25,56+4,4 |  |  |  | 195.97 | [14 empty] | VV | 2 | 2 | True | 0 | ROZPOCET
|  |  | 2,02+1,24+16,75+4,4+2,04+1,24+16,84+25,36+25,43+4,44 |  |  |  | 99.76 | [14 empty] | VV | 2 | 2 | True | 0 | ROZPOCET
|  |  | 1,23+2,03+16,9+4,4+1,24+2,03+16,9+25,40+22,36+14,44+4,44+2,02+1,24+16,89 |  |  |  | 131.52 | [14 empty] | VV | 2 | 2 | True | 0 | ROZPOCET
|  |  | 25,43+5,74+11,1+17,73+17,3+5,28+1,3 |  |  |  | 83.88 | [14 empty] | VV | 2 | 2 | True | 0 | ROZPOCET
|  |  | 4,07+12,78+26,12+26,12+14,42+9,56+1,58 |  |  |  | 94.65 | [14 empty] | VV | 2 | 2 | True | 0 | ROZPOCET
|  |  | Součet |  |  |  | 605.78 | [14 empty] | VV | 2 | 4 | True | 1 | ROZPOCET
10 | K | 612131121 | Penetrace akrylát-silikonová vnitřních stěn nanášená ručně |  |  | m2 | 154.103 | 0 |  | 0 |  |  |  | základní |  | 0 | 0.00026 | 0.040067 | 0 | 0 | 4 | K | 2 |  |  |  | ROZPOCET | 0 | 0 | 0 | 0 | 0 | 1 | 0 | 4 | 537076584
|  |  | "penetrace bude nanášena na 10% celkové plochy " 1239,23*0,1 |  |  |  | 123.923 | [14 empty] | VV | 2 | 2 | True | 0 | ROZPOCET
|  |  | "vyspravení po vybourání keramického obkladu" 30,18 |  |  |  | 30.18 | [14 empty] | VV | 2 | 2 | True | 0 | ROZPOCET
|  |  | Součet |  |  |  | 154.103 | [14 empty] | VV | 2 | 4 | True | 1 | ROZPOCET
11 | K | 612311121 | Vápenná omítka hladká jednovrstvá vnitřních stěn nanášená ručně |  |  | m2 | 272.618 | 0 |  | 0 |  |  |  | základní |  | 0 | 0.0147 | 4.0075 | 0 | 0 | 4 | K | 2 |  |  |  | ROZPOCET | 0 | 0 | 0 | 0 | 0 | 1 | 0 | 4 | -822663644
|  |  | "omítka pod obklad viz. plocha obkladu" 272,618 |  |  |  | 272.618 | [14 empty] | VV | 2 | 2 | True | 1 | ROZPOCET
12 | K | 612311141 | Vápenná omítka štuková dvouvrstvá vnitřních stěn nanášená ručně |  |  | m2 | 76.268 | 0 |  | 0 |  |  |  | základní |  | 0 | 0.01733 | 1.3217 | 0 | 0 | 4 | K | 2 |  |  |  | ROZPOCET | 0 | 0 | 0 | 0 | 0 | 1 | 0 | 4 | -786590184
|  |  | "omítka na nových přizdívkách a doplněných konstrukcích" | [18 empty] | VV | 2 | 1 | True | 0 | ROZPOCET
|  |  | "viz porobetoné přizdívky a půdorys 1.NP" | [18 empty] | VV | 2 | 1 | True | 0 | ROZPOCET
|  |  | (0,9+0,95+0,95+0,95+0,95+0,95+0,95+1,0)*(2,65-2,2) |  |  |  | 3.42 | [14 empty] | VV | 2 | 2 | True | 0 | ROZPOCET
|  |  | (0,88+0,295+0,495+0,8+0,495+0,295+0,88+0,495+0,295+0,88+0,88)*2,65 |  |  |  | 17.729 | [14 empty] | VV | 2 | 2 | True | 0 | ROZPOCET
|  |  | (0,7+0,88+0,445+0,37+1,5+1,0+0,88+0,345+0,645+0,88)*2,65 |  |  |  | 20.259 | [14 empty] | VV | 2 | 2 | True | 0 | ROZPOCET
|  |  | "vyspravení plochy po vybouraném obkladu" 30,18 |  |  |  | 30.18 | [14 empty] | VV | 2 | 2 | True | 0 | ROZPOCET
|  |  | "úprava ostění po vybouraných dveřích v místě posouvacích dveří" (1,0+2,1*2)*0,15*6 |  |  |  | 4.68 | [14 empty] | VV | 2 | 2 | True | 0 | ROZPOCET
|  |  | Součet |  |  |  | 76.268 | [14 empty] | VV | 2 | 4 | True | 1 | ROZPOCET
13 | K | 612325421 | Oprava vnitřní vápenocementové štukové omítky stěn v rozsahu plochy do 10% |  |  | m2 | 1239.23 | 0 |  | 0 |  |  |  | základní |  | 0 | 0.0057 | 7.0636 | 0 | 0 | 4 | K | 2 |  |  |  | ROZPOCET | 0 | 0 | 0 | 0 | 0 | 1 | 0 | 4 | -906465221
|  |  | "oprava stávajících omítek stěn" | [18 empty] | VV | 2 | 1 | True | 0 | ROZPOCET
|  |  | "m.č.4.03" 92,0*2,65-(1,1*1,97*15+1,6*1,5+0,9*1,97*3+0,6*1,97+1,45*1,97*3+0,8*1,97) |  |  |  | 192.249 | [14 empty] | VV | 2 | 2 | True | 0 | ROZPOCET
|  |  | "m.č.4.04" 7,48*2,65-0,8*1,97*2-0,6*1,97 |  |  |  | 15.488 | [14 empty] | VV | 2 | 2 | True | 0 | ROZPOCET
|  |  | "m.č.4.05" 14,6*2,65-(0,8*1,97+2,1*1,5) |  |  |  | 33.964 | [14 empty] | VV | 2 | 2 | True | 0 | ROZPOCET
|  |  | "m.č.4.06" 4,20*2,65-0,6*1,97 |  |  |  | 9.948 | [14 empty] | VV | 2 | 2 | True | 0 | ROZPOCET
|  |  | "m.č.4.07" 6,0*2,65-0,6*1,97 |  |  |  | 14.718 | [14 empty] | VV | 2 | 2 | True | 0 | ROZPOCET
|  |  | "m.č.4.08" 8,5*2,65-(0,6*2+1,1*1,97*2) |  |  |  | 16.991 | [14 empty] | VV | 2 | 2 | True | 0 | ROZPOCET
|  |  | "m.č.4.09" 4,4*2,65-0,6*1,97 |  |  |  | 10.478 | [14 empty] | VV | 2 | 2 | True | 0 | ROZPOCET
|  |  | "m.č.4.10" 16,44*2,65-0,6*1,97 |  |  |  | 42.384 | [14 empty] | VV | 2 | 2 | True | 0 | ROZPOCET
|  |  | "m.č.4.11" 22,2*2,65-(1,1*1,97+0,8*1,97+3,3*1,5) |  |  |  | 50.137 | [14 empty] | VV | 2 | 2 | True | 0 | ROZPOCET
|  |  | "m.č.4.12" 21,0*2,65-(3,3*1,5+1,1*1,97) |  |  |  | 48.533 | [14 empty] | VV | 2 | 2 | True | 0 | ROZPOCET
|  |  | "m.č.4.13" 8,4*2,65-(1,1*1,97*2+0,6*1,97*2+0,8*1,97) |  |  |  | 13.986 | [14 empty] | VV | 2 | 2 | True | 0 | ROZPOCET
|  |  | "m.č.4.14" 6,12*2,65-0,6*1,97 |  |  |  | 15.036 | [14 empty] | VV | 2 | 2 | True | 0 | ROZPOCET
|  |  | "m.č.4.15" 4,50*2,65-0,6*1,97 |  |  |  | 10.743 | [14 empty] | VV | 2 | 2 | True | 0 | ROZPOCET
|  |  | "m.č.4.16" 16,44*2,65-(1,1+1,97+3,3*1,5) |  |  |  | 35.546 | [14 empty] | VV | 2 | 2 | True | 0 | ROZPOCET
|  |  | "m.č.4.17" 8,40*2,65-(0,6*1,97*2+1,1*1,97*2+0,8*1,97) |  |  |  | 13.986 | [14 empty] | VV | 2 | 2 | True | 0 | ROZPOCET
|  |  | "m.č.4.18" 6,0*2,65-0,6*1,97 |  |  |  | 14.718 | [14 empty] | VV | 2 | 2 | True | 0 | ROZPOCET
|  |  | "m.č.4.19" 4,50*2,65-0,6*1,97 |  |  |  | 10.743 | [14 empty] | VV | 2 | 2 | True | 0 | ROZPOCET
|  |  | "m.č.4.20" 16,44*2,65-(1,1*1,97+3,3*1,5) |  |  |  | 36.449 | [14 empty] | VV | 2 | 2 | True | 0 | ROZPOCET
|  |  | "m.č.4.21" 22,30*2,65-(3,3*1,5+1,1*1,97+0,8*1,97) |  |  |  | 50.402 | [14 empty] | VV | 2 | 2 | True | 0 | ROZPOCET
|  |  | "m.č.4.22" 22,20*2,65-(1,1*1,97+3,3*1,5+0,8*1,97) |  |  |  | 50.137 | [14 empty] | VV | 2 | 2 | True | 0 | ROZPOCET
|  |  | "m.č.4.23" 8,40*2,65-(1,1*1,97*2+0,6*1,97*2+0,8*1,97) |  |  |  | 13.986 | [14 empty] | VV | 2 | 2 | True | 0 | ROZPOCET
|  |  | "m.č.4.24" 4,48*2,65-0,6*1,97 |  |  |  | 10.69 | [14 empty] | VV | 2 | 2 | True | 0 | ROZPOCET
|  |  | "m.č.4.25" 6,10*2,65-0,6*1,97 |  |  |  | 14.983 | [14 empty] | VV | 2 | 2 | True | 0 | ROZPOCET
|  |  | "m.č.4.26" 16,44*2,65-(1,1*1,97+3,3*1,5) |  |  |  | 36.449 | [14 empty] | VV | 2 | 2 | True | 0 | ROZPOCET
|  |  | "m.č.4.27" 8,40*2,65-(1,1*1,97*2+0,6*1,97*2+0,8*1,97) |  |  |  | 13.986 | [14 empty] | VV | 2 | 2 | True | 0 | ROZPOCET
|  |  | "m.č.4.28" 4,50*2,65-0,6*1,97 |  |  |  | 10.743 | [14 empty] | VV | 2 | 2 | True | 0 | ROZPOCET
|  |  | "m.č.4.29" 6,0*2,65-0,6*1,97 |  |  |  | 14.718 | [14 empty] | VV | 2 | 2 | True | 0 | ROZPOCET
|  |  | "m.č.4.30" 16,44*2,65-(1,1*1,97*2+0,8*1,97+0,6*1,97*2) |  |  |  | 35.292 | [14 empty] | VV | 2 | 2 | True | 0 | ROZPOCET
|  |  | "m.č.4.31" 22,20*2,65-(1,1*1,97+0,8*1,97+0,8*1,97) |  |  |  | 53.511 | [14 empty] | VV | 2 | 2 | True | 0 | ROZPOCET
|  |  | "m.č.4.32" 26,05*2,65-(2,1*1,5+2,4*1,5+0,95*2,0+0,9*1,97) |  |  |  | 58.61 | [14 empty] | VV | 2 | 2 | True | 0 | ROZPOCET
|  |  | "m.č.4.34" 18,35*2,65-1,45*1,97-1,2*2,03 |  |  |  | 43.335 | [14 empty] | VV | 2 | 2 | True | 0 | ROZPOCET
|  |  | "m.č.4.35" 8,4*2,65-(1,1*1,97*2+0,8*1,97+0,6*1,97*2) |  |  |  | 13.986 | [14 empty] | VV | 2 | 2 | True | 0 | ROZPOCET
|  |  | "m.č.4.36" 6,09*2,65-0,6*1,97 |  |  |  | 14.957 | [14 empty] | VV | 2 | 2 | True | 0 | ROZPOCET
|  |  | "m.č.4.37" 4,50*2,65-0,6*1,97 |  |  |  | 10.743 | [14 empty] | VV | 2 | 2 | True | 0 | ROZPOCET
|  |  | "m.č.4.38" 16,44*2,65-(3,3*1,5+1,1*1,97) |  |  |  | 36.449 | [14 empty] | VV | 2 | 2 | True | 0 | ROZPOCET
|  |  | "m.č.4.39" 22,20*2,65-(1,1*1,97+3,3*1,5+0,8*1,97) |  |  |  | 50.137 | [14 empty] | VV | 2 | 2 | True | 0 | ROZPOCET
|  |  | "m.č.4.40" 9,9*2,65-(0,9*1,97) |  |  |  | 24.462 | [14 empty] | VV | 2 | 2 | True | 0 | ROZPOCET
|  |  | "m.č.4.41" 13,74*2,65-(0,9*1,97+2,1*1,5) |  |  |  | 31.488 | [14 empty] | VV | 2 | 2 | True | 0 | ROZPOCET
|  |  | "m.č.4.42" 18,40*2,65-(2,1*1,5+0,9*1,97*4) |  |  |  | 38.518 | [14 empty] | VV | 2 | 2 | True | 0 | ROZPOCET
|  |  | "m.č.4.43" 19,40*2,65-(0,9*1,97+2,1*1,5) |  |  |  | 46.487 | [14 empty] | VV | 2 | 2 | True | 0 | ROZPOCET
|  |  | "m.č.4.44" 9,50*2,65-(1,1*1,97*2+0,6*1,97+1,1*1,97) |  |  |  | 17.492 | [14 empty] | VV | 2 | 2 | True | 0 | ROZPOCET
|  |  | "m.č.4.45" 4,60*2,65-0,6*1,97 |  |  |  | 11.008 | [14 empty] | VV | 2 | 2 | True | 0 | ROZPOCET
|  |  | "m.č.4.46" 8,10*2,65-1,1*1,97 |  |  |  | 19.298 | [14 empty] | VV | 2 | 2 | True | 0 | ROZPOCET
|  |  | "m.č.4.47" 14,90*2,65-(1,1*1,97+3,0*1,5) |  |  |  | 32.818 | [14 empty] | VV | 2 | 2 | True | 0 | ROZPOCET
|  |  | "m.č.4.48" 21,0*2,65-(1,1*1,97+3,3*1,5) |  |  |  | 48.533 | [14 empty] | VV | 2 | 2 | True | 0 | ROZPOCET
|  |  | "m.č.4.49" 21,0*2,65-(3,3*1,5+1,45*1,97+0,8*1,97) |  |  |  | 46.268 | [14 empty] | VV | 2 | 2 | True | 0 | ROZPOCET
|  |  | "m.č.4.50" 15,31*2,65-(0,9*1,97+1,3*2,1+3,3*1,5) |  |  |  | 31.119 | [14 empty] | VV | 2 | 2 | True | 0 | ROZPOCET
|  |  | "m.č.4.51" 13,0*2,65-1,1*1,97 |  |  |  | 32.283 | [14 empty] | VV | 2 | 2 | True | 0 | ROZPOCET
|  |  | "m.č.4.52" 5,3*2,65-0,6*1,97 |  |  |  | 12.863 | [14 empty] | VV | 2 | 2 | True | 0 | ROZPOCET
|  |  | "odpočet obkladu" -272,618 |  |  |  | -272.618 | [14 empty] | VV | 2 | 2 | True | 0 | ROZPOCET
|  |  | Součet |  |  |  | 1239.23 | [14 empty] | VV | 2 | 4 | True | 1 | ROZPOCET
14 | K | 612325422 | Oprava vnitřní vápenocementové štukové omítky stěn v rozsahu plochy do 30% |  |  | m2 | 31.488 | 0 |  | 0 |  |  |  | základní |  | 0 | 0.017 | 0.5353 | 0 | 0 | 4 | K | 2 |  |  |  | ROZPOCET | 0 | 0 | 0 | 0 | 0 | 1 | 0 | 4 | -38374301
|  |  | "oprava omítky v m.č. 4.41" 13,74*2,65-0,9*1,97-2,1*1,5 |  |  |  | 31.488 | [14 empty] | VV | 2 | 2 | True | 1 | ROZPOCET
15 | K | 619995001 | Začištění omítek kolem oken, dveří, podlah nebo obkladů |  |  | m | 194.884 | 0 |  | 0 |  |  |  | základní |  | 0 | 0.0015 | 0.29233 | 0 | 0 | 4 | K | 2 |  |  |  | ROZPOCET | 0 | 0 | 0 | 0 | 0 | 1 | 0 | 4 | 38743023
|  |  | "začištění omítek v místech bouraných dveří" | [18 empty] | VV | 2 | 1 | True | 0 | ROZPOCET
|  |  | (0,6+1,97*2)*2*15+(1,1+1,97*2)*2+(0,8*1,97*2)*2*6+(1,45+1,97*2)*2 |  |  |  | 194.884 | [14 empty] | VV | 2 | 2 | True | 1 | ROZPOCET
16 | K | 612135101 | Hrubá výplň rýh ve stěnách maltou jakékoli šířky rýhy |  |  | m2 | 47.283 | 0 |  | 0 |  |  |  | základní |  | 0 | 0.04 | 1.8913 | 0 | 0 | 4 | K | 2 |  |  |  | ROZPOCET | 0 | 0 | 0 | 0 | 0 | 1 | 0 | 4 | -454418500
|  |  | "úprava po vysekání drážek pro vedení mediplynů" | [18 empty] | VV | 2 | 1 | True | 0 | ROZPOCET
|  |  | (1,2*33+1,5*2)*0,1 |  |  |  | 4.26 | [14 empty] | VV | 2 | 2 | True | 0 | ROZPOCET
|  |  | (1,75*3+5,7+1,75*3+1,7+0,9+2,0+2,4+1,2+1,2+1,85+1,85+2,4+2,0+2,6+12+1,85+1,85+2,7+2,0+2,53+1,2+1,85+1,85+2,6+2,0+2,7)*0,1 |  |  |  | 7.143 | [14 empty] | VV | 2 | 2 | True | 0 | ROZPOCET
|  |  | "úprava po vysekání otvorů pro osazení ventilové krabice pro mediplyny" 0,4*0,3 |  |  |  | 0.12 | [14 empty] | VV | 2 | 2 | True | 0 | ROZPOCET
|  |  | "úprava po vysekání otvorů pro osazení zařezení lékařských panelů" 33*0,3*0,2 |  |  |  | 1.98 | [14 empty] | VV | 2 | 2 | True | 0 | ROZPOCET
|  |  | "zához rýh pro práce lektro"0,1*285,0+0,1*25+0,1*0,1*278 |  |  |  | 33.78 | [14 empty] | VV | 2 | 2 | True | 0 | ROZPOCET
|  |  | Součet |  |  |  | 47.283 | [14 empty] | VV | 2 | 4 | True | 1 | ROZPOCET
17 | K | 6223351RP36 | Oprava omítky vnějších stěn po provedení stavebních prací VZT |  |  | m2 | 8 | 0 |  | 0 |  |  |  | základní |  | 0 | 0.02659 | 0.21272 | 0 | 0 | 4 | K | 2 |  |  |  | ROZPOCET | 0 | 0 | 0 | 0 | 0 | 1 | 0 | 4 | -777806541
|  |  | "oprava vnější omítky po provedení stavebních prací pro VZT" 2,0*4 |  |  |  | 8 | [14 empty] | VV | 2 | 2 | True | 1 | ROZPOCET
18 | K | 644941112 | Osazování ventilačních mřížek velikosti do 300 x 300 mm |  |  | kus | 24 | 0 |  | 0 |  |  |  | základní |  | 0 | 0 | 0 | 0 | 0 | 4 | K | 2 |  |  |  | ROZPOCET | 0 | 0 | 0 | 0 | 0 | 1 | 0 | 4 | 2019565839
|  |  | "montáž větracích mřížek do dveřních otvorů" 24 |  |  |  | 24 | [14 empty] | VV | 2 | 2 | True | 1 | ROZPOCET
19 | M | 553414RP45 | mřížka větrací dveřní kovová bílá 400x200 mm oboustranná |  |  | kus | 10 | 0 |  | 0 |  |  |  | základní |  | 0 | 0.00046 | 0.0046 | 0 | 0 | 8 | M | 2 |  |  |  | ROZPOCET | 0 | 0 | 0 | 0 | 0 | 1 | 0 | 4 | -1462553198
|  |  | "viz. montáž" 10,0 |  |  |  | 10 | [14 empty] | VV | 2 | 2 | True | 1 | ROZPOCET
20 | M | 553414RP46 | mřížka větrací dveřní kovová bílá 300x100 mm oboustranná |  |  | kus | 14 | 0 |  | 0 |  |  |  | základní |  | 0 | 0.00035 | 0.0049 | 0 | 0 | 8 | M | 2 |  |  |  | ROZPOCET | 0 | 0 | 0 | 0 | 0 | 1 | 0 | 4 | 1324488051
|  |  | "viz. montáž" 14,0 |  |  |  | 14 | [14 empty] | VV | 2 | 2 | True | 1 | ROZPOCET
| 9 - Ostatní konstrukce a práce, bourání | [8 empty] | 0 | [5 empty] | 0 |  | 0.11833 |  | 25.9647 | 1 | D | 1 |  |  |  | ROZPOCET | [6 empty] | 0
21 | K | 952901111 | Vyčištění budov bytové a občanské výstavby při výšce podlaží do 4 m |  |  | m2 | 621.48 | 0 |  | 0 |  |  |  | základní |  | 0 | 4e-05 | 0.024859 | 0 | 0 | 4 | K | 2 |  |  |  | ROZPOCET | 0 | 0 | 0 | 0 | 0 | 1 | 0 | 4 | -724204354
|  |  | "úklid objektu po provedených stavebních pracech" 3,925*4,0+98,12+3,5+12,73+1,1+1,98+4,51 |  |  |  | 137.64 | [14 empty] | VV | 2 | 2 | True | 0 | ROZPOCET
|  |  | 1,87+16,9+25,3+25,56+4,4 |  |  |  | 74.03 | [14 empty] | VV | 2 | 2 | True | 0 | ROZPOCET
|  |  | 2,02+1,24+16,75+4,4+2,04+1,24+16,84+25,36+25,43+4,44 |  |  |  | 99.76 | [14 empty] | VV | 2 | 2 | True | 0 | ROZPOCET
|  |  | 1,23+2,03+16,9+4,4+1,24+2,03+16,9+25,40+22,36+14,44+4,44+2,02+1,24+16,89 |  |  |  | 131.52 | [14 empty] | VV | 2 | 2 | True | 0 | ROZPOCET
|  |  | 25,43+5,74+11,1+17,73+17,3+5,28+1,3 |  |  |  | 83.88 | [14 empty] | VV | 2 | 2 | True | 0 | ROZPOCET
|  |  | 4,07+12,78+26,12+26,12+14,42+9,56+1,58 |  |  |  | 94.65 | [14 empty] | VV | 2 | 2 | True | 0 | ROZPOCET
|  |  | Součet |  |  |  | 621.48 | [14 empty] | VV | 2 | 4 | True | 1 | ROZPOCET
22 | K | 962032314 | Bourání pilířů cihelných z dutých nebo plných cihel pálených i nepálených na jakoukoli maltu |  |  | m3 | 0.706 | 0 |  | 0 |  |  |  | základní |  | 0 | 0 | 0 | 1.8 | 1.2708 | 4 | K | 2 |  |  |  | ROZPOCET | 0 | 0 | 0 | 0 | 0 | 1 | 0 | 4 | 60894041
|  |  | "vybourání obezdívky elektroskříně v m. č. 4.41" 0,85*0,4*2,65-0,6*0,25*1,3 |  |  |  | 0.706 | [14 empty] | VV | 2 | 2 | True | 1 | ROZPOCET
23 | K | 965042221 | Bourání podkladů pod dlažby nebo mazanin betonových nebo z litého asfaltu tl přes 100 mm pl do 1 m2 |  |  | m3 | 1.055 | 0 |  | 0 |  |  |  | základní |  | 0 | 0 | 0 | 2.2 | 2.321 | 4 | K | 2 |  |  |  | ROZPOCET | 0 | 0 | 0 | 0 | 0 | 1 | 0 | 4 | 1683825595
|  |  | "ubourání zvýšené podlahy ve sprchové části hygienického zázemí" | [18 empty] | VV | 2 | 1 | True | 0 | ROZPOCET
|  |  | (0,95*1,05*0,17+0,1*1,05*0,06)*6 |  |  |  | 1.055 | [14 empty] | VV | 2 | 2 | True | 1 | ROZPOCET
24 | K | 968072455 | Vybourání kovových dveřních zárubní pl do 2 m2 |  |  | m2 | 21.6 | 0 |  | 0 |  |  |  | základní |  | 0 | 0 | 0 | 0.076 | 1.6416 | 4 | K | 2 |  |  |  | ROZPOCET | 0 | 0 | 0 | 0 | 0 | 1 | 0 | 4 | 1379587778
|  |  | "vybourání stávajících zárubní" 0,6*2,0*14+0,9*2,0*2+0,6*2,0 |  |  |  | 21.6 | [14 empty] | VV | 2 | 2 | True | 1 | ROZPOCET
25 | K | 968072456 | Vybourání kovových dveřních zárubní pl přes 2 m2 |  |  | m2 | 10.2 | 0 |  | 0 |  |  |  | základní |  | 0 | 0 | 0 | 0.063 | 0.6426 | 4 | K | 2 |  |  |  | ROZPOCET | 0 | 0 | 0 | 0 | 0 | 1 | 0 | 4 | -131620406
|  |  | "vybourání stávajícíh ocelových zárubní" 1,1*2,0*2+1,45*2,0*2 |  |  |  | 10.2 | [14 empty] | VV | 2 | 2 | True | 1 | ROZPOCET
26 | K | 969011RP3 | Demontáž lehkých montovaných příček včetně nosné konstrukce oplechování, obkladů - sanitární umakartové, plechové SDK a pod. |  |  | m2 | 38.293 | 0 |  | 0 |  |  |  | základní |  | 0 | 0 | 0 | 0.013 | 0.49781 | 4 | K | 2 |  |  |  | ROZPOCET | 0 | 0 | 0 | 0 | 0 | 1 | 0 | 4 | 1016621528
|  |  | "demontáž stávajících zákrytů instalačních šachet " (0,7*16+0,25)*2,65 |  |  |  | 30.343 | [14 empty] | VV | 2 | 2 | True | 0 | ROZPOCET
|  |  | "rohové šachty" (0,7*3+0,9)*2,65 |  |  |  | 7.95 | [14 empty] | VV | 2 | 2 | True | 0 | ROZPOCET
|  |  | Součet |  |  |  | 38.293 | [14 empty] | VV | 2 | 4 | True | 1 | ROZPOCET
27 | K | 971052341 | Vybourání nebo prorážení otvorů v ŽB příčkách a zdech pl do 0,09 m2 tl do 300 mm |  |  | kus | 4 | 0 |  | 0 |  |  |  | základní |  | 0 | 0 | 0 | 0.059 | 0.236 | 4 | K | 2 |  |  |  | ROZPOCET | 0 | 0 | 0 | 0 | 0 | 1 | 0 | 4 | 2052913137
|  |  | "otvory pro vedení potrubí VZT viz. půdorys VZT m.č. 4.32" 4 |  |  |  | 4 | [14 empty] | VV | 2 | 2 | True | 1 | ROZPOCET
28 | K | 977151122 | Jádrové vrty diamantovými korunkami do D 130 mm do stavebních materiálů |  |  | m | 0.15 | 0 |  | 0 |  |  |  | základní |  | 0 | 0.00108 | 0.000162 | 0.053 | 0.00795 | 4 | K | 2 |  |  |  | ROZPOCET | 0 | 0 | 0 | 0 | 0 | 1 | 0 | 4 | -1487583252
|  |  | "prostupy pro vedení VZT " 0,15 |  |  |  | 0.15 | [14 empty] | VV | 2 | 2 | True | 1 | ROZPOCET
29 | K | 977151123 | Jádrové vrty diamantovými korunkami do D 150 mm do stavebních materiálů |  |  | m | 0.15 | 0 |  | 0 |  |  |  | základní |  | 0 | 0.00122 | 0.000183 | 0.07 | 0.0105 | 4 | K | 2 |  |  |  | ROZPOCET | 0 | 0 | 0 | 0 | 0 | 1 | 0 | 4 | -613537906
|  |  | "prostupy pro vedení VZT" 0,15 |  |  |  | 0.15 | [14 empty] | VV | 2 | 2 | True | 1 | ROZPOCET
30 | K | 977151124 | Jádrové vrty diamantovými korunkami do D 180 mm do stavebních materiálů |  |  | m | 0.15 | 0 |  | 0 |  |  |  | základní |  | 0 | 0.00282 | 0.000423 | 0.101 | 0.01515 | 4 | K | 2 |  |  |  | ROZPOCET | 0 | 0 | 0 | 0 | 0 | 1 | 0 | 4 | 830600728
|  |  | "prostupy pro vedení VZT " 0,15 |  |  |  | 0.15 | [14 empty] | VV | 2 | 2 | True | 1 | ROZPOCET
31 | K | 977151125 | Jádrové vrty diamantovými korunkami do D 200 mm do stavebních materiálů |  |  | m | 1.15 | 0 |  | 0 |  |  |  | základní |  | 0 | 0.00309 | 0.0035535 | 0.126 | 0.1449 | 4 | K | 2 |  |  |  | ROZPOCET | 0 | 0 | 0 | 0 | 0 | 1 | 0 | 4 | -637034316
|  |  | "prostupy pro vedení VZT DN 200" 0,3+0,15+0,1*7 |  |  |  | 1.15 | [14 empty] | VV | 2 | 2 | True | 1 | ROZPOCET
32 | K | 977151127 | Jádrové vrty diamantovými korunkami do D 250 mm do stavebních materiálů |  |  | m | 1.4 | 0 |  | 0 |  |  |  | základní |  | 0 | 0.00363 | 0.005082 | 0.196 | 0.2744 | 4 | K | 2 |  |  |  | ROZPOCET | 0 | 0 | 0 | 0 | 0 | 1 | 0 | 4 | -1809374597
|  |  | "prostupy pro vedení VZT" 0,25*5+0,15 |  |  |  | 1.4 | [14 empty] | VV | 2 | 2 | True | 1 | ROZPOCET
33 | K | 977151128 | Jádrové vrty diamantovými korunkami do D 300 mm do stavebních materiálů |  |  | m | 0.7 | 0 |  | 0 |  |  |  | základní |  | 0 | 0.00417 | 0.002919 | 0.283 | 0.1981 | 4 | K | 2 |  |  |  | ROZPOCET | 0 | 0 | 0 | 0 | 0 | 1 | 0 | 4 | 2112338918
|  |  | "prostupy pro vedení VZT " 0,1+0,3*2 |  |  |  | 0.7 | [14 empty] | VV | 2 | 2 | True | 1 | ROZPOCET
34 | K | 977211111 | Řezání ŽB kcí hl do 200 mm stěnovou pilou do průměru výztuže 16 mm |  |  | m | 12 | 0 |  | 0 |  |  |  | základní |  | 0 | 3e-05 | 0.00036 | 0 | 0 | 4 | K | 2 |  |  |  | ROZPOCET | 0 | 0 | 0 | 0 | 0 | 1 | 0 | 4 | -1249728384
|  |  | "řezání stávajících stěn pro vložení ocelových nosníků" (0,2*2+1,6)*6 |  |  |  | 12 | [14 empty] | VV | 2 | 2 | True | 1 | ROZPOCET
35 | K | 978059541 | Odsekání a odebrání obkladů stěn z vnitřních obkládaček plochy přes 1 m2 |  |  | m2 | 249.85 | 0 |  | 0 |  |  |  | základní |  | 0 | 0 | 0 | 0.068 | 16.9898 | 4 | K | 2 |  |  |  | ROZPOCET | 0 | 0 | 0 | 0 | 0 | 1 | 0 | 4 | -673573225
|  |  | " odstranění stávajícího obkladu na stěnách" | [18 empty] | VV | 2 | 1 | True | 0 | ROZPOCET
|  |  | 1,5+6,09+11,13+6,51+2,97+1,98+11,13+6,51+11,13+6,51+3,69+2,97+6,51+11,13+6,51 |  |  |  | 96.27 | [14 empty] | VV | 2 | 2 | True | 0 | ROZPOCET
|  |  | 11,13+3,22+10,35+11,13+6,51+2,97+14,94+11,1+7,02+6,93+14,7+25,23+2,4+9,81+16,14 |  |  |  | 153.58 | [14 empty] | VV | 2 | 2 | True | 0 | ROZPOCET
|  |  | Součet |  |  |  | 249.85 | [14 empty] | VV | 2 | 4 | True | 1 | ROZPOCET
36 | K | 974031133 | Vysekání rýh ve zdivu cihelném hl do 50 mm š do 100 mm |  |  | m | 114.03 | 0 |  | 0 |  |  |  | základní |  | 0 | 0 | 0 | 0.009 | 1.0263 | 4 | K | 2 |  |  |  | ROZPOCET | 0 | 0 | 0 | 0 | 0 | 1 | 0 | 4 | -1927507882
|  |  | "vysekání drážek pro vedení mediplynů" 1,2*33+1,5*2 |  |  |  | 42.6 | [14 empty] | VV | 2 | 2 | True | 0 | ROZPOCET
|  |  | 1,75*3+5,7+1,75*3+1,7+0,9+2,0+2,4+1,2+1,2+1,85+1,85+2,4+2,0+2,6+12+1,85+1,85+2,7+2,0+2,53+1,2+1,85+1,85+2,6+2,0+2,7 |  |  |  | 71.43 | [14 empty] | VV | 2 | 2 | True | 0 | ROZPOCET
|  |  | Součet |  |  |  | 114.03 | [14 empty] | VV | 2 | 4 | True | 1 | ROZPOCET
37 | K | 974031155 | Vysekání rýh ve zdivu cihelném hl do 100 mm š do 200 mm |  |  | m | 18.1 | 0 |  | 0 |  |  |  | základní |  | 0 | 0 | 0 | 0.038 | 0.6878 | 4 | K | 2 |  |  |  | ROZPOCET | 0 | 0 | 0 | 0 | 0 | 1 | 0 | 4 | -982313480
|  |  | "vysekání otvorů pro osazení ventilové krabice pro mediplyny" 0,4 |  |  |  | 0.4 | [14 empty] | VV | 2 | 2 | True | 0 | ROZPOCET
|  |  | "vysekání otvorů pro osazení zařezení lékařských panelů" 33*0,3 |  |  |  | 9.9 | [14 empty] | VV | 2 | 2 | True | 0 | ROZPOCET
|  |  | "vysekání otvorů pro I profily " 1,3*6 |  |  |  | 7.8 | [14 empty] | VV | 2 | 2 | True | 0 | ROZPOCET
|  |  | Součet |  |  |  | 18.1 | [14 empty] | VV | 2 | 4 | True | 1 | ROZPOCET
| 94 - Lešení a stavební výtahy | [8 empty] | 0 | [5 empty] | 0 |  | 0.080792 |  | 0 | 1 | D | 2 |  |  |  | ROZPOCET | [6 empty] | 0
38 | K | 941111112 | Montáž lešení řadového trubkového lehkého s podlahami zatížení do 200 kg/m2 š do 0,9 m v do 25 m |  |  | m2 | 78 | 0 |  | 0 |  |  |  | základní |  | 0 | 0 | 0 | 0 | 0 | 4 | K | 3 |  |  |  | ROZPOCET | 0 | 0 | 0 | 0 | 0 | 1 | 0 | 4 | 371431058
|  |  | "lešení pro stavební úpravy pro VZT" 3,0*13,0*2 |  |  |  | 78 | [14 empty] | VV | 3 | 2 | True | 1 | ROZPOCET
39 | K | 941111212 | Příplatek k lešení řadovému trubkovému lehkému s podlahami š 0,9 m v 25 m za první a ZKD den použití |  |  | m2 | 1092 | 0 |  | 0 |  |  |  | základní |  | 0 | 0 | 0 | 0 | 0 | 4 | K | 3 |  |  |  | ROZPOCET | 0 | 0 | 0 | 0 | 0 | 1 | 0 | 4 | -2095197673
|  |  | "předpoklad 14 dní" 78,0*14 |  |  |  | 1092 | [14 empty] | VV | 3 | 2 | True | 1 | ROZPOCET
40 | K | 941111812 | Demontáž lešení řadového trubkového lehkého s podlahami zatížení do 200 kg/m2 š do 0,9 m v do 25 m |  |  | m2 | 78 | 0 |  | 0 |  |  |  | základní |  | 0 | 0 | 0 | 0 | 0 | 4 | K | 3 |  |  |  | ROZPOCET | 0 | 0 | 0 | 0 | 0 | 1 | 0 | 4 | -701226303
|  |  | "lešení pro stavební úpravy pro VZT" 3,0*13,0*2 |  |  |  | 78 | [14 empty] | VV | 3 | 2 | True | 1 | ROZPOCET
41 | K | 949101111 | Lešení pomocné pro objekty pozemních staveb s lešeňovou podlahou v do 1,9 m zatížení do 150 kg/m2 |  |  | m2 | 621.48 | 0 |  | 0 |  |  |  | základní |  | 0 | 0.00013 | 0.080792 | 0 | 0 | 4 | K | 3 |  |  |  | ROZPOCET | 0 | 0 | 0 | 0 | 0 | 1 | 0 | 4 | 592077081
|  |  | "pomocné lešení pro práce uvnitř objektu" 3,925*4,0+98,12+3,5+12,73+1,1+1,98+4,51 |  |  |  | 137.64 | [14 empty] | VV | 3 | 2 | True | 0 | ROZPOCET
|  |  | 1,87+16,9+25,3+25,56+4,4 |  |  |  | 74.03 | [14 empty] | VV | 3 | 2 | True | 0 | ROZPOCET
|  |  | 2,02+1,24+16,75+4,4+2,04+1,24+16,84+25,36+25,43+4,44 |  |  |  | 99.76 | [14 empty] | VV | 3 | 2 | True | 0 | ROZPOCET
|  |  | 1,23+2,03+16,9+4,4+1,24+2,03+16,9+25,40+22,36+14,44+4,44+2,02+1,24+16,89 |  |  |  | 131.52 | [14 empty] | VV | 3 | 2 | True | 0 | ROZPOCET
|  |  | 25,43+5,74+11,1+17,73+17,3+5,28+1,3 |  |  |  | 83.88 | [14 empty] | VV | 3 | 2 | True | 0 | ROZPOCET
|  |  | 4,07+12,78+26,12+26,12+14,42+9,56+1,58 |  |  |  | 94.65 | [14 empty] | VV | 3 | 2 | True | 0 | ROZPOCET
|  |  | Součet |  |  |  | 621.48 | [14 empty] | VV | 3 | 4 | True | 1 | ROZPOCET
| 997 - Přesun sutě | [8 empty] | 0 | [5 empty] | 0 |  | 0 |  | 0 | 1 | D | 1 |  |  |  | ROZPOCET | [6 empty] | 0
42 | K | 997013154 | Vnitrostaveništní doprava suti a vybouraných hmot pro budovy v do 15 m s omezením mechanizace |  |  | t | 30.15 | 0 |  | 0 |  |  |  | základní |  | 0 | 0 | 0 | 0 | 0 | 4 | K | 2 |  |  |  | ROZPOCET | 0 | 0 | 0 | 0 | 0 | 1 | 0 | 4 | -813292013
43 | K | 997013501 | Odvoz suti a vybouraných hmot na skládku nebo meziskládku do 1 km se složením |  |  | t | 30.15 | 0 |  | 0 |  |  |  | základní |  | 0 | 0 | 0 | 0 | 0 | 4 | K | 2 |  |  |  | ROZPOCET | 0 | 0 | 0 | 0 | 0 | 1 | 0 | 4 | -1800273272
44 | K | 997013509 | Příplatek k odvozu suti a vybouraných hmot na skládku ZKD 1 km přes 1 km |  |  | t | 301.5 | 0 |  | 0 |  |  |  | základní |  | 0 | 0 | 0 | 0 | 0 | 4 | K | 2 |  |  |  | ROZPOCET | 0 | 0 | 0 | 0 | 0 | 1 | 0 | 4 | -1886719193
|  |  | "předpoklad skládka do 10 km" 10,0*30,150 |  |  |  | 301.5 | [14 empty] | VV | 2 | 2 | True | 1 | ROZPOCET
45 | K | 997013831 | Poplatek za uložení stavebního směsného odpadu na skládce (skládkovné) |  |  | t | 30.15 | 0 |  | 0 |  |  |  | základní |  | 0 | 0 | 0 | 0 | 0 | 4 | K | 2 |  |  |  | ROZPOCET | 0 | 0 | 0 | 0 | 0 | 1 | 0 | 4 | -70548209
| 998 - Přesun hmot | [8 empty] | 0 | [5 empty] | 0 |  | 0 |  | 0 | 1 | D | 1 |  |  |  | ROZPOCET | [6 empty] | 0
46 | K | 998011003 | Přesun hmot pro budovy zděné v do 24 m |  |  | t | 26.063 | 0 |  | 0 |  |  |  | základní |  | 0 | 0 | 0 | 0 | 0 | 4 | K | 2 |  |  |  | ROZPOCET | 0 | 0 | 0 | 0 | 0 | 1 | 0 | 4 | 1292708322
| PSV - Práce a dodávky PSV | [8 empty] | 0 | [5 empty] | 0 |  | 24.5329 |  | 4.1849 | 2 | D | 0 |  |  |  | ROZPOCET | [6 empty] | 0
| 711 - Izolace proti vodě, vlhkosti a plynům | [8 empty] | 0 | [5 empty] | 0 |  | 0.3238 |  | 0 | 2 | D | 1 |  |  |  | ROZPOCET | [6 empty] | 0
47 | K | 711193RP4 | Izolace proti vlhkosti těsnicí kaší flexibilní minerální na ploše vodorovné V včetně systémového řešení koutů a přechodů |  |  | m2 | 28.97 | 0 |  | 0 |  |  |  | základní |  | 0 | 0.0035 | 0.10139 | 0 | 0 | 16 | K | 2 |  |  |  | ROZPOCET | 0 | 0 | 0 | 0 | 0 | 1 | 0 | 16 | -277523719
|  |  | "povrchová úprava stropní konstrukce v místě hygienické kabiny a koupelen" | [18 empty] | VV | 2 | 1 | True | 0 | ROZPOCET
|  |  | "m.č.4.07" 1,98 |  |  |  | 1.98 | [14 empty] | VV | 2 | 2 | True | 0 | ROZPOCET
|  |  | "m.č.4.14" 2,02 |  |  |  | 2.02 | [14 empty] | VV | 2 | 2 | True | 0 | ROZPOCET
|  |  | "m.č.4.18" 2,04 |  |  |  | 2.04 | [14 empty] | VV | 2 | 2 | True | 0 | ROZPOCET
|  |  | "m.č.4.25" 2,03 |  |  |  | 2.03 | [14 empty] | VV | 2 | 2 | True | 0 | ROZPOCET
|  |  | "m.č.4.29" 2,03 |  |  |  | 2.03 | [14 empty] | VV | 2 | 2 | True | 0 | ROZPOCET
|  |  | "m.č.4.36" 2,02 |  |  |  | 2.02 | [14 empty] | VV | 2 | 2 | True | 0 | ROZPOCET
|  |  | "m.č.4.46" 4,07 |  |  |  | 4.07 | [14 empty] | VV | 2 | 2 | True | 0 | ROZPOCET
|  |  | "m.č.4.47" 12,78 |  |  |  | 12.78 | [14 empty] | VV | 2 | 2 | True | 0 | ROZPOCET
|  |  | Součet |  |  |  | 28.97 | [14 empty] | VV | 2 | 4 | True | 1 | ROZPOCET
48 | K | 711193RP5 | Izolace proti vlhkosti těsnicí kaší flexibilní minerální na ploše svislé S včetně systémového řešení koutů a přechodů |  |  | m2 | 63.543 | 0 |  | 0 |  |  |  | základní |  | 0 | 0.0035 | 0.2224 | 0 | 0 | 16 | K | 2 |  |  |  | ROZPOCET | 0 | 0 | 0 | 0 | 0 | 1 | 0 | 16 | 526615466
|  |  | "povrchová úprava stěny v místě hygienické kabiny a koupelen" | [18 empty] | VV | 2 | 1 | True | 0 | ROZPOCET
|  |  | "m.č.4.07" (0,8*2+1,05)*2,2 |  |  |  | 5.83 | [14 empty] | VV | 2 | 2 | True | 0 | ROZPOCET
|  |  | "m.č.4.14" (0,8*2+1,05)*2,2 |  |  |  | 5.83 | [14 empty] | VV | 2 | 2 | True | 0 | ROZPOCET
|  |  | "m.č.4.18" (0,8*2+1,05)*2,2 |  |  |  | 5.83 | [14 empty] | VV | 2 | 2 | True | 0 | ROZPOCET
|  |  | "m.č.4.25" (0,8*2+1,05)*2,2 |  |  |  | 5.83 | [14 empty] | VV | 2 | 2 | True | 0 | ROZPOCET
|  |  | "m.č.4.29" (0,8*2+1,05)*2,2 |  |  |  | 5.83 | [14 empty] | VV | 2 | 2 | True | 0 | ROZPOCET
|  |  | "m.č.4.36" (0,8*2+1,05)*2,2 |  |  |  | 5.83 | [14 empty] | VV | 2 | 2 | True | 0 | ROZPOCET
|  |  | "m.č.4.46" (1,85*2+2,2*2-1,1*1,97)*2,2 |  |  |  | 13.053 | [14 empty] | VV | 2 | 2 | True | 0 | ROZPOCET
|  |  | "m.č.4.47" (2,0*2+3,05)*2,2 |  |  |  | 15.51 | [14 empty] | VV | 2 | 2 | True | 0 | ROZPOCET
|  |  | Součet |  |  |  | 63.543 | [14 empty] | VV | 2 | 4 | True | 1 | ROZPOCET
49 | K | 998711103 | Přesun hmot tonážní pro izolace proti vodě, vlhkosti a plynům v objektech výšky do 60 m |  |  | t | 0.324 | 0 |  | 0 |  |  |  | základní |  | 0 | 0 | 0 | 0 | 0 | 16 | K | 2 |  |  |  | ROZPOCET | 0 | 0 | 0 | 0 | 0 | 1 | 0 | 16 | 84205945
| 721 - Zdravotechnika - vnitřní kanalizace | [8 empty] | 0 | [5 empty] | 0 |  | 0.0069 |  | 0 | 2 | D | 1 |  |  |  | ROZPOCET | [6 empty] | 0
50 | K | 721212RP40 | Odtokový sprchový žlab délky 2000 mm s krycím roštem a zápachovou uzávěrkou |  |  | kus | 1 | 0 |  | 0 |  |  |  | základní |  | 0 | 0.0069 | 0.0069 | 0 | 0 | 16 | K | 2 |  |  |  | ROZPOCET | 0 | 0 | 0 | 0 | 0 | 1 | 0 | 16 | 319472310
|  |  | "nový sprchovýžlab v koupelně pro klienty včetně napojení" 1,0 |  |  |  | 1 | [14 empty] | VV | 2 | 2 | True | 1 | ROZPOCET
51 | K | 998721103 | Přesun hmot tonážní pro vnitřní kanalizace v objektech v do 24 m |  |  | t | 0.007 | 0 |  | 0 |  |  |  | základní |  | 0 | 0 | 0 | 0 | 0 | 16 | K | 2 |  |  |  | ROZPOCET | 0 | 0 | 0 | 0 | 0 | 1 | 0 | 16 | -1804346260
| 725 - Zdravotechnika - zařizovací předměty | [8 empty] | 0 | [5 empty] | 0 |  | 0.41873 |  | 0 | 2 | D | 1 |  |  |  | ROZPOCET | [6 empty] | 0
52 | K | 725245RP6 | Zástěna sprchová s pevnou částí a dveřmi do výšky 2000 mm |  |  | soubor | 6 | 0 |  | 0 |  |  |  | základní |  | 0 | 0.03 | 0.18 | 0 | 0 | 16 | K | 2 |  |  |  | ROZPOCET | 0 | 0 | 0 | 0 | 0 | 1 | 0 | 16 | -2102778797
|  |  | "viz. půdorys 4.NP nový stav" | [18 empty] | VV | 2 | 1 | True | 0 | ROZPOCET
|  |  | "zástěna s dveřmi v hygienické kabině pacientů" 6 |  |  |  | 6 | [14 empty] | VV | 2 | 2 | True | 1 | ROZPOCET
53 | K | 725291211 | Doplňky zařízení koupelen a záchodů keramické mýdelník jednoduchý |  |  | soubor | 25 | 0 |  | 0 |  |  |  | základní |  | 0 | 0.00072 | 0.018 | 0 | 0 | 16 | K | 2 |  |  |  | ROZPOCET | 0 | 0 | 0 | 0 | 0 | 1 | 0 | 16 | -1091616337
|  |  | "v pokojích kde jsou umyvadla , v jídelně a vyšetřovně ORL" 9 |  |  |  | 9 | [14 empty] | VV | 2 | 2 | True | 0 | ROZPOCET
|  |  | "v koupelnách" 8 |  |  |  | 8 | [14 empty] | VV | 2 | 2 | True | 0 | ROZPOCET
|  |  | "na WC" 8 |  |  |  | 8 | [14 empty] | VV | 2 | 2 | True | 0 | ROZPOCET
|  |  | Součet |  |  |  | 25 | [14 empty] | VV | 2 | 4 | True | 1 | ROZPOCET
54 | K | 725291621 | Doplňky zařízení koupelen a záchodů nerezové zásobník toaletních papírů |  |  | soubor | 9 | 0 |  | 0 |  |  |  | základní |  | 0 | 0.00052 | 0.00468 | 0 | 0 | 16 | K | 2 |  |  |  | ROZPOCET | 0 | 0 | 0 | 0 | 0 | 1 | 0 | 16 | -1109402482
|  |  | "viz. půdorys 2.NP nový stav" | [18 empty] | VV | 2 | 1 | True | 0 | ROZPOCET
|  |  | "vybavení m.č. 4.46" 1 |  |  |  | 1 | [14 empty] | VV | 2 | 2 | True | 0 | ROZPOCET
|  |  | "ostatní WC" 8 |  |  |  | 8 | [14 empty] | VV | 2 | 2 | True | 0 | ROZPOCET
|  |  | Součet |  |  |  | 9 | [14 empty] | VV | 2 | 4 | True | 1 | ROZPOCET
55 | K | 725291631 | Doplňky zařízení koupelen a záchodů nerezové zásobník papírových ručníků |  |  | soubor | 28 | 0 |  | 0 |  |  |  | základní |  | 0 | 0.0052 | 0.1456 | 0 | 0 | 16 | K | 2 |  |  |  | ROZPOCET | 0 | 0 | 0 | 0 | 0 | 1 | 0 | 16 | -101514100
|  |  | "viz. půdorys 2.NP nový stav" | [18 empty] | VV | 2 | 1 | True | 0 | ROZPOCET
|  |  | "vybavení m.č. 2.15 a 2.24" 2 |  |  |  | 2 | [14 empty] | VV | 2 | 2 | True | 0 | ROZPOCET
|  |  | "ostatní pokoje a koupelny,WC" 8+11+7 |  |  |  | 26 | [14 empty] | VV | 2 | 2 | True | 0 | ROZPOCET
|  |  | Součet |  |  |  | 28 | [14 empty] | VV | 2 | 4 | True | 1 | ROZPOCET
56 | K | 725291642 | Doplňky zařízení koupelen a záchodů nerezové sedačky do sprchy nosnost 150 kg |  |  | soubor | 7 | 0 |  | 0 |  |  |  | základní |  | 0 | 0.003 | 0.021 | 0 | 0 | 16 | K | 2 |  |  |  | ROZPOCET | 0 | 0 | 0 | 0 | 0 | 1 | 0 | 16 | 114483945
|  |  | "nerezové sedačky budou v každé hygienické kabině pacientů + m.č. 4.46" 7 |  |  |  | 7 | [14 empty] | VV | 2 | 2 | True | 1 | ROZPOCET
57 | K | 725291RP23 | Doplňky zařízení koupelen a záchodů nerezové madlo rovné pevné OSSPO |  |  | soubor | 14 | 0 |  | 0 |  |  |  | základní |  | 0 | 0.0008 | 0.0112 | 0 | 0 | 16 | K | 2 |  |  |  | ROZPOCET | 0 | 0 | 0 | 0 | 0 | 1 | 0 | 16 | 1549195288
|  |  | "viz. půdorys 4.NP nový stav" | [18 empty] | VV | 2 | 1 | True | 0 | ROZPOCET
|  |  | "vybavení m.č. 4.46 " 2 |  |  |  | 2 | [14 empty] | VV | 2 | 2 | True | 0 | ROZPOCET
|  |  | "vybavení v hygienických kabinách pacientů a na WC" 12 |  |  |  | 12 | [14 empty] | VV | 2 | 2 | True | 0 | ROZPOCET
|  |  | Součet |  |  |  | 14 | [14 empty] | VV | 2 | 4 | True | 1 | ROZPOCET
58 | K | 725291RP27 | Nerezové zrcadlo sklopné v rámu |  |  | soubor | 1 | 0 |  | 0 |  |  |  | základní |  | 0 | 0.00085 | 0.00085 | 0 | 0 | 16 | K | 2 |  |  |  | ROZPOCET | 0 | 0 | 0 | 0 | 0 | 1 | 0 | 16 | -938706321
|  |  | "u umyvadla " 1,0 |  |  |  | 1 | [14 empty] | VV | 2 | 2 | True | 1 | ROZPOCET
59 | K | 725291RP4 | Doplňky zařízení koupelen a záchodů - háčky na oděvy |  |  | soubor | 16 | 0 |  | 0 |  |  |  | základní |  | 0 | 0.00085 | 0.0136 | 0 | 0 | 16 | K | 2 |  |  |  | ROZPOCET | 0 | 0 | 0 | 0 | 0 | 1 | 0 | 16 | -1839489409
|  |  | "v každé hygienické kabině na WC" 16 |  |  |  | 16 | [14 empty] | VV | 2 | 2 | True | 1 | ROZPOCET
60 | K | 725291RP40 | Doplňky zařízení koupelen a záchodů nerezové madlo krakorcové sklopné OSSPO |  |  | soubor | 2 | 0 |  | 0 |  |  |  | základní |  | 0 | 0.00085 | 0.0017 | 0 | 0 | 16 | K | 2 |  |  |  | ROZPOCET | 0 | 0 | 0 | 0 | 0 | 1 | 0 | 16 | 997876889
|  |  | "viz. půdorys 4.NP nový stav" | [18 empty] | VV | 2 | 1 | True | 0 | ROZPOCET
|  |  | "vybavení m.č. 4.46" 2 |  |  |  | 2 | [14 empty] | VV | 2 | 2 | True | 1 | ROZPOCET
61 | K | 725291RP41 | Doplňky zařízení koupelen a záchodů nerezové madlo pevné svislé OSSPO |  |  | soubor | 2 | 0 |  | 0 |  |  |  | základní |  | 0 | 0.0085 | 0.017 | 0 | 0 | 16 | K | 2 |  |  |  | ROZPOCET | 0 | 0 | 0 | 0 | 0 | 1 | 0 | 16 | -261000313
|  |  | "viz. půdorys 2.NP nový stav" | [18 empty] | VV | 2 | 1 | True | 0 | ROZPOCET
|  |  | "vybavení m.č.4.46" 2 |  |  |  | 2 | [14 empty] | VV | 2 | 2 | True | 1 | ROZPOCET
62 | K | 725291RP48 | Doplňky zařízení koupelen a záchodů nerezové madlo pevné lomené OSSPO |  |  | soubor | 6 | 0 |  | 0 |  |  |  | základní |  | 0 | 0.00085 | 0.0051 | 0 | 0 | 16 | K | 2 |  |  |  | ROZPOCET | 0 | 0 | 0 | 0 | 0 | 1 | 0 | 16 | -975645829
|  |  | "viz. půdorys 4.NP nový stav" | [18 empty] | VV | 2 | 1 | True | 0 | ROZPOCET
|  |  | "vybavení hybienickcýh kabin " 6,0 |  |  |  | 6 | [14 empty] | VV | 2 | 2 | True | 0 | ROZPOCET
|  |  | Součet |  |  |  | 6 | [14 empty] | VV | 2 | 4 | True | 1 | ROZPOCET
63 | K | 998725103 | Přesun hmot tonážní pro zařizovací předměty v objektech v do 24 m |  |  | t | 0.419 | 0 |  | 0 |  |  |  | základní |  | 0 | 0 | 0 | 0 | 0 | 16 | K | 2 |  |  |  | ROZPOCET | 0 | 0 | 0 | 0 | 0 | 1 | 0 | 16 | -1803446127
| 751 - Vzduchotechnika | [8 empty] | 0 | [5 empty] | 0 |  | 0.17 |  | 0 | 2 | D | 1 |  |  |  | ROZPOCET | [6 empty] | 0
64 | K | 751111083 | Mtž vent ax ntl stropního závěsného rozpětí lopatek do 1400 mm |  |  | kus | 17 | 0 |  | 0 |  |  |  | základní |  | 0 | 0 | 0 | 0 | 0 | 16 | K | 2 |  |  |  | ROZPOCET | 0 | 0 | 0 | 0 | 0 | 1 | 0 | 16 | -433211378
|  |  | "ventilátor na stropě" | [18 empty] | VV | 2 | 1 | True | 0 | ROZPOCET
|  |  | "zapojení a napojení na elektriku je součástí rozpočtu ELEKTRO" 17 |  |  |  | 17 | [14 empty] | VV | 2 | 2 | True | 1 | ROZPOCET
65 | M | 429141RP57 | stropní vetilátor včetně dálkového ovládání |  |  | kus | 17 | 0 |  | 0 |  |  |  | základní |  | 0 | 0.01 | 0.17 | 0 | 0 | 32 | M | 2 |  |  |  | ROZPOCET | 0 | 0 | 0 | 0 | 0 | 1 | 0 | 16 | 626126093
|  |  | "viz. montáž " 17 |  |  |  | 17 | [14 empty] | VV | 2 | 2 | True | 1 | ROZPOCET
66 | K | 998751101 | Přesun hmot tonážní pro vzduchotechniku v objektech v do 12 m |  |  | t | 0.17 | 0 |  | 0 |  |  |  | základní |  | 0 | 0 | 0 | 0 | 0 | 16 | K | 2 |  |  |  | ROZPOCET | 0 | 0 | 0 | 0 | 0 | 1 | 0 | 16 | 167312044
| 763 - Konstrukce suché výstavby | [8 empty] | 0 | [5 empty] | 0 |  | 2.6139 |  | 0.18403 | 2 | D | 1 |  |  |  | ROZPOCET | [6 empty] | 0
67 | K | 763111911 | Zhotovení otvoru vel. do 0,1 m2 v SDK příčce tl do 100 mm s vyztužením profily |  |  | kus | 3 | 0 |  | 0 |  |  |  | základní |  | 0 | 0.00204 | 0.00612 | 0.00318 | 0.00954 | 16 | K | 2 |  |  |  | ROZPOCET | 0 | 0 | 0 | 0 | 0 | 1 | 0 | 16 | -1105683124
|  |  | "zhotvovení otvoru v zakrytování mediplynů dvířka + mřížky" 3 |  |  |  | 3 | [14 empty] | VV | 2 | 2 | True | 1 | ROZPOCET
68 | K | 763121RP10 | Stěna předsazená ze sádrokartonových desek s nosnou konstrukcí z ocelových profilů CW, UW dvojitě opláštěná deskami A tl. 2 x 12,5 mm, bez TI |  |  | m2 | 15.604 | 0 |  | 0 |  |  |  | základní |  | 0 | 0.02822 | 0.44034 | 0 | 0 | 16 | K | 2 |  |  |  | ROZPOCET | 0 | 0 | 0 | 0 | 0 | 1 | 0 | 16 | -1128066046
|  |  | "příčka pro pouzdro posuvných dveří" 2,2*2,65*6-(1,44+1,64*5)*2,01 |  |  |  | 15.604 | [14 empty] | VV | 2 | 2 | True | 1 | ROZPOCET
69 | K | 763121RP11 | Dodávka a montáž SDK obkladu dveřního pouzdra posuvných dveří plocha 1,5-2,5 m2 |  |  | kus | 6 | 0 |  | 0 |  |  |  | základní |  | 0 | 0.02822 | 0.16932 | 0 | 0 | 16 | K | 2 |  |  |  | ROZPOCET | 0 | 0 | 0 | 0 | 0 | 1 | 0 | 16 | 487720269
|  |  | "úprava příčky pro pouzdro posuvných dveří" 6,0 |  |  |  | 6 | [14 empty] | VV | 2 | 2 | True | 1 | ROZPOCET
70 | K | 763131511 | SDK podhled deska 1xA 12,5 bez TI jednovrstvá spodní kce profil CD+UD |  |  | m2 | 17.39 | 0 |  | 0 |  |  |  | základní |  | 0 | 0.01261 | 0.21929 | 0 | 0 | 16 | K | 2 |  |  |  | ROZPOCET | 0 | 0 | 0 | 0 | 0 | 1 | 0 | 16 | -1441716327
|  |  | "číástečný podhled m.č. 4.32" 2,85*5,0+(2,85+5,0)*0,4 |  |  |  | 17.39 | [14 empty] | VV | 2 | 2 | True | 1 | ROZPOCET
71 | K | 763131751 | Montáž parotěsné zábrany do SDK podhledu |  |  | m2 | 28.99 | 0 |  | 0 |  |  |  | základní |  | 0 | 0 | 0 | 0 | 0 | 16 | K | 2 |  |  |  | ROZPOCET | 0 | 0 | 0 | 0 | 0 | 1 | 0 | 16 | 800513060
|  |  | "parozábrana pro podhledy určené do vlhkého prostředí" | [18 empty] | VV | 2 | 1 | True | 0 | ROZPOCET
|  |  | "m.č.4.07" 2,0 |  |  |  | 2 | [14 empty] | VV | 2 | 2 | True | 0 | ROZPOCET
|  |  | "m.č.4.14" 2,02 |  |  |  | 2.02 | [14 empty] | VV | 2 | 2 | True | 0 | ROZPOCET
|  |  | "m.č.4.18" 2,04 |  |  |  | 2.04 | [14 empty] | VV | 2 | 2 | True | 0 | ROZPOCET
|  |  | "m.č.4.25" 2,03 |  |  |  | 2.03 | [14 empty] | VV | 2 | 2 | True | 0 | ROZPOCET
|  |  | "m.č.4.29" 2,03 |  |  |  | 2.03 | [14 empty] | VV | 2 | 2 | True | 0 | ROZPOCET
|  |  | "m.č.4.36" 2,02 |  |  |  | 2.02 | [14 empty] | VV | 2 | 2 | True | 0 | ROZPOCET
|  |  | "m.č.4.46" 4,07 |  |  |  | 4.07 | [14 empty] | VV | 2 | 2 | True | 0 | ROZPOCET
|  |  | "m.č.4.47" 12,78 |  |  |  | 12.78 | [14 empty] | VV | 2 | 2 | True | 0 | ROZPOCET
|  |  | Součet |  |  |  | 28.99 | [14 empty] | VV | 2 | 4 | True | 1 | ROZPOCET
72 | M | 283292RP16 | parozábrana do SDK podhledů včetně příslušenství |  |  | m2 | 31.889 | 0 |  | 0 |  |  |  | základní |  | 0 | 0.0002 | 0.0063778 | 0 | 0 | 32 | M | 2 |  |  |  | ROZPOCET | 0 | 0 | 0 | 0 | 0 | 1 | 0 | 16 | 1125562159
|  |  | "viz. montáž + ztratné" 28,99 |  |  |  | 28.99 | [14 empty] | VV | 2 | 2 | True | 1 | ROZPOCET
73 | K | 763135101 | Montáž SDK kazetového podhledu z kazet 600x600 mm na zavěšenou viditelnou nosnou konstrukci |  |  | m2 | 136.27 | 0 |  | 0 |  |  |  | základní |  | 0 | 0.00139 | 0.18942 | 0 | 0 | 16 | K | 2 |  |  |  | ROZPOCET | 0 | 0 | 0 | 0 | 0 | 1 | 0 | 16 | -2119663237
|  |  | "podhledy určené do bežného prostředí" | [18 empty] | VV | 2 | 1 | True | 0 | ROZPOCET
|  |  | "m.č.4.03" 98,12 |  |  |  | 98.12 | [14 empty] | VV | 2 | 2 | True | 0 | ROZPOCET
|  |  | "m.č.4.06" 1,1 |  |  |  | 1.1 | [14 empty] | VV | 2 | 2 | True | 0 | ROZPOCET
|  |  | "m.č.4.09" 1,87 |  |  |  | 1.87 | [14 empty] | VV | 2 | 2 | True | 0 | ROZPOCET
|  |  | "m.č.4.15" 1,24 |  |  |  | 1.24 | [14 empty] | VV | 2 | 2 | True | 0 | ROZPOCET
|  |  | "m.č.4.19" 1,24 |  |  |  | 1.24 | [14 empty] | VV | 2 | 2 | True | 0 | ROZPOCET
|  |  | "m.č.4.24" 1,23 |  |  |  | 1.23 | [14 empty] | VV | 2 | 2 | True | 0 | ROZPOCET
|  |  | "m.č.4.28" 1,24 |  |  |  | 1.24 | [14 empty] | VV | 2 | 2 | True | 0 | ROZPOCET
|  |  | "m.č.4.37" 1,24 |  |  |  | 1.24 | [14 empty] | VV | 2 | 2 | True | 0 | ROZPOCET
|  |  | Mezisoučet |  |  |  | 107.28 | [14 empty] | VV | 2 | 3 | True | 0 | ROZPOCET
|  |  | "podhledy určené do vlhkého prostředí" | [18 empty] | VV | 2 | 1 | True | 0 | ROZPOCET
|  |  | "m.č.4.07" 2,0 |  |  |  | 2 | [14 empty] | VV | 2 | 2 | True | 0 | ROZPOCET
|  |  | "m.č.4.14" 2,02 |  |  |  | 2.02 | [14 empty] | VV | 2 | 2 | True | 0 | ROZPOCET
|  |  | "m.č.4.18" 2,04 |  |  |  | 2.04 | [14 empty] | VV | 2 | 2 | True | 0 | ROZPOCET
|  |  | "m.č.4.25" 2,03 |  |  |  | 2.03 | [14 empty] | VV | 2 | 2 | True | 0 | ROZPOCET
|  |  | "m.č.4.29" 2,03 |  |  |  | 2.03 | [14 empty] | VV | 2 | 2 | True | 0 | ROZPOCET
|  |  | "m.č.4.36" 2,02 |  |  |  | 2.02 | [14 empty] | VV | 2 | 2 | True | 0 | ROZPOCET
|  |  | "m.č.4.46" 4,07 |  |  |  | 4.07 | [14 empty] | VV | 2 | 2 | True | 0 | ROZPOCET
|  |  | "m.č.4.47" 12,78 |  |  |  | 12.78 | [14 empty] | VV | 2 | 2 | True | 0 | ROZPOCET
|  |  | Mezisoučet |  |  |  | 28.99 | [14 empty] | VV | 2 | 3 | True | 0 | ROZPOCET
|  |  | Součet |  |  |  | 136.27 | [14 empty] | VV | 2 | 4 | True | 1 | ROZPOCET
74 | M | 590305700 | podhled kazetový bez děrování, viditelný rastr, tl. 10 mm, 600 x 600 mm |  |  | m2 | 112.644 | 0 |  | 0 |  |  |  | základní |  | 0 | 0.008 | 0.90115 | 0 | 0 | 32 | M | 2 |  |  |  | ROZPOCET | 0 | 0 | 0 | 0 | 0 | 1 | 0 | 16 | 1577880321
|  |  | "viz. montáž + ztratné" 107,28 |  |  |  | 107.28 | [14 empty] | VV | 2 | 2 | True | 1 | ROZPOCET
75 | M | 590305RP15 | podhled kazetový bez děrování, viditelný rastr, tl. 10 mm, 600 x 600 mm určený do vlhkého prostředí |  |  | m2 | 30.44 | 0 |  | 0 |  |  |  | základní |  | 0 | 0.008 | 0.24352 | 0 | 0 | 32 | M | 2 |  |  |  | ROZPOCET | 0 | 0 | 0 | 0 | 0 | 1 | 0 | 16 | 1674328569
|  |  | "viz. montáž + ztratné" 28,99 |  |  |  | 28.99 | [14 empty] | VV | 2 | 2 | True | 1 | ROZPOCET
76 | K | 763135871 | Demontáž desek děrovaných sádrokartonového podhledu |  |  | m2 | 15.863 | 0 |  | 0 |  |  |  | základní |  | 0 | 0 | 0 | 0.011 | 0.17449 | 16 | K | 2 |  |  |  | ROZPOCET | 0 | 0 | 0 | 0 | 0 | 1 | 0 | 16 | -1284026584
|  |  | "demontáž panelů pro provedení elektroinstalací na chodbě m.č. 4.01 a" 7,05*2,25 |  |  |  | 15.863 | [14 empty] | VV | 2 | 2 | True | 1 | ROZPOCET
77 | K | 763164RP11 | Obklad ze sádrokartonových desek VZT potrubí včetně ochranných úhelníků , opláštěný deskou standardní A, tl. 12,5 mm včetně napojení na sousední konstrukce |  |  | m2 | 8.21 | 0 |  | 0 |  |  |  | základní |  | 0 | 0.01181 | 0.09696 | 0 | 0 | 16 | K | 2 |  |  |  | ROZPOCET | 0 | 0 | 0 | 0 | 0 | 1 | 0 | 16 | -547885378
|  |  | "obklad vedení potrubí VZT" | [18 empty] | VV | 2 | 1 | True | 0 | ROZPOCET
|  |  | "m.č.4.04 a 4.05" (0,5+0,5)*(1,84+1,9+4,47) |  |  |  | 8.21 | [14 empty] | VV | 2 | 2 | True | 1 | ROZPOCET
78 | K | 763164RP12 | Obklad ze sádrokartonových desek VZT potrubí včetně ochranných úhelníků ve tvaru L, opláštěný deskou impregnovanou H2, tl. 12,5 mm včetně napojení na sousední konstrukce |  |  | m2 | 3.05 | 0 |  | 0 |  |  |  | základní |  | 0 | 0.01215 | 0.037057 | 0 | 0 | 16 | K | 2 |  |  |  | ROZPOCET | 0 | 0 | 0 | 0 | 0 | 1 | 0 | 16 | -1498231545
|  |  | "opláštění VZT potrubí v místech se zvýšenou vlhkostí m.č.4.47" | [18 empty] | VV | 2 | 1 | True | 0 | ROZPOCET
|  |  | (0,5+0,5)*3,05 |  |  |  | 3.05 | [14 empty] | VV | 2 | 2 | True | 1 | ROZPOCET
79 | K | 763164RP36 | SDK obklad potrubí mediplynů tvaru U š přes 1,2 m desky 1xA 12,5 |  |  | m2 | 3.975 | 0 |  | 0 |  |  |  | základní |  | 0 | 0.01204 | 0.047859 | 0 | 0 | 16 | K | 2 |  |  |  | ROZPOCET | 0 | 0 | 0 | 0 | 0 | 1 | 0 | 16 | -1667335119
|  |  | "zakrytování pro stoupací potrubí " (0,5+0,5+0,5)*2,65 |  |  |  | 3.975 | [14 empty] | VV | 2 | 2 | True | 1 | ROZPOCET
80 | K | 763172312 | Montáž revizních dvířek SDK kcí vel. 300x300 mm |  |  | kus | 1 | 0 |  | 0 |  |  |  | základní |  | 0 | 3e-05 | 3e-05 | 0 | 0 | 16 | K | 2 |  |  |  | ROZPOCET | 0 | 0 | 0 | 0 | 0 | 1 | 0 | 16 | -1243750119
|  |  | "revizní dvířka pro stroupací šachtu mediplynů" 1 |  |  |  | 1 | [14 empty] | VV | 2 | 2 | True | 1 | ROZPOCET
81 | M | 590307RP56 | dvířka revizní s automatickým zámkem 300 x 300 mm (včetně nosného rámu) |  |  | kus | 1 | 0 |  | 0 |  |  |  | základní |  | 0 | 0.00055 | 0.00055 | 0 | 0 | 32 | M | 2 |  |  |  | ROZPOCET | 0 | 0 | 0 | 0 | 0 | 1 | 0 | 16 | 1330425337
|  |  | "viz. montáž" 1,0 |  |  |  | 1 | [14 empty] | VV | 2 | 2 | True | 1 | ROZPOCET
82 | K | 763172313 | Montáž revizních dvířek SDK kcí vel. 400x400 mm |  |  | kus | 7 | 0 |  | 0 |  |  |  | základní |  | 0 | 7e-05 | 0.00049 | 0 | 0 | 16 | K | 2 |  |  |  | ROZPOCET | 0 | 0 | 0 | 0 | 0 | 1 | 0 | 16 | -1707734367
|  |  | "revizní dvířka v podhledu pro VZT jednotku " 7 |  |  |  | 7 | [14 empty] | VV | 2 | 2 | True | 1 | ROZPOCET
83 | M | 590307120 | dvířka revizní s automatickým zámkem 400 x 400 mm (včetně nosného rámu) |  |  | kus | 7 | 0 |  | 0 |  |  |  | základní |  | 0 | 0.00073 | 0.00511 | 0 | 0 | 32 | M | 2 |  |  |  | ROZPOCET | 0 | 0 | 0 | 0 | 0 | 1 | 0 | 16 | -87567033
|  |  | "viz. montáž" 7,0 |  |  |  | 7 | [14 empty] | VV | 2 | 2 | True | 1 | ROZPOCET
84 | K | 763172RP66 | Montáž větracích mřížek do SDK kcí vel. 100x200 mm |  |  | kus | 2 | 0 |  | 0 |  |  |  | základní |  | 0 | 3e-05 | 6e-05 | 0 | 0 | 16 | K | 2 |  |  |  | ROZPOCET | 0 | 0 | 0 | 0 | 0 | 1 | 0 | 16 | -351643552
|  |  | "ventilační mřížky do stoupací šachty pro mediplyny" 2 |  |  |  | 2 | [14 empty] | VV | 2 | 2 | True | 1 | ROZPOCET
85 | M | 590307101 | větrací mřížka 100x200 mm do stoupací šachty mediplynů |  |  | kus | 2 | 0 |  | 0 |  |  |  | základní |  | 0 | 0.00036 | 0.00072 | 0 | 0 | 32 | M | 2 |  |  |  | ROZPOCET | 0 | 0 | 0 | 0 | 0 | 1 | 0 | 16 | -1880396956
|  |  | "viz. montáž" 2,0 |  |  |  | 2 | [14 empty] | VV | 2 | 2 | True | 1 | ROZPOCET
86 | K | 763183111 | Montáž pouzdra posuvných dveří s jednou kapsou pro jedno křídlo šířky do 800 mm do SDK příčky |  |  | kus | 6 | 0 |  | 0 |  |  |  | základní |  | 0 | 0 | 0 | 0 | 0 | 16 | K | 2 |  |  |  | ROZPOCET | 0 | 0 | 0 | 0 | 0 | 1 | 0 | 16 | 146767981
|  |  | "osazování pouzder posuvných dveří viz. tabulka vnitřních dveří ozn. T04 a T05" 1+5 |  |  |  | 6 | [14 empty] | VV | 2 | 2 | True | 1 | ROZPOCET
87 | M | 553316110 | pouzdro stavební posuvných dveří jednopouzdrové 700 mm - standartní rozměr |  |  | kus | 1 | 0 |  | 0 |  |  |  | základní |  | 0 | 0.037 | 0.037 | 0 | 0 | 8 | M | 2 |  |  |  | ROZPOCET | 0 | 0 | 0 | 0 | 0 | 1 | 0 | 4 | 2126420266
|  |  | " pouzdra posuvných dveří viz. tabulka vnitřních dveří ozn. T04" 1 |  |  |  | 1 | [14 empty] | VV | 2 | 2 | True | 1 | ROZPOCET
88 | M | 553316120 | pouzdro stavební STANDARD S700-080 800 mm |  |  | kus | 5 | 0 |  | 0 |  |  |  | základní |  | 0 | 0.0425 | 0.2125 | 0 | 0 | 8 | M | 2 |  |  |  | ROZPOCET | 0 | 0 | 0 | 0 | 0 | 1 | 0 | 4 | -707018070
|  |  | " pouzdra posuvných dveří viz. tabulka vnitřních dveří ozn. T05" 5 |  |  |  | 5 | [14 empty] | VV | 2 | 2 | True | 1 | ROZPOCET
89 | K | 763431701 | Montáž vyjímatelných panelů minerálního podhledu na zavěšený rošt |  |  | m2 | 15.863 | 0 |  | 0 |  |  |  | základní |  | 0 | 0 | 0 | 0 | 0 | 16 | K | 2 |  |  |  | ROZPOCET | 0 | 0 | 0 | 0 | 0 | 1 | 0 | 16 | 2113258123
|  |  | "zpětná montáž panelů po provedení elektroinstalací na chodbě m.č. 4.01 a" 7,05*2,25 |  |  |  | 15.863 | [14 empty] | VV | 2 | 2 | True | 1 | ROZPOCET
90 | K | 998763303 | Přesun hmot tonážní pro sádrokartonové konstrukce v objektech v do 24 m |  |  | t | 2.364 | 0 |  | 0 |  |  |  | základní |  | 0 | 0 | 0 | 0 | 0 | 16 | K | 2 |  |  |  | ROZPOCET | 0 | 0 | 0 | 0 | 0 | 1 | 0 | 16 | -251971276
| 766 - Konstrukce truhlářské | [8 empty] | 0 | [5 empty] | 0 |  | 6.12 |  | 1.387 | 2 | D | 1 |  |  |  | ROZPOCET | [6 empty] | 0
91 | K | 766211RP37 | Demontáž stávajícího dřevěného madla |  |  | m | 57.457 | 0 |  | 0 |  |  |  | základní |  | 0 | 0 | 0 | 0.01965 | 1.129 | 16 | K | 2 |  |  |  | ROZPOCET | 0 | 0 | 0 | 0 | 0 | 1 | 0 | 16 | -527648752
|  |  | "demontáž stávajícího dřevěného madla na chodbě" | [18 empty] | VV | 2 | 1 | True | 0 | ROZPOCET
|  |  | 1,9+1,4+3,425*2+3,625+1,375+2,5+5,775+1,325+2,7+3,44+0,75+1,325+4,7+1,325+4,25 |  |  |  | 43.24 | [14 empty] | VV | 2 | 2 | True | 0 | ROZPOCET
|  |  | 4,7+4,25+1,325+3,942 |  |  |  | 14.217 | [14 empty] | VV | 2 | 2 | True | 0 | ROZPOCET
|  |  | Součet |  |  |  | 57.457 | [14 empty] | VV | 2 | 4 | True | 1 | ROZPOCET
92 | K | 766660RP31 | Dodádvka a montáž dřevěných protipožárních dveří otvíravých 2 křídlových š 1450/1970 do ocelové zárubně (viz. tabulka požárních dveří ozn. PO 01) |  |  | kus | 1 | 0 |  | 0 |  |  |  | základní |  | 0 | 0 | 0 | 0 | 0 | 16 | K | 2 |  |  |  | ROZPOCET | 0 | 0 | 0 | 0 | 0 | 1 | 0 | 16 | 297986266
|  |  | "nové požární dveře včetně nové ocelové zárubně určrné pro požární dveře" | [18 empty] | VV | 2 | 1 | True | 0 | ROZPOCET
|  |  | "dveře vedoucí z chodby m.č. 4.03 do prostoru schodiště m.č. 4.01 " 1 |  |  |  | 1 | [14 empty] | VV | 2 | 2 | True | 1 | ROZPOCET
93 | K | 766660RP31B | Dodádvka a montáž dřevěných protipožárních dveří otvíravých 2 křídlových š 1450/1970 do ocelové zárubně (viz. tabulka požárních dveří ozn. PO 02) |  |  | kus | 1 | 0 |  | 0 |  |  |  | základní |  | 0 | 0 | 0 | 0 | 0 | 16 | K | 2 |  |  |  | ROZPOCET | 0 | 0 | 0 | 0 | 0 | 1 | 0 | 16 | 1878350757
|  |  | "nové požární dveře včetně nové ocelové zárubně určrné pro požární dveře" | [18 empty] | VV | 2 | 1 | True | 0 | ROZPOCET
|  |  | "dveře vedoucí z chodby m.č. 4.03 do prostoru schodiště m.č. 4.34" 1 |  |  |  | 1 | [14 empty] | VV | 2 | 2 | True | 1 | ROZPOCET
94 | K | 766660RP32 | Dodádvka a montáž dřevěných protipožárních dveří otvíravých 1křídlových š 900/1970 do ocelové zárubně (viz. tabulka požárních dveří ozn. PO 03) |  |  | kus | 1 | 0 |  | 0 |  |  |  | základní |  | 0 | 0 | 0 | 0 | 0 | 16 | K | 2 |  |  |  | ROZPOCET | 0 | 0 | 0 | 0 | 0 | 1 | 0 | 16 | 1704530561
|  |  | "nové požární dveře včetně nové ocelové zárubně určrné pro požární dveře" | [18 empty] | VV | 2 | 1 | True | 0 | ROZPOCET
|  |  | "dveře vedoucí z chodby m.č. 4.03 do m.č. 4.32 desifekční místnost" 1 |  |  |  | 1 | [14 empty] | VV | 2 | 2 | True | 1 | ROZPOCET
95 | K | 766660RP33 | Dodádvka a montáž dřevěných protipožárních dveří otvíravých 1křídlových š 600/1970 do ocelové zárubně (viz. tabulka požárních dveří ozn. PO 04) |  |  | kus | 1 | 0 |  | 0 |  |  |  | základní |  | 0 | 0 | 0 | 0 | 0 | 16 | K | 2 |  |  |  | ROZPOCET | 0 | 0 | 0 | 0 | 0 | 1 | 0 | 16 | 1433840665
|  |  | "nové požární dveře včetně nové ocelové zárubně určrné pro požární dveře" | [18 empty] | VV | 2 | 1 | True | 0 | ROZPOCET
|  |  | "dveře vedoucí z chodby m.č. 4.03 do m.č. 4.52 elektrorozvodna" 1 |  |  |  | 1 | [14 empty] | VV | 2 | 2 | True | 1 | ROZPOCET
96 | K | 766660RP20 | Dodávka a montáž dřevěných dveří plných 600/1970 mm včetně ocelové zárubně (viz. tabulka vnitřních dveří ozn. T01) |  |  | kus | 13 | 0 |  | 0 |  |  |  | základní |  | 0 | 0.12 | 1.56 | 0 | 0 | 16 | K | 2 |  |  |  | ROZPOCET | 0 | 0 | 0 | 0 | 0 | 1 | 0 | 16 | 893411025
|  |  | "viz. půdorys 4.NP nového stavu " 13,0 |  |  |  | 13 | [14 empty] | VV | 2 | 2 | True | 1 | ROZPOCET
97 | K | 766660RP21 | Dodávka a montáž dřevěných dveří plných 600/1970 mm včetně ocelové zárubně (viz. tabulka vnitřních dveří ozn. T02) |  |  | kus | 1 | 0 |  | 0 |  |  |  | základní |  | 0 | 0.12 | 0.12 | 0 | 0 | 16 | K | 2 |  |  |  | ROZPOCET | 0 | 0 | 0 | 0 | 0 | 1 | 0 | 16 | -951074653
|  |  | "viz. půdorys 4.NP nového stavu " 1,0 |  |  |  | 1 | [14 empty] | VV | 2 | 2 | True | 1 | ROZPOCET
98 | K | 766660RP22 | Dodávka a montáž dřevěných dveří plných 1100/1970 mm včetně ocelové zárubně (viz. tabulka vnitřních dveří ozn. T03) |  |  | kus | 2 | 0 |  | 0 |  |  |  | základní |  | 0 | 0.12 | 0.24 | 0 | 0 | 16 | K | 2 |  |  |  | ROZPOCET | 0 | 0 | 0 | 0 | 0 | 1 | 0 | 16 | 398357147
|  |  | "viz. půdorys 4.NP nového stavu " 2,0 |  |  |  | 2 | [14 empty] | VV | 2 | 2 | True | 1 | ROZPOCET
99 | K | 766660RP23 | Dodávka a montáž dřevěných dveří plných posuvných do pouzdra průchod rozm. 700/1970 mm (viz. tabulka vnitřních dveří ozn. T04) |  |  | kus | 1 | 0 |  | 0 |  |  |  | základní |  | 0 | 0.12 | 0.12 | 0 | 0 | 16 | K | 2 |  |  |  | ROZPOCET | 0 | 0 | 0 | 0 | 0 | 1 | 0 | 16 | 204319629
|  |  | "viz. půdorys 4.NP nového stavu " 1 |  |  |  | 1 | [14 empty] | VV | 2 | 2 | True | 1 | ROZPOCET
100 | K | 766660RP24 | Dodávka a montáž dřevěných dveří plných posuvných do pouzdra průchod rozm. 800/1970 mm (viz. tabulka vnitřních dveří ozn. T05) |  |  | kus | 5 | 0 |  | 0 |  |  |  | základní |  | 0 | 0.12 | 0.6 | 0 | 0 | 16 | K | 2 |  |  |  | ROZPOCET | 0 | 0 | 0 | 0 | 0 | 1 | 0 | 16 | -342669258
|  |  | "viz. půdorys 4.NP nového stavu " 5 |  |  |  | 5 | [14 empty] | VV | 2 | 2 | True | 1 | ROZPOCET
101 | K | 766660RP25 | Oprava stávajících jednokřídlových dveří 1100/1970 mm (viz. tabulka vnitřních dveří ozn. T06) |  |  | kus | 20 | 0 |  | 0 |  |  |  | základní |  | 0 | 0.12 | 2.4 | 0 | 0 | 16 | K | 2 |  |  |  | ROZPOCET | 0 | 0 | 0 | 0 | 0 | 1 | 0 | 16 | -328271177
|  |  | "viz. půdorys 4.NP nového stavu " 20,0 |  |  |  | 20 | [14 empty] | VV | 2 | 2 | True | 1 | ROZPOCET
102 | K | 766660RP26 | Oprava stávajících jednokřídlových dveří 1100/1970 mm (viz. tabulka vnitřních dveří ozn. T07) |  |  | kus | 1 | 0 |  | 0 |  |  |  | základní |  | 0 | 0.12 | 0.12 | 0 | 0 | 16 | K | 2 |  |  |  | ROZPOCET | 0 | 0 | 0 | 0 | 0 | 1 | 0 | 16 | 495548411
|  |  | "viz. půdorys 4.NP nového stavu " 1,0 |  |  |  | 1 | [14 empty] | VV | 2 | 2 | True | 1 | ROZPOCET
103 | K | 766660RP27 | Oprava stávajících jednokřídlových dveří 900/1970 mm (viz. tabulka vnitřních dveří ozn. T08) |  |  | kus | 4 | 0 |  | 0 |  |  |  | základní |  | 0 | 0.12 | 0.48 | 0 | 0 | 16 | K | 2 |  |  |  | ROZPOCET | 0 | 0 | 0 | 0 | 0 | 1 | 0 | 16 | 1979598344
|  |  | "viz. půdorys 4.NP nového stavu " 4,0 |  |  |  | 4 | [14 empty] | VV | 2 | 2 | True | 1 | ROZPOCET
104 | K | 766660RP28 | Oprava stávajících jednokřídlových dveří 1450/1970 mm (viz. tabulka vnitřních dveří ozn. T09) |  |  | kus | 1 | 0 |  | 0 |  |  |  | základní |  | 0 | 0.12 | 0.12 | 0 | 0 | 16 | K | 2 |  |  |  | ROZPOCET | 0 | 0 | 0 | 0 | 0 | 1 | 0 | 16 | 1163279441
|  |  | "viz. půdorys 4.NP nového stavu " 1,0 |  |  |  | 1 | [14 empty] | VV | 2 | 2 | True | 1 | ROZPOCET
105 | K | 766660RP29 | Oprava stávajících jednokřídlových dveří 900/1970 mm (viz. tabulka vnitřních dveří ozn. T10 ) |  |  | kus | 1 | 0 |  | 0 |  |  |  | základní |  | 0 | 0.12 | 0.12 | 0 | 0 | 16 | K | 2 |  |  |  | ROZPOCET | 0 | 0 | 0 | 0 | 0 | 1 | 0 | 16 | 447459684
|  |  | "viz. půdorys 4.NP nového stavu " 1,0 |  |  |  | 1 | [14 empty] | VV | 2 | 2 | True | 1 | ROZPOCET
106 | K | 766660RP30 | Oprava stávajících jednokřídlových dveří 800/1970 mm (viz. tabulka vnitřních dveří ozn. T11 ) |  |  | kus | 2 | 0 |  | 0 |  |  |  | základní |  | 0 | 0.12 | 0.24 | 0 | 0 | 16 | K | 2 |  |  |  | ROZPOCET | 0 | 0 | 0 | 0 | 0 | 1 | 0 | 16 | -915080825
|  |  | "viz. půdorys 4.NP nového stavu " 2,0 |  |  |  | 2 | [14 empty] | VV | 2 | 2 | True | 1 | ROZPOCET
107 | K | 766663912 | Oprava dveřních křídel z tvrdého dřeva vyřezání otvoru pro zasklení nebo větrání |  |  | kus | 24 | 0 |  | 0 |  |  |  | základní |  | 0 | 0 | 0 | 0.0035 | 0.084 | 16 | K | 2 |  |  |  | ROZPOCET | 0 | 0 | 0 | 0 | 0 | 1 | 0 | 16 | -1438117259
|  |  | "vyřezání otvoru pro VZT větrací mřížky" 14+10 |  |  |  | 24 | [14 empty] | VV | 2 | 2 | True | 1 | ROZPOCET
108 | K | 766811RP26 | Dodádvka a montáž kuchyňské linky ve tvaru L (viz. tabulka truhlářských prvků ozn. t 01) |  |  | kus | 1 | 0 |  | 0 |  |  |  | základní |  | 0 | 0 | 0 | 0 | 0 | 4 | K | 2 |  |  |  | ROZPOCET | 0 | 0 | 0 | 0 | 0 | 1 | 0 | 4 | -288484111
|  |  | "kuchyňská linka v kuchyni podrobnosti viz. tabulka truhlářských prvků ozn. t01" 1,0 |  |  |  | 1 | [14 empty] | VV | 2 | 2 | True | 1 | ROZPOCET
109 | K | 766812RP36 | Demontáž kuchyňských linek dřevěných nebo kovových délky do 4,0 m |  |  | kus | 1 | 0 |  | 0 |  |  |  | základní |  | 0 | 0 | 0 | 0.174 | 0.174 | 16 | K | 2 |  |  |  | ROZPOCET | 0 | 0 | 0 | 0 | 0 | 1 | 0 | 16 | -847157523
|  |  | "demontáž stávající kuchyňské linky " 1,0 |  |  |  | 1 | [14 empty] | VV | 2 | 2 | True | 1 | ROZPOCET
110 | K | 998766103 | Přesun hmot tonážní pro konstrukce truhlářské v objektech v do 24 m |  |  | t | 6.12 | 0 |  | 0 |  |  |  | základní |  | 0 | 0 | 0 | 0 | 0 | 16 | K | 2 |  |  |  | ROZPOCET | 0 | 0 | 0 | 0 | 0 | 1 | 0 | 16 | -1553409202
| 767 - Konstrukce zámečnické | [8 empty] | 0 | [5 empty] | 0 |  | 0.0358 |  | 0.39248 | 2 | D | 1 |  |  |  | ROZPOCET | [6 empty] | 0
111 | K | 767581802 | Demontáž podhledu lamel |  |  | m2 | 98.12 | 0 |  | 0 |  |  |  | základní |  | 0 | 0 | 0 | 0.004 | 0.39248 | 16 | K | 2 |  |  |  | ROZPOCET | 0 | 0 | 0 | 0 | 0 | 1 | 0 | 16 | -1810009642
|  |  | "demontáž stávajícího podhledu m.č. 4.03" 98,12 |  |  |  | 98.12 | [14 empty] | VV | 2 | 2 | True | 1 | ROZPOCET
112 | K | 767610RP40 | Dodávka a montáž revizních dvířek plechových s požární odolností rozm 600/600 mm včetně rámu (viz půdorys 4.NP nový stav ozn. Z01) |  |  | kus | 16 | 0 |  | 0 |  |  |  | základní |  | 0 | 0.00025 | 0.004 | 0 | 0 | 16 | K | 2 |  |  |  | ROZPOCET | 0 | 0 | 0 | 0 | 0 | 1 | 0 | 16 | 1219099956
|  |  | "nové dvířka do instalačních šachet" 16,0 |  |  |  | 16 | [14 empty] | VV | 2 | 2 | True | 1 | ROZPOCET
113 | K | 767610RP41 | Dodávka a montáž revizních dvířek plechových s požární odolností rozm 200/400 mm včetně rámu (viz půdorys 4.NP nový stav ozn. Z02) |  |  | kus | 5 | 0 |  | 0 |  |  |  | základní |  | 0 | 0.00025 | 0.00125 | 0 | 0 | 16 | K | 2 |  |  |  | ROZPOCET | 0 | 0 | 0 | 0 | 0 | 1 | 0 | 16 | -266592448
|  |  | "nové dvířka do instalačních šachet" 5 |  |  |  | 5 | [14 empty] | VV | 2 | 2 | True | 1 | ROZPOCET
114 | K | 767610RP42 | Dodávka a montáž revizních dvířek plechových s požární odolností rozm 300/600 mm včetně rámu (viz půdorys 4.NP nový stav ozn. Z03) |  |  | kus | 1 | 0 |  | 0 |  |  |  | základní |  | 0 | 0.00025 | 0.00025 | 0 | 0 | 16 | K | 2 |  |  |  | ROZPOCET | 0 | 0 | 0 | 0 | 0 | 1 | 0 | 16 | -1947760388
|  |  | "nové dvířka do instalačních šachet" 1 |  |  |  | 1 | [14 empty] | VV | 2 | 2 | True | 1 | ROZPOCET
115 | K | 767610RP43 | Dodávka a montáž nosných prvků pro zavěšené zařizovací předměty |  |  | t | 0.36 | 0 |  | 0 |  |  |  | základní |  | 0 | 0.00025 | 9e-05 | 0 | 0 | 16 | K | 2 |  |  |  | ROZPOCET | 0 | 0 | 0 | 0 | 0 | 1 | 0 | 16 | -544736989
|  |  | "u stávajících příček není možné určeit statickou únosnost " | [18 empty] | VV | 2 | 1 | True | 0 | ROZPOCET
|  |  | "množství a systém nosné konstrukce pro zavěšené zařizovací předměty bude určen na místě samém" | [18 empty] | VV | 2 | 1 | True | 0 | ROZPOCET
|  |  | "včetně dílenského zpracování, kotvení, kotvících prvků, průvrtů a úpravy stěn" | [18 empty] | VV | 2 | 1 | True | 0 | ROZPOCET
|  |  | "předpoklad umyvadla" 15,0*18*1,08*0,001 |  |  |  | 0.292 | [14 empty] | VV | 2 | 2 | True | 0 | ROZPOCET
|  |  | "předpoklad umývátka" 9,0*7*1,08*0,001 |  |  |  | 0.068 | [14 empty] | VV | 2 | 2 | True | 0 | ROZPOCET
|  |  | Součet |  |  |  | 0.36 | [14 empty] | VV | 2 | 4 | True | 1 | ROZPOCET
116 | K | 767995111 | Montáž atypických zámečnických konstrukcí hmotnosti do 5 kg |  |  | kg | 3 | 0 |  | 0 |  |  |  | základní |  | 0 | 7e-05 | 0.00021 | 0 | 0 | 16 | K | 2 |  |  |  | ROZPOCET | 0 | 0 | 0 | 0 | 0 | 1 | 0 | 16 | -362060189
|  |  | "nosná konstrukce pro hasící přístroje" 3 |  |  |  | 3 | [14 empty] | VV | 2 | 2 | True | 1 | ROZPOCET
117 | M | 449321130 | přístroj hasicí ruční práškový (včetně nosné konstrukce) |  |  | kus | 3 | 0 |  | 0 |  |  |  | základní |  | 0 | 0.01 | 0.03 | 0 | 0 | 32 | M | 2 |  |  |  | ROZPOCET | 0 | 0 | 0 | 0 | 0 | 1 | 0 | 16 | 1608590706
|  |  | "ruční hasící přístroj PHP 21 A o hmotnosti hasiva 6 kg" 3 |  |  |  | 3 | [14 empty] | VV | 2 | 2 | True | 1 | ROZPOCET
118 | K | 998767103 | Přesun hmot tonážní pro zámečnické konstrukce v objektech v do 24 m |  |  | t | 0.036 | 0 |  | 0 |  |  |  | základní |  | 0 | 0 | 0 | 0 | 0 | 16 | K | 2 |  |  |  | ROZPOCET | 0 | 0 | 0 | 0 | 0 | 1 | 0 | 16 | 1708420943
| 771 - Podlahy z dlaždic | [8 empty] | 0 | [5 empty] | 0 |  | 1.1454 |  | 1.8458 | 2 | D | 1 |  |  |  | ROZPOCET | [6 empty] | 0
119 | K | 771573810 | Demontáž podlah z dlaždic keramických lepených |  |  | m2 | 67.81 | 0 |  | 0 |  |  |  | základní |  | 0 | 0 | 0 | 0.02722 | 1.8458 | 16 | K | 2 |  |  |  | ROZPOCET | 0 | 0 | 0 | 0 | 0 | 1 | 0 | 16 | -1106774486
|  |  | "demontáž stávajících keramickcých podlah" 45,03+22,78 |  |  |  | 67.81 | [14 empty] | VV | 2 | 2 | True | 1 | ROZPOCET
120 | K | 771474113 | Montáž soklíků z dlaždic keramických rovných flexibilní lepidlo v do 120 mm |  |  | m | 6.2 | 0 |  | 0 |  |  |  | základní |  | 0 | 0.00062 | 0.003844 | 0 | 0 | 16 | K | 2 |  |  |  | ROZPOCET | 0 | 0 | 0 | 0 | 0 | 1 | 0 | 16 | 1613407001
|  |  | "montáž soklíků v místech kde je keramická dlažba a není obklad" | [18 empty] | VV | 2 | 1 | True | 0 | ROZPOCET
|  |  | "m.č.4.44" 2,75*2+2,0*2-1,1*3 |  |  |  | 6.2 | [14 empty] | VV | 2 | 2 | True | 1 | ROZPOCET
121 | K | 771574131 | Montáž podlah keramických režných protiskluzných lepených flexibilním lepidlem do 50 ks/m2 |  |  | m2 | 44.84 | 0 |  | 0 |  |  |  | základní |  | 0 | 0.00392 | 0.17577 | 0 | 0 | 16 | K | 2 |  |  |  | ROZPOCET | 0 | 0 | 0 | 0 | 0 | 1 | 0 | 16 | 13368992
|  |  | "montáž nových keramických podlah" | [18 empty] | VV | 2 | 1 | True | 0 | ROZPOCET
|  |  | "podlahy s keramickou dlažbou s prostiskluzem R10" | [18 empty] | VV | 2 | 1 | True | 0 | ROZPOCET
|  |  | "4.06, 4.07,4.09, 4.14, 4.15, 4.18, 4.19, 4.24, 4.25, 4.28, 4.29, 4.36, 4.37, 4.44, 4.45" | [18 empty] | VV | 2 | 1 | True | 0 | ROZPOCET
|  |  | 1,1+2,0+2,1+1,9+1,24+2,04+1,24+1,23+2,03+1,24+2,03+2,02+1,24+5,28+1,3 |  |  |  | 27.99 | [14 empty] | VV | 2 | 2 | True | 0 | ROZPOCET
|  |  | "podlahy s keramickou dlažbou s protiskluzem R13" | [18 empty] | VV | 2 | 1 | True | 0 | ROZPOCET
|  |  | "4.46 a 4.47" 4,07+12,78 |  |  |  | 16.85 | [14 empty] | VV | 2 | 2 | True | 0 | ROZPOCET
|  |  | Součet |  |  |  | 44.84 | [14 empty] | VV | 2 | 4 | True | 1 | ROZPOCET
122 | M | 597610RP46 | dlažba keramická protiskluzná R10 (upřesnění dle investora) |  |  | m2 | 31.471 | 0 |  | 0 |  |  |  | základní |  | 0 | 0.0129 | 0.40598 | 0 | 0 | 32 | M | 2 |  |  |  | ROZPOCET | 0 | 0 | 0 | 0 | 0 | 1 | 0 | 16 | 506733072
|  |  | "viz. monntáž+ztratné" 27,99+6,2*0,1 |  |  |  | 28.61 | [14 empty] | VV | 2 | 2 | True | 1 | ROZPOCET
123 | M | 597610RP47 | dlažba keramická protiskluzná R13 (upřesnění dle investora) |  |  | m2 | 16.85 | 0 |  | 0 |  |  |  | základní |  | 0 | 0.0129 | 0.21737 | 0 | 0 | 32 | M | 2 |  |  |  | ROZPOCET | 0 | 0 | 0 | 0 | 0 | 1 | 0 | 16 | 5079774
|  |  | "viz. monntáž+ztratné" 16,85 |  |  |  | 16.85 | [14 empty] | VV | 2 | 2 | True | 1 | ROZPOCET
124 | K | 771579191 | Příplatek k montáž podlah keramických za plochu do 5 m2 |  |  | m2 | 26.68 | 0 |  | 0 |  |  |  | základní |  | 0 | 0 | 0 | 0 | 0 | 16 | K | 2 |  |  |  | ROZPOCET | 0 | 0 | 0 | 0 | 0 | 1 | 0 | 16 | 718009926
|  |  | "montáž nových keramických podlah - příplatek za malou plochu" | [18 empty] | VV | 2 | 1 | True | 0 | ROZPOCET
|  |  | "podlahy s keramickou dlažbou s prostiskluzem R10" | [18 empty] | VV | 2 | 1 | True | 0 | ROZPOCET
|  |  | "4.06, 4.07, 4.14, 4.15, 4.18, 4.19, 4.24, 4.25, 4.28, 4.29, 4.36, 4.37, 4.44, 4.45" | [18 empty] | VV | 2 | 1 | True | 0 | ROZPOCET
|  |  | 1,1+2,0+2,0+1,24+2,04+1,24+1,23+2,03+1,24+2,03+2,02+1,24+1,3+1,9 |  |  |  | 22.61 | [14 empty] | VV | 2 | 2 | True | 0 | ROZPOCET
|  |  | "podlahy s keramickou dlažbou s protiskluzem R13" | [18 empty] | VV | 2 | 1 | True | 0 | ROZPOCET
|  |  | "4.46 a 4.47" 4,07 |  |  |  | 4.07 | [14 empty] | VV | 2 | 2 | True | 0 | ROZPOCET
|  |  | Součet |  |  |  | 26.68 | [14 empty] | VV | 2 | 4 | True | 1 | ROZPOCET
125 | K | 771591111 | Podlahy penetrace podkladu |  |  | m2 | 44.84 | 0 |  | 0 |  |  |  | základní |  | 0 | 0.0003 | 0.013452 | 0 | 0 | 16 | K | 2 |  |  |  | ROZPOCET | 0 | 0 | 0 | 0 | 0 | 1 | 0 | 16 | 553755040
|  |  | "viz. montáž podlah" 44,84 |  |  |  | 44.84 | [14 empty] | VV | 2 | 2 | True | 1 | ROZPOCET
126 | K | 771591171 | Montáž profilu ukončujícího pro plynulý přechod (dlažby s kobercem apod.) |  |  | m | 14 | 0 |  | 0 |  |  |  | základní |  | 0 | 0.0002 | 0.0028 | 0 | 0 | 16 | K | 2 |  |  |  | ROZPOCET | 0 | 0 | 0 | 0 | 0 | 1 | 0 | 16 | 385267606
|  |  | " dle půdorysu 4.NP v místě kde je přechod mezi vinyl a dlažba" 14,0*1,0 |  |  |  | 14 | [14 empty] | VV | 2 | 2 | True | 1 | ROZPOCET
127 | M | 590541RP45 | přechodový profil pro podlahy ušlechtilá ocel |  |  | m | 15.4 | 0 |  | 0 |  |  |  | základní |  | 0 | 6e-05 | 0.000924 | 0 | 0 | 32 | M | 2 |  |  |  | ROZPOCET | 0 | 0 | 0 | 0 | 0 | 1 | 0 | 16 | -270235069
|  |  | "viz. montáž + ztratné" 14,0 |  |  |  | 14 | [14 empty] | VV | 2 | 2 | True | 1 | ROZPOCET
128 | K | 771591RP47 | Dodávka a montáž přejezdového prahu - nerez plech tl. 0,7 mm š. 200 mm |  |  | m | 23.55 | 0 |  | 0 |  |  |  | základní |  | 0 | 0.0002 | 0.00471 | 0 | 0 | 16 | K | 2 |  |  |  | ROZPOCET | 0 | 0 | 0 | 0 | 0 | 1 | 0 | 16 | 811102571
|  |  | " dle půdorysu 4.NP " 0,9*3+1,1*15+1,45*3 |  |  |  | 23.55 | [14 empty] | VV | 2 | 2 | True | 1 | ROZPOCET
129 | K | 771990111 | Vyrovnání podkladu samonivelační stěrkou tl 4 mm pevnosti 15 Mpa |  |  | m2 | 44.84 | 0 |  | 0 |  |  |  | základní |  | 0 | 0.00715 | 0.32061 | 0 | 0 | 16 | K | 2 |  |  |  | ROZPOCET | 0 | 0 | 0 | 0 | 0 | 1 | 0 | 16 | -1645733815
|  |  | "viz. montáž podlah" 44,84 |  |  |  | 44.84 | [14 empty] | VV | 2 | 2 | True | 1 | ROZPOCET
130 | K | 998771103 | Přesun hmot tonážní pro podlahy z dlaždic v objektech v do 24 m |  |  | t | 1.145 | 0 |  | 0 |  |  |  | základní |  | 0 | 0 | 0 | 0 | 0 | 16 | K | 2 |  |  |  | ROZPOCET | 0 | 0 | 0 | 0 | 0 | 1 | 0 | 16 | 249960072
| 776 - Podlahy povlakové | [8 empty] | 0 | [5 empty] | 0 |  | 7.1816 |  | 0 | 2 | D | 1 |  |  |  | ROZPOCET | [6 empty] | 0
131 | K | 7666997RP50 | Lepení ochrany rohů lištou rohovou |  |  | m | 8 | 0 |  | 0 |  |  |  | základní |  | 0 | 0 | 0 | 0 | 0 | 16 | K | 2 |  |  |  | ROZPOCET | 0 | 0 | 0 | 0 | 0 | 1 | 0 | 16 | -1522498248
|  |  | "Nalepovací pravoúhlé kryty rohů délka 2,0 m m.č. 4.03 " 4*2,0 |  |  |  | 8 | [14 empty] | VV | 2 | 2 | True | 1 | ROZPOCET
132 | M | 553430RP51 | nalepovací kryty rohů 50/50 mm |  |  | m | 8.4 | 0 |  | 0 |  |  |  | základní |  | 0 | 0.0001 | 0.00084 | 0 | 0 | 32 | M | 2 |  |  |  | ROZPOCET | 0 | 0 | 0 | 0 | 0 | 1 | 0 | 16 | -1482324160
|  |  | "viz. montáž délka jednoho prvku 2,0 m" 4,0*2 |  |  |  | 8 | [14 empty] | VV | 2 | 2 | True | 1 | ROZPOCET
133 | K | 7666997RP56 | Lepení ochranných pásů na stěnu (šířky 150mm) |  |  | m | 127.6 | 0 |  | 0 |  |  |  | základní |  | 0 | 0 | 0 | 0 | 0 | 16 | K | 2 |  |  |  | ROZPOCET | 0 | 0 | 0 | 0 | 0 | 1 | 0 | 16 | 2039057567
|  |  | "ochranný pás na chodbách v místě madla" | [18 empty] | VV | 2 | 1 | True | 0 | ROZPOCET
|  |  | 43,65*2-(0,6+1,1*15+1,45*2+0,9*3+0,8) |  |  |  | 63.8 | [14 empty] | VV | 2 | 2 | True | 0 | ROZPOCET
|  |  | "ochranný pás na chodbách nad soklem" | [18 empty] | VV | 2 | 1 | True | 0 | ROZPOCET
|  |  | 43,65*2-(0,6+1,1*15+1,45*2+0,9*3+0,8) |  |  |  | 63.8 | [14 empty] | VV | 2 | 2 | True | 0 | ROZPOCET
|  |  | Součet |  |  |  | 127.6 | [14 empty] | VV | 2 | 4 | True | 1 | ROZPOCET
134 | M | 553430RP61 | nástěnné ochranné pásy šířky 150 mm |  |  | m | 140.36 | 0 |  | 0 |  |  |  | základní |  | 0 | 0.0001 | 0.014036 | 0 | 0 | 32 | M | 2 |  |  |  | ROZPOCET | 0 | 0 | 0 | 0 | 0 | 1 | 0 | 16 | -918208143
|  |  | "viz. montáž+ztratné" 127,60 |  |  |  | 127.6 | [14 empty] | VV | 2 | 2 | True | 1 | ROZPOCET
135 | K | 7666997RP61 | Lepení ochranných pásů na dveře (viz.tecnická zpráva) |  |  | ks | 24 | 0 |  | 0 |  |  |  | základní |  | 0 | 0 | 0 | 0 | 0 | 16 | K | 2 |  |  |  | ROZPOCET | 0 | 0 | 0 | 0 | 0 | 1 | 0 | 16 | 2031733379
|  |  | "ochranný pás nalepený na dveřních křídlech" 24 |  |  |  | 24 | [14 empty] | VV | 2 | 2 | True | 1 | ROZPOCET
136 | M | 553430RP59 | ochranné pásy pro ochranu dveří |  |  | ks | 24 | 0 |  | 0 |  |  |  | základní |  | 0 | 0.0001 | 0.0024 | 0 | 0 | 32 | M | 2 |  |  |  | ROZPOCET | 0 | 0 | 0 | 0 | 0 | 1 | 0 | 16 | -266459475
|  |  | "tvar dle šablony, plocha u jedné strany dveří cca 1,0 m2 - oblouk kolem kliky +pruh na celou výšku dveří" | [18 empty] | VV | 2 | 1 | True | 0 | ROZPOCET
|  |  | "viz. montáž" 24 |  |  |  | 24 | [14 empty] | VV | 2 | 2 | True | 1 | ROZPOCET
137 | K | 776121321 | Vodou ředitelná penetrace savého podkladu povlakových podlah neředěná |  |  | m2 | 618.904 | 0 |  | 0 |  |  |  | základní |  | 0 | 0.0002 | 0.12378 | 0 | 0 | 16 | K | 2 |  |  |  | ROZPOCET | 0 | 0 | 0 | 0 | 0 | 1 | 0 | 16 | -1329926749
|  |  | "viz.montáž povlakové krytiny" 618,904 |  |  |  | 618.904 | [14 empty] | VV | 2 | 2 | True | 1 | ROZPOCET
138 | K | 776141122 | Vyrovnání podkladu povlakových podlah stěrkou pevnosti 30 MPa tl 5 mm |  |  | m2 | 618.904 | 0 |  | 0 |  |  |  | základní |  | 0 | 0.0075 | 4.6418 | 0 | 0 | 16 | K | 2 |  |  |  | ROZPOCET | 0 | 0 | 0 | 0 | 0 | 1 | 0 | 16 | 428144809
|  |  | "viz.montáž povlakové krytiny" 618,904 |  |  |  | 618.904 | [14 empty] | VV | 2 | 2 | True | 1 | ROZPOCET
139 | K | 776231RP1 | Lepení podlahové krytiny z vinylu standardním lepidlem |  |  | m2 | 618.904 | 0 |  | 0 |  |  |  | základní |  | 0 | 0.0003 | 0.18567 | 0 | 0 | 16 | K | 2 |  |  |  | ROZPOCET | 0 | 0 | 0 | 0 | 0 | 1 | 0 | 16 | 78851254
|  |  | "nová podlahová krytina - vinyl + 10 cm sokl na stěně - viz. půdorys 4.NP" | [18 empty] | VV | 2 | 1 | True | 0 | ROZPOCET
|  |  | "m.č. 4.03" 98,12+(92,0-1,45*3-0,6-1,1*15-0,9*3-0,8)*0,15 |  |  |  | 108.178 | [14 empty] | VV | 2 | 2 | True | 0 | ROZPOCET
|  |  | "m.č.4.04" 3,50+(7,48-0,8*-0,6)*0,15 |  |  |  | 4.694 | [14 empty] | VV | 2 | 2 | True | 0 | ROZPOCET
|  |  | "m.č.4.05" 12,73+(14,60-0,8)*0,15 |  |  |  | 14.8 | [14 empty] | VV | 2 | 2 | True | 0 | ROZPOCET
|  |  | "m.č.4.08" 4,51+(8,50-0,6*2-1,1)*0,15 |  |  |  | 5.44 | [14 empty] | VV | 2 | 2 | True | 0 | ROZPOCET
|  |  | "m.č.4.10" 16,9+(16,44-1,1)*0,15 |  |  |  | 19.201 | [14 empty] | VV | 2 | 2 | True | 0 | ROZPOCET
|  |  | "m.č.4.11" 25,30+(22,20-1,1-0,8)*0,15 |  |  |  | 28.345 | [14 empty] | VV | 2 | 2 | True | 0 | ROZPOCET
|  |  | "m.č.4.12" 25,56+(21,0--1,1-0,7)*0,15 |  |  |  | 28.77 | [14 empty] | VV | 2 | 2 | True | 0 | ROZPOCET
|  |  | "m.č.4.13" 4,40+(8,40-0,7-0,6*2-1,1*2)*0,15 |  |  |  | 5.045 | [14 empty] | VV | 2 | 2 | True | 0 | ROZPOCET
|  |  | "m.č.4.16" 16,75+(16,44-1,1)*0,15 |  |  |  | 19.051 | [14 empty] | VV | 2 | 2 | True | 0 | ROZPOCET
|  |  | "m.č.4.17" 4,40+(8,40-0,6*2-1,1*2-0,8)*0,15 |  |  |  | 5.03 | [14 empty] | VV | 2 | 2 | True | 0 | ROZPOCET
|  |  | "m.č.4.20" 16,84+(16,44-1,1)*0,15 |  |  |  | 19.141 | [14 empty] | VV | 2 | 2 | True | 0 | ROZPOCET
|  |  | "m.č.4.21" 25,36+(22,30-1,1)*0,15 |  |  |  | 28.54 | [14 empty] | VV | 2 | 2 | True | 0 | ROZPOCET
|  |  | "m.č.4.22" 25,43+(22,20-1,1)*0,15 |  |  |  | 28.595 | [14 empty] | VV | 2 | 2 | True | 0 | ROZPOCET
|  |  | "m.č.4.23" 4,44+(8,40-1,1*2-0,6*2-0,8)*0,15 |  |  |  | 5.07 | [14 empty] | VV | 2 | 2 | True | 0 | ROZPOCET
|  |  | "m.č.4.26" 16,9+(16,44-1,1)*0,15 |  |  |  | 19.201 | [14 empty] | VV | 2 | 2 | True | 0 | ROZPOCET
|  |  | "m.č.4.27" 4,40+(8,40-1,1*2-0,6*2-0,8)*0,15 |  |  |  | 5.03 | [14 empty] | VV | 2 | 2 | True | 0 | ROZPOCET
|  |  | "m.č. 4.30" 16,9+(16,44-1,1)*0,15 |  |  |  | 19.201 | [14 empty] | VV | 2 | 2 | True | 0 | ROZPOCET
|  |  | "m.č.4.31" 25,40+(22,20-1,1)*0,15 |  |  |  | 28.565 | [14 empty] | VV | 2 | 2 | True | 0 | ROZPOCET
|  |  | "m.č.4.32" 22,36+(26,05-0,9-0,9)*0,15 |  |  |  | 25.998 | [14 empty] | VV | 2 | 2 | True | 0 | ROZPOCET
|  |  | "m.č.4.35" 4,4+(8,40-1,1*2-0,6*2-0,8)*0,15 |  |  |  | 5.03 | [14 empty] | VV | 2 | 2 | True | 0 | ROZPOCET
|  |  | "m.č.4.38" 16,89+(16,44-1,1)*0,15 |  |  |  | 19.191 | [14 empty] | VV | 2 | 2 | True | 0 | ROZPOCET
|  |  | "m.č.4.39" 25,43+(22,20-1,1)*0,15 |  |  |  | 28.595 | [14 empty] | VV | 2 | 2 | True | 0 | ROZPOCET
|  |  | "m.č.4.40" 5,74+(9,90-0,9)*0,15 |  |  |  | 7.09 | [14 empty] | VV | 2 | 2 | True | 0 | ROZPOCET
|  |  | "m.č. 4.41" 11,1+(13,74-0,9)*0,15 |  |  |  | 13.026 | [14 empty] | VV | 2 | 2 | True | 0 | ROZPOCET
|  |  | "m.č.4.42" 17,73+(18,40-0,9*4)*0,15 |  |  |  | 19.95 | [14 empty] | VV | 2 | 2 | True | 0 | ROZPOCET
|  |  | "m.č.4.43" 17,30+(19,40-0,92)*0,15 |  |  |  | 20.072 | [14 empty] | VV | 2 | 2 | True | 0 | ROZPOCET
|  |  | "m.č.4.48" 26,12+(21,0-1,1)*0,15 |  |  |  | 29.105 | [14 empty] | VV | 2 | 2 | True | 0 | ROZPOCET
|  |  | "m.č.4.49" 26,12+(21,0-1,45-0,9)*0,15 |  |  |  | 28.918 | [14 empty] | VV | 2 | 2 | True | 0 | ROZPOCET
|  |  | "m.č.4.50" 14,42+(15,31-0,9-1,2)*0,15 |  |  |  | 16.402 | [14 empty] | VV | 2 | 2 | True | 0 | ROZPOCET
|  |  | "m.č.4.51" 9,56+(13,0-1,1)*0,15 |  |  |  | 11.345 | [14 empty] | VV | 2 | 2 | True | 0 | ROZPOCET
|  |  | "m.č.4.52" 1,58+(5,3-0,6)*0,15 |  |  |  | 2.285 | [14 empty] | VV | 2 | 2 | True | 0 | ROZPOCET
|  |  | Součet |  |  |  | 618.904 | [14 empty] | VV | 2 | 4 | True | 1 | ROZPOCET
140 | M | 284102RP3 | krytina podlahová homogenní vysokozátěžová tl. 2,0 mmm |  |  | m2 | 680.794 | 0 |  | 0 |  |  |  | základní |  | 0 | 0.0027 | 1.8381 | 0 | 0 | 32 | M | 2 |  |  |  | ROZPOCET | 0 | 0 | 0 | 0 | 0 | 1 | 0 | 16 | -331812802
|  |  | " materiály třídy reakce na oheň A1fl-Cfl – vyhovuje požadavkům ČSN 73 0835" | [18 empty] | VV | 2 | 1 | True | 0 | ROZPOCET
|  |  | "viz. montáž + ztratné" 618,904 |  |  |  | 618.904 | [14 empty] | VV | 2 | 2 | True | 1 | ROZPOCET
141 | K | 776421111 | Montáž obvodových lišt lepením |  |  | m | 959.76 | 0 |  | 0 |  |  |  | základní |  | 0 | 1e-05 | 0.0095976 | 0 | 0 | 16 | K | 2 |  |  |  | ROZPOCET | 0 | 0 | 0 | 0 | 0 | 1 | 0 | 16 | -1402040405
|  |  | "montáž obvodových lišt" | [18 empty] | VV | 2 | 1 | True | 0 | ROZPOCET
|  |  | "nová podlahová krytina - vinyl + 10 cm sokl na stěně - viz. půdorys 4.NP" | [18 empty] | VV | 2 | 1 | True | 0 | ROZPOCET
|  |  | "m.č. 4.03" 92,0-1,45*3-0,6-1,1*15-0,9*3-0,8 |  |  |  | 67.05 | [14 empty] | VV | 2 | 2 | True | 0 | ROZPOCET
|  |  | "m.č.4.04" 7,48-0,8*-0,6 |  |  |  | 7.96 | [14 empty] | VV | 2 | 2 | True | 0 | ROZPOCET
|  |  | "m.č.4.05" 14,60-0,8 |  |  |  | 13.8 | [14 empty] | VV | 2 | 2 | True | 0 | ROZPOCET
|  |  | "m.č.4.08" 8,50-0,6*2-1,1 |  |  |  | 6.2 | [14 empty] | VV | 2 | 2 | True | 0 | ROZPOCET
|  |  | "m.č.4.10" 16,44-1,1 |  |  |  | 15.34 | [14 empty] | VV | 2 | 2 | True | 0 | ROZPOCET
|  |  | "m.č.4.11" 22,20-1,1-0,8 |  |  |  | 20.3 | [14 empty] | VV | 2 | 2 | True | 0 | ROZPOCET
|  |  | "m.č.4.12" 21,0-1,1-0,7 |  |  |  | 19.2 | [14 empty] | VV | 2 | 2 | True | 0 | ROZPOCET
|  |  | "m.č.4.13" 8,40-0,7-0,6*2-1,1*2 |  |  |  | 4.3 | [14 empty] | VV | 2 | 2 | True | 0 | ROZPOCET
|  |  | "m.č.4.16" 16,44-1,1 |  |  |  | 15.34 | [14 empty] | VV | 2 | 2 | True | 0 | ROZPOCET
|  |  | "m.č.4.17" 8,40-0,6*2-1,1*2-0,8 |  |  |  | 4.2 | [14 empty] | VV | 2 | 2 | True | 0 | ROZPOCET
|  |  | "m.č.4.20" 16,44-1,1 |  |  |  | 15.34 | [14 empty] | VV | 2 | 2 | True | 0 | ROZPOCET
|  |  | "m.č.4.21" 22,30-1,1 |  |  |  | 21.2 | [14 empty] | VV | 2 | 2 | True | 0 | ROZPOCET
|  |  | "m.č.4.22" 22,20-1,1 |  |  |  | 21.1 | [14 empty] | VV | 2 | 2 | True | 0 | ROZPOCET
|  |  | "m.č.4.23" 8,40-1,1*2-0,6*2-0,8 |  |  |  | 4.2 | [14 empty] | VV | 2 | 2 | True | 0 | ROZPOCET
|  |  | "m.č.4.26" 16,44-1,1 |  |  |  | 15.34 | [14 empty] | VV | 2 | 2 | True | 0 | ROZPOCET
|  |  | "m.č.4.27" 8,40-1,1*2-0,6*2-0,8 |  |  |  | 4.2 | [14 empty] | VV | 2 | 2 | True | 0 | ROZPOCET
|  |  | "m.č. 4.30" 16,44-1,1 |  |  |  | 15.34 | [14 empty] | VV | 2 | 2 | True | 0 | ROZPOCET
|  |  | "m.č.4.31" 22,20-1,1 |  |  |  | 21.1 | [14 empty] | VV | 2 | 2 | True | 0 | ROZPOCET
|  |  | "m.č.4.32" 26,05-0,9-0,9 |  |  |  | 24.25 | [14 empty] | VV | 2 | 2 | True | 0 | ROZPOCET
|  |  | "m.č.4.35" 8,40-1,1*2-0,6*2-0,8 |  |  |  | 4.2 | [14 empty] | VV | 2 | 2 | True | 0 | ROZPOCET
|  |  | "m.č.4.38" 16,44-1,1 |  |  |  | 15.34 | [14 empty] | VV | 2 | 2 | True | 0 | ROZPOCET
|  |  | "m.č.4.39" 22,20-1,1 |  |  |  | 21.1 | [14 empty] | VV | 2 | 2 | True | 0 | ROZPOCET
|  |  | "m.č.4.40" 9,90-0,9 |  |  |  | 9 | [14 empty] | VV | 2 | 2 | True | 0 | ROZPOCET
|  |  | "m.č. 4.41" 13,74-0,9 |  |  |  | 12.84 | [14 empty] | VV | 2 | 2 | True | 0 | ROZPOCET
|  |  | "m.č.4.42" 18,40-0,9*4 |  |  |  | 14.8 | [14 empty] | VV | 2 | 2 | True | 0 | ROZPOCET
|  |  | "m.č.4.43" 19,40-0,92 |  |  |  | 18.48 | [14 empty] | VV | 2 | 2 | True | 0 | ROZPOCET
|  |  | "m.č.4.48" 21,0-1,1 |  |  |  | 19.9 | [14 empty] | VV | 2 | 2 | True | 0 | ROZPOCET
|  |  | "m.č.4.49" 21,0-1,45-0,9 |  |  |  | 18.65 | [14 empty] | VV | 2 | 2 | True | 0 | ROZPOCET
|  |  | "m.č.4.50" 15,31-0,9-1,2 |  |  |  | 13.21 | [14 empty] | VV | 2 | 2 | True | 0 | ROZPOCET
|  |  | "m.č.4.51" 13,0-1,1 |  |  |  | 11.9 | [14 empty] | VV | 2 | 2 | True | 0 | ROZPOCET
|  |  | "m.č.4.52" 5,3-0,6 |  |  |  | 4.7 | [14 empty] | VV | 2 | 2 | True | 0 | ROZPOCET
|  |  | Mezisoučet |  |  |  | 479.88 | [14 empty] | VV | 2 | 3 | True | 0 | ROZPOCET
|  |  | "budou montovány dva druhy lišt" 479,88 |  |  |  | 479.88 | [14 empty] | VV | 2 | 2 | True | 0 | ROZPOCET
|  |  | Součet |  |  |  | 959.76 | [14 empty] | VV | 2 | 4 | True | 1 | ROZPOCET
142 | M | 283421RP15 | podlahová lišta fabion s poloměrem 30 mm |  |  | m | 489.478 | 0 |  | 0 |  |  |  | základní |  | 0 | 0.00025 | 0.12237 | 0 | 0 | 32 | M | 2 |  |  |  | ROZPOCET | 0 | 0 | 0 | 0 | 0 | 1 | 0 | 16 | 757096135
|  |  | "viz. montáž + ztratné" 479,88 |  |  |  | 479.88 | [14 empty] | VV | 2 | 2 | True | 1 | ROZPOCET
143 | M | 283421RP16 | podlahová lišta ukončovací na horní hraně soklu |  |  | m | 489.478 | 0 |  | 0 |  |  |  | základní |  | 0 | 0.00025 | 0.12237 | 0 | 0 | 32 | M | 2 |  |  |  | ROZPOCET | 0 | 0 | 0 | 0 | 0 | 1 | 0 | 16 | -567117943
|  |  | "viz. montáž + ztratné" 479,88 |  |  |  | 479.88 | [14 empty] | VV | 2 | 2 | True | 1 | ROZPOCET
144 | K | 776421RP52 | Montáž ochranných lišt a madel na stěnu |  |  | m | 63.8 | 0 |  | 0 |  |  |  | základní |  | 0 | 0 | 0 | 0 | 0 | 16 | K | 2 |  |  |  | ROZPOCET | 0 | 0 | 0 | 0 | 0 | 1 | 0 | 16 | -1025152995
|  |  | "montáž nástěnného madla na chodbě " | [18 empty] | VV | 2 | 1 | True | 0 | ROZPOCET
|  |  | 43,65*2-(0,6+1,1*15+1,45*2+0,9*3+0,8) |  |  |  | 63.8 | [14 empty] | VV | 2 | 2 | True | 1 | ROZPOCET
145 | M | 284110RP36 | madlo na stěnu (viz. technická zpráva) |  |  | m | 66.99 | 0 |  | 0 |  |  |  | základní |  | 0 | 0.0018 | 0.12058 | 0 | 0 | 32 | M | 2 |  |  |  | ROZPOCET | 0 | 0 | 0 | 0 | 0 | 1 | 0 | 16 | -1103032585
|  |  | "viz. montáž + ztratné" 63,80 |  |  |  | 63.8 | [14 empty] | VV | 2 | 2 | True | 1 | ROZPOCET
146 | K | 998776103 | Přesun hmot tonážní pro podlahy povlakové v objektech v do 24 m |  |  | t | 7.182 | 0 |  | 0 |  |  |  | základní |  | 0 | 0 | 0 | 0 | 0 | 16 | K | 2 |  |  |  | ROZPOCET | 0 | 0 | 0 | 0 | 0 | 1 | 0 | 16 | 882710642
| 777 - Podlahy lité | [8 empty] | 0 | [5 empty] | 0 |  | 0.00559 |  | 0 | 2 | D | 1 |  |  |  | ROZPOCET | [6 empty] | 0
147 | K | 7775522RP55 | Podlahy ze stěrky silikátové přírodní tl. 12 mm |  |  | m2 | 22.36 | 0 |  | 0 |  |  |  | základní |  | 0 | 0.00025 | 0.00559 | 0 | 0 | 16 | K | 2 |  |  |  | ROZPOCET | 0 | 0 | 0 | 0 | 0 | 1 | 0 | 16 | -29391965
|  |  | "povrchová úprava podlahy m.č. 4.32" 22,36 |  |  |  | 22.36 | [14 empty] | VV | 2 | 2 | True | 1 | ROZPOCET
148 | K | 998777103 | Přesun hmot tonážní pro podlahy lité v objektech v do 24 m |  |  | t | 0.006 | 0 |  | 0 |  |  |  | základní |  | 0 | 0 | 0 | 0 | 0 | 16 | K | 2 |  |  |  | ROZPOCET | 0 | 0 | 0 | 0 | 0 | 1 | 0 | 16 | -1973007217
| 781 - Dokončovací práce - obklady | [8 empty] | 0 | [5 empty] | 0 |  | 4.719 |  | 0 | 2 | D | 1 |  |  |  | ROZPOCET | [6 empty] | 0
149 | K | 781474114 | Montáž obkladů vnitřních keramických hladkých do 22 ks/m2 lepených flexibilním lepidlem |  |  | m2 | 272.618 | 0 |  | 0 |  |  |  | základní |  | 0 | 0.003 | 0.81785 | 0 | 0 | 16 | K | 2 |  |  |  | ROZPOCET | 0 | 0 | 0 | 0 | 0 | 1 | 0 | 16 | -52754240
|  |  | "nové obklady v koupelnách, pokojích a ostatních místnostech včetně úprav spár silikonem" | [18 empty] | VV | 2 | 1 | True | 0 | ROZPOCET
|  |  | "m.č.4.04" (1,2+0,6)*1,6 |  |  |  | 2.88 | [14 empty] | VV | 2 | 2 | True | 0 | ROZPOCET
|  |  | "m.č.4.05" (1,2+0,6)*1,6 |  |  |  | 2.88 | [14 empty] | VV | 2 | 2 | True | 0 | ROZPOCET
|  |  | "m.č.4.06" (0,91*2+1,175*2)*2,2-0,6*1,97 |  |  |  | 7.992 | [14 empty] | VV | 2 | 2 | True | 0 | ROZPOCET
|  |  | "m.č.4.07" (2,475*2+0,3*2+1,175+1,05)*2,2-0,8*1,97 |  |  |  | 15.529 | [14 empty] | VV | 2 | 2 | True | 0 | ROZPOCET
|  |  | "m.č.4.09" (0,95*2+1,25*2)*2,2-0,6*1,97 |  |  |  | 8.498 | [14 empty] | VV | 2 | 2 | True | 0 | ROZPOCET
|  |  | "m.č.4.11" (1,05+0,6)*1,6+1,05*0,2+1,25*0,2 |  |  |  | 3.1 | [14 empty] | VV | 2 | 2 | True | 0 | ROZPOCET
|  |  | "m.č.4.12" (0,5+0,6)*1,6 |  |  |  | 1.76 | [14 empty] | VV | 2 | 2 | True | 0 | ROZPOCET
|  |  | "m.č.4.14" (2,525*2+1,15+1,05+0,3*2)*2,2-0,6*1,97 |  |  |  | 16.088 | [14 empty] | VV | 2 | 2 | True | 0 | ROZPOCET
|  |  | "m.č.4.15" (0,95*2+1,3*2)*2,65-0,6*1,9 |  |  |  | 10.785 | [14 empty] | VV | 2 | 2 | True | 0 | ROZPOCET
|  |  | "m.č.4.18" (2,525*2+1,15+1,05+0,3*2)*2,2-0,6*1,97 |  |  |  | 16.088 | [14 empty] | VV | 2 | 2 | True | 0 | ROZPOCET
|  |  | "m.č.4.19" (0,95*2+1,3*2)*2,65-0,6*1,9 |  |  |  | 10.785 | [14 empty] | VV | 2 | 2 | True | 0 | ROZPOCET
|  |  | "m.č.4.21" (0,6+1,45+0,2)*1,6+1,45*0,2 |  |  |  | 3.89 | [14 empty] | VV | 2 | 2 | True | 0 | ROZPOCET
|  |  | "m.č.4.22" (0,6+1,05+0,2)*1,6+1,05*0,2 |  |  |  | 3.17 | [14 empty] | VV | 2 | 2 | True | 0 | ROZPOCET
|  |  | "m.č.4.24" (1,29*2+0,95*2)*2,2-0,6*1,97 |  |  |  | 8.674 | [14 empty] | VV | 2 | 2 | True | 0 | ROZPOCET
|  |  | "m.č.4.25" (2,525*2+1,15+1,05+0,3*2)*2,2-0,6*1,97 |  |  |  | 16.088 | [14 empty] | VV | 2 | 2 | True | 0 | ROZPOCET
|  |  | "m.č.4.28" (1,29*2+0,95*2)*2,2-0,6*1,97 |  |  |  | 8.674 | [14 empty] | VV | 2 | 2 | True | 0 | ROZPOCET
|  |  | "m.č.4.29" (2,525*2+1,15+1,05+0,3*2)*2,2-0,6*1,97 |  |  |  | 16.088 | [14 empty] | VV | 2 | 2 | True | 0 | ROZPOCET
|  |  | "m.č.4.31" (0,6+1,2+0,2)*1,6+1,2*0,2 |  |  |  | 3.44 | [14 empty] | VV | 2 | 2 | True | 0 | ROZPOCET
|  |  | "m.č.4.32" (0,2+1,5+0,6+0,7+0,6+1,4+0,6)*1,6 |  |  |  | 8.96 | [14 empty] | VV | 2 | 2 | True | 0 | ROZPOCET
|  |  | "m.č.4.36" (2,525*2+1,15+1,05+0,3*2)*2,2-0,6*1,97 |  |  |  | 16.088 | [14 empty] | VV | 2 | 2 | True | 0 | ROZPOCET
|  |  | "m.č.4.37" (1,30*2+0,95*2)*2,2-0,6*1,97 |  |  |  | 8.718 | [14 empty] | VV | 2 | 2 | True | 0 | ROZPOCET
|  |  | "m.č.4.39" (0,2+1,2+0,6)*1,6 |  |  |  | 3.2 | [14 empty] | VV | 2 | 2 | True | 0 | ROZPOCET
|  |  | "m.č.4.42" 1,0*1,6 |  |  |  | 1.6 | [14 empty] | VV | 2 | 2 | True | 0 | ROZPOCET
|  |  | "m.č.4.43" (1,0+0,6)*1,6 |  |  |  | 2.56 | [14 empty] | VV | 2 | 2 | True | 0 | ROZPOCET
|  |  | "m.č.4.45" (1,30*2+0,95*2)*2,2-0,6*1,97 |  |  |  | 8.718 | [14 empty] | VV | 2 | 2 | True | 0 | ROZPOCET
|  |  | "m.č.4.46" (1,85*2+2,2*2)*2,2-1,1*1,97 |  |  |  | 15.653 | [14 empty] | VV | 2 | 2 | True | 0 | ROZPOCET
|  |  | "m.č.4.47" (3,6*2+3,743*2)*2,2-(1,1*1,97+3,3*1,275)+(1,275*2+1,5)*0,4 |  |  |  | 27.555 | [14 empty] | VV | 2 | 2 | True | 0 | ROZPOCET
|  |  | "m.č.4.48" (1,0+0,6)*1,6 |  |  |  | 2.56 | [14 empty] | VV | 2 | 2 | True | 0 | ROZPOCET
|  |  | "m.č.4.49" 1,0*1,6 |  |  |  | 1.6 | [14 empty] | VV | 2 | 2 | True | 0 | ROZPOCET
|  |  | "m.č.4.50" (2,3+0,2+2,3+3,835)*2,2 |  |  |  | 18.997 | [14 empty] | VV | 2 | 2 | True | 0 | ROZPOCET
|  |  | Součet |  |  |  | 272.618 | [14 empty] | VV | 2 | 4 | True | 1 | ROZPOCET
150 | M | 597610RP2 | obkládačky keramické (dle upřesnění investora) |  |  | m2 | 299.88 | 0 |  | 0 |  |  |  | základní |  | 0 | 0.0126 | 3.7785 | 0 | 0 | 32 | M | 2 |  |  |  | ROZPOCET | 0 | 0 | 0 | 0 | 0 | 1 | 0 | 16 | 952084212
|  |  | "viz.montáž + ztratné" 272,618 |  |  |  | 272.618 | [14 empty] | VV | 2 | 2 | True | 1 | ROZPOCET
151 | K | 781494111 | Plastové profily rohové lepené flexibilním lepidlem |  |  | m | 38.8 | 0 |  | 0 |  |  |  | základní |  | 0 | 0.00031 | 0.012028 | 0 | 0 | 16 | K | 2 |  |  |  | ROZPOCET | 0 | 0 | 0 | 0 | 0 | 1 | 0 | 16 | 2055597520
|  |  | "rohové lišty v obkladu" 2,2*13+1,6*2+(1,2+0,2)*5 |  |  |  | 38.8 | [14 empty] | VV | 2 | 2 | True | 1 | ROZPOCET
152 | K | 781494511 | Plastové profily ukončovací lepené flexibilním lepidlem |  |  | m | 106.141 | 0 |  | 0 |  |  |  | základní |  | 0 | 0.00026 | 0.027597 | 0 | 0 | 16 | K | 2 |  |  |  | ROZPOCET | 0 | 0 | 0 | 0 | 0 | 1 | 0 | 16 | 1904338071
|  |  | "ukončovací lišta na horní hraně obkladu v koupelnách" | [18 empty] | VV | 2 | 1 | True | 0 | ROZPOCET
|  |  | "m.č.4.06" 0,91*2+1,175*2 |  |  |  | 4.17 | [14 empty] | VV | 2 | 2 | True | 0 | ROZPOCET
|  |  | "m.č.4.07" 2,475*2+0,3*2+1,175+1,05 |  |  |  | 7.775 | [14 empty] | VV | 2 | 2 | True | 0 | ROZPOCET
|  |  | "m.č.4.09" 0,95*2+1,25*2 |  |  |  | 4.4 | [14 empty] | VV | 2 | 2 | True | 0 | ROZPOCET
|  |  | "m.č.4.14" 2,525*2+1,15+1,05+0,3*2 |  |  |  | 7.85 | [14 empty] | VV | 2 | 2 | True | 0 | ROZPOCET
|  |  | "m.č.4.15"0,95*2+1,3*2 |  |  |  | 4.5 | [14 empty] | VV | 2 | 2 | True | 0 | ROZPOCET
|  |  | "m.č.4.18" 2,525*2+1,15+1,05+0,3*2 |  |  |  | 7.85 | [14 empty] | VV | 2 | 2 | True | 0 | ROZPOCET
|  |  | "m.č.4.19" 0,95*2+1,3*2 |  |  |  | 4.5 | [14 empty] | VV | 2 | 2 | True | 0 | ROZPOCET
|  |  | "m.č.4.24" 1,29*2+0,95*2 |  |  |  | 4.48 | [14 empty] | VV | 2 | 2 | True | 0 | ROZPOCET
|  |  | "m.č.4.25" 2,525*2+1,15+1,05+0,3*2 |  |  |  | 7.85 | [14 empty] | VV | 2 | 2 | True | 0 | ROZPOCET
|  |  | "m.č.4.28" 1,29*2+0,95*2 |  |  |  | 4.48 | [14 empty] | VV | 2 | 2 | True | 0 | ROZPOCET
|  |  | "m.č.4.29" 2,525*2+1,15+1,05+0,3*2 |  |  |  | 7.85 | [14 empty] | VV | 2 | 2 | True | 0 | ROZPOCET
|  |  | "m.č.4.36" 2,525*2+1,15+1,05+0,3*2 |  |  |  | 7.85 | [14 empty] | VV | 2 | 2 | True | 0 | ROZPOCET
|  |  | "m.č.4.37" 1,30*2+0,95*2 |  |  |  | 4.5 | [14 empty] | VV | 2 | 2 | True | 0 | ROZPOCET
|  |  | "m.č.4.45" 1,30*2+0,95*2 |  |  |  | 4.5 | [14 empty] | VV | 2 | 2 | True | 0 | ROZPOCET
|  |  | "m.č.4.46" 1,85*2+2,2*2 |  |  |  | 8.1 | [14 empty] | VV | 2 | 2 | True | 0 | ROZPOCET
|  |  | "m.č.4.47" 3,6*2+3,743*2+0,4*2 |  |  |  | 15.486 | [14 empty] | VV | 2 | 2 | True | 0 | ROZPOCET
|  |  | Součet |  |  |  | 106.141 | [14 empty] | VV | 2 | 4 | True | 1 | ROZPOCET
153 | K | 781495111 | Penetrace podkladu vnitřních obkladů |  |  | m2 | 276.825 | 0 |  | 0 |  |  |  | základní |  | 0 | 0.0003 | 0.083047 | 0 | 0 | 16 | K | 2 |  |  |  | ROZPOCET | 0 | 0 | 0 | 0 | 0 | 1 | 0 | 16 | -1545042488
|  |  | "viz. plocha obkladu" 276,825 |  |  |  | 276.825 | [14 empty] | VV | 2 | 2 | True | 1 | ROZPOCET
154 | K | 998781103 | Přesun hmot tonážní pro obklady keramické v objektech v do 24 m |  |  | t | 4.719 | 0 |  | 0 |  |  |  | základní |  | 0 | 0 | 0 | 0 | 0 | 16 | K | 2 |  |  |  | ROZPOCET | 0 | 0 | 0 | 0 | 0 | 1 | 0 | 16 | -1227687122
| 783 - Dokončovací práce - nátěry | [8 empty] | 0 | [5 empty] | 0 |  | 0.22114 |  | 0 | 2 | D | 1 |  |  |  | ROZPOCET | [6 empty] | 0
155 | K | 783301303 | Bezoplachové odrezivění zámečnických konstrukcí |  |  | m2 | 57.964 | 0 |  | 0 |  |  |  | základní |  | 0 | 7e-05 | 0.0040575 | 0 | 0 | 16 | K | 2 |  |  |  | ROZPOCET | 0 | 0 | 0 | 0 | 0 | 1 | 0 | 16 | 1162625595
|  |  | "úpravy stávajících ocelových zárubní " | [18 empty] | VV | 2 | 1 | True | 0 | ROZPOCET
|  |  | "1100/1970" (1,1+1,97*2)*0,4*21 |  |  |  | 42.336 | [14 empty] | VV | 2 | 2 | True | 0 | ROZPOCET
|  |  | "900/1970" (0,9+1,97*2)*0,4*5 |  |  |  | 9.68 | [14 empty] | VV | 2 | 2 | True | 0 | ROZPOCET
|  |  | "1450/1970" (1,45+1,97*2)*0,4 |  |  |  | 2.156 | [14 empty] | VV | 2 | 2 | True | 0 | ROZPOCET
|  |  | "800/1970" (0,8+1,97*2)*0,4*2 |  |  |  | 3.792 | [14 empty] | VV | 2 | 2 | True | 0 | ROZPOCET
|  |  | Součet |  |  |  | 57.964 | [14 empty] | VV | 2 | 4 | True | 1 | ROZPOCET
156 | K | 783314101 | Základní jednonásobný syntetický nátěr zámečnických konstrukcí |  |  | m2 | 87.42 | 0 |  | 0 |  |  |  | základní |  | 0 | 0.00017 | 0.014861 | 0 | 0 | 16 | K | 2 |  |  |  | ROZPOCET | 0 | 0 | 0 | 0 | 0 | 1 | 0 | 16 | -1756298451
|  |  | "úpravy stávajících ocelových zárubní " | [18 empty] | VV | 2 | 1 | True | 0 | ROZPOCET
|  |  | "1100/1970" (1,1+1,97*2)*0,4*23 |  |  |  | 46.368 | [14 empty] | VV | 2 | 2 | True | 0 | ROZPOCET
|  |  | "900/1970" (0,9+1,97*2)*0,4*5 |  |  |  | 9.68 | [14 empty] | VV | 2 | 2 | True | 0 | ROZPOCET
|  |  | "1450/1970" (1,45+1,97*2)*0,4 |  |  |  | 2.156 | [14 empty] | VV | 2 | 2 | True | 0 | ROZPOCET
|  |  | "800/1970" (0,8+1,97*2)*0,4*2 |  |  |  | 3.792 | [14 empty] | VV | 2 | 2 | True | 0 | ROZPOCET
|  |  | "600/1970" (0,6+1,97*2)*0,4*14 |  |  |  | 25.424 | [14 empty] | VV | 2 | 2 | True | 0 | ROZPOCET
|  |  | Součet |  |  |  | 87.42 | [14 empty] | VV | 2 | 4 | True | 1 | ROZPOCET
157 | K | 783315101 | Mezinátěr jednonásobný syntetický standardní zámečnických konstrukcí |  |  | m2 | 87.42 | 0 |  | 0 |  |  |  | základní |  | 0 | 0.00012 | 0.01049 | 0 | 0 | 16 | K | 2 |  |  |  | ROZPOCET | 0 | 0 | 0 | 0 | 0 | 1 | 0 | 16 | -652833694
|  |  | "úpravy stávajících ocelových zárubní " | [18 empty] | VV | 2 | 1 | True | 0 | ROZPOCET
|  |  | "1100/1970" (1,1+1,97*2)*0,4*23 |  |  |  | 46.368 | [14 empty] | VV | 2 | 2 | True | 0 | ROZPOCET
|  |  | "900/1970" (0,9+1,97*2)*0,4*5 |  |  |  | 9.68 | [14 empty] | VV | 2 | 2 | True | 0 | ROZPOCET
|  |  | "1450/1970" (1,45+1,97*2)*0,4 |  |  |  | 2.156 | [14 empty] | VV | 2 | 2 | True | 0 | ROZPOCET
|  |  | "800/1970" (0,8+1,97*2)*0,4*2 |  |  |  | 3.792 | [14 empty] | VV | 2 | 2 | True | 0 | ROZPOCET
|  |  | "600/1970" (0,6+1,97*2)*0,4*14 |  |  |  | 25.424 | [14 empty] | VV | 2 | 2 | True | 0 | ROZPOCET
|  |  | Součet |  |  |  | 87.42 | [14 empty] | VV | 2 | 4 | True | 1 | ROZPOCET
158 | K | 783317101 | Krycí jednonásobný syntetický standardní nátěr zámečnických konstrukcí |  |  | m2 | 87.42 | 0 |  | 0 |  |  |  | základní |  | 0 | 0.00012 | 0.01049 | 0 | 0 | 16 | K | 2 |  |  |  | ROZPOCET | 0 | 0 | 0 | 0 | 0 | 1 | 0 | 16 | -1877506046
|  |  | "úpravy stávajících ocelových zárubní " | [18 empty] | VV | 2 | 1 | True | 0 | ROZPOCET
|  |  | "1100/1970" (1,1+1,97*2)*0,4*23 |  |  |  | 46.368 | [14 empty] | VV | 2 | 2 | True | 0 | ROZPOCET
|  |  | "900/1970" (0,9+1,97*2)*0,4*5 |  |  |  | 9.68 | [14 empty] | VV | 2 | 2 | True | 0 | ROZPOCET
|  |  | "1450/1970" (1,45+1,97*2)*0,4 |  |  |  | 2.156 | [14 empty] | VV | 2 | 2 | True | 0 | ROZPOCET
|  |  | "800/1970" (0,8+1,97*2)*0,4*2 |  |  |  | 3.792 | [14 empty] | VV | 2 | 2 | True | 0 | ROZPOCET
|  |  | "600/1970" (0,6+1,97*2)*0,4*14 |  |  |  | 25.424 | [14 empty] | VV | 2 | 2 | True | 0 | ROZPOCET
|  |  | Součet |  |  |  | 87.42 | [14 empty] | VV | 2 | 4 | True | 1 | ROZPOCET
159 | K | 783342101 | Tmelení včetně přebroušení zámečnických konstrukcí polyuretanovým tmelem |  |  | m2 | 57.964 | 0 |  | 0 |  |  |  | základní |  | 0 | 3e-05 | 0.0017389 | 0 | 0 | 16 | K | 2 |  |  |  | ROZPOCET | 0 | 0 | 0 | 0 | 0 | 1 | 0 | 16 | -1710626441
|  |  | "úpravy stávajících ocelových zárubní " | [18 empty] | VV | 2 | 1 | True | 0 | ROZPOCET
|  |  | "1100/1970" (1,1+1,97*2)*0,4*21 |  |  |  | 42.336 | [14 empty] | VV | 2 | 2 | True | 0 | ROZPOCET
|  |  | "900/1970" (0,9+1,97*2)*0,4*5 |  |  |  | 9.68 | [14 empty] | VV | 2 | 2 | True | 0 | ROZPOCET
|  |  | "1450/1970" (1,45+1,97*2)*0,4 |  |  |  | 2.156 | [14 empty] | VV | 2 | 2 | True | 0 | ROZPOCET
|  |  | "800/1970" (0,8+1,97*2)*0,4*2 |  |  |  | 3.792 | [14 empty] | VV | 2 | 2 | True | 0 | ROZPOCET
|  |  | Součet |  |  |  | 57.964 | [14 empty] | VV | 2 | 4 | True | 1 | ROZPOCET
160 | K | 783827RP63 | Omyvatelný nátěr omítek |  |  | m2 | 664.836 | 0 |  | 0 |  |  |  | základní |  | 0 | 0.00027 | 0.17951 | 0 | 0 | 16 | K | 2 |  |  |  | ROZPOCET | 0 | 0 | 0 | 0 | 0 | 1 | 0 | 16 | -311674452
|  |  | "povrchová úprava stěn " | [18 empty] | VV | 2 | 1 | True | 0 | ROZPOCET
|  |  | "oprava stávajících omítek stěn" | [18 empty] | VV | 2 | 1 | True | 0 | ROZPOCET
|  |  | "m.č.4.04" 7,48*1,8-0,8*1,8*2-0,6*1,8 |  |  |  | 9.504 | [14 empty] | VV | 2 | 2 | True | 0 | ROZPOCET
|  |  | "m.č.4.05" 14,6*1,8-(0,8*1,8+2,1*1,5) |  |  |  | 21.69 | [14 empty] | VV | 2 | 2 | True | 0 | ROZPOCET
|  |  | "m.č.4.08" 8,5*1,8-(0,6*1,8+1,1*1,8*2) |  |  |  | 10.26 | [14 empty] | VV | 2 | 2 | True | 0 | ROZPOCET
|  |  | "m.č.4.10" 16,44*1,8-0,6*1,8 |  |  |  | 28.512 | [14 empty] | VV | 2 | 2 | True | 0 | ROZPOCET
|  |  | "m.č.4.11" 22,2*1,8-(1,1*1,8+0,8*1,8+3,3*0,875) |  |  |  | 33.653 | [14 empty] | VV | 2 | 2 | True | 0 | ROZPOCET
|  |  | "m.č.4.12" 21,0*1,8-(3,3*0,875+1,1*1,8) |  |  |  | 32.933 | [14 empty] | VV | 2 | 2 | True | 0 | ROZPOCET
|  |  | "m.č.4.13" 8,4*1,8-(1,1*1,8*2+0,6*1,8*2+0,8*1,8) |  |  |  | 7.56 | [14 empty] | VV | 2 | 2 | True | 0 | ROZPOCET
|  |  | "m.č.4.16" 16,44*1,8-(1,1+1,8+3,3*0,875) |  |  |  | 23.805 | [14 empty] | VV | 2 | 2 | True | 0 | ROZPOCET
|  |  | "m.č.4.17" 8,40*1,8-(0,6*1,8*2+1,1*1,8*2+0,8*1,8) |  |  |  | 7.56 | [14 empty] | VV | 2 | 2 | True | 0 | ROZPOCET
|  |  | "m.č.4.20" 16,44*1,8-(1,1*1,8+3,3*0,875) |  |  |  | 24.725 | [14 empty] | VV | 2 | 2 | True | 0 | ROZPOCET
|  |  | "m.č.4.21" 22,30*1,8-(3,3*0,875+1,1*1,8+0,8*1,8) |  |  |  | 33.833 | [14 empty] | VV | 2 | 2 | True | 0 | ROZPOCET
|  |  | "m.č.4.22" 22,20*1,8-(1,1*1,8+3,3*0,875+0,8*1,8) |  |  |  | 33.653 | [14 empty] | VV | 2 | 2 | True | 0 | ROZPOCET
|  |  | "m.č.4.23" 8,40*1,8-(1,1*1,8*2+0,6*1,8*2+0,8*1,8) |  |  |  | 7.56 | [14 empty] | VV | 2 | 2 | True | 0 | ROZPOCET
|  |  | "m.č.4.26" 16,44*1,8-(1,1*1,8+3,3*0,875) |  |  |  | 24.725 | [14 empty] | VV | 2 | 2 | True | 0 | ROZPOCET
|  |  | "m.č.4.27" 8,40*1,8-(1,1*1,8*2+0,6*1,8*2+0,8*1,8) |  |  |  | 7.56 | [14 empty] | VV | 2 | 2 | True | 0 | ROZPOCET
|  |  | "m.č.4.30" 16,44*1,8-(1,1*1,8*2+0,8*1,8+0,6*1,8*2) |  |  |  | 22.032 | [14 empty] | VV | 2 | 2 | True | 0 | ROZPOCET
|  |  | "m.č.4.31" 22,20*1,8-(1,1*1,8+0,8*1,8+0,8*1,8+3,3*0,875) |  |  |  | 32.213 | [14 empty] | VV | 2 | 2 | True | 0 | ROZPOCET
|  |  | "m.č.4.32" 26,05*1,8-(2,1*0,875+2,4*0,875+0,95*1,8+0,9*1,8) |  |  |  | 39.623 | [14 empty] | VV | 2 | 2 | True | 0 | ROZPOCET
|  |  | "m.č.4.35" 8,4*1,8-(1,1*1,8*2+0,8*1,8+0,6*1,8*2) |  |  |  | 7.56 | [14 empty] | VV | 2 | 2 | True | 0 | ROZPOCET
|  |  | "m.č.4.38" 16,44*1,8-(3,3*0,875+1,1*1,8) |  |  |  | 24.725 | [14 empty] | VV | 2 | 2 | True | 0 | ROZPOCET
|  |  | "m.č.4.39" 22,20*1,8-(1,1*1,8+3,3*0,875+0,8*1,8) |  |  |  | 33.653 | [14 empty] | VV | 2 | 2 | True | 0 | ROZPOCET
|  |  | "m.č.4.40" 9,9*1,8-(0,9*1,8) |  |  |  | 16.2 | [14 empty] | VV | 2 | 2 | True | 0 | ROZPOCET
|  |  | "m.č.4.41" 13,74*1,8-(0,9*1,8+2,1*0,875) |  |  |  | 21.275 | [14 empty] | VV | 2 | 2 | True | 0 | ROZPOCET
|  |  | "m.č.4.42" 18,40*1,8-(2,1*0,875+0,9*1,8*4) |  |  |  | 24.803 | [14 empty] | VV | 2 | 2 | True | 0 | ROZPOCET
|  |  | "m.č.4.43" 19,40*1,8-(0,9*1,8+2,1*0,875) |  |  |  | 31.463 | [14 empty] | VV | 2 | 2 | True | 0 | ROZPOCET
|  |  | "m.č.4.44" 9,50*1,8-(1,1*1,8*2+0,6*1,8+1,1*1,8) |  |  |  | 10.08 | [14 empty] | VV | 2 | 2 | True | 0 | ROZPOCET
|  |  | "m.č.4.48" 21,0*1,8-(1,1*1,8+3,3*0,875) |  |  |  | 32.933 | [14 empty] | VV | 2 | 2 | True | 0 | ROZPOCET
|  |  | "m.č.4.49" 21,0*1,8-(3,3*0,875+1,45*1,8+0,8*1,8) |  |  |  | 30.863 | [14 empty] | VV | 2 | 2 | True | 0 | ROZPOCET
|  |  | "m.č.4.51" 13,0*1,8-1,1*1,8 |  |  |  | 21.42 | [14 empty] | VV | 2 | 2 | True | 0 | ROZPOCET
|  |  | "m.č.4.52" 5,3*1,8-0,6*1,8 |  |  |  | 8.46 | [14 empty] | VV | 2 | 2 | True | 0 | ROZPOCET
|  |  | Součet |  |  |  | 664.836 | [14 empty] | VV | 2 | 4 | True | 1 | ROZPOCET
| 784 - Dokončovací práce - malby a tapety | [8 empty] | 0 | [5 empty] | 0 |  | 1.571 |  | 0.37562 | 2 | D | 1 |  |  |  | ROZPOCET | [6 empty] | 0
161 | K | 784111031 | Omytí podkladu v místnostech výšky do 3,80 m |  |  | m2 | 1211.662 | 0 |  | 0 |  |  |  | základní |  | 0 | 0 | 0 | 0 | 0 | 16 | K | 2 |  |  |  | ROZPOCET | 0 | 0 | 0 | 0 | 0 | 1 | 0 | 16 | 437169666
|  |  | "celková plocha všech stropních konstrukcí" | [18 empty] | VV | 2 | 1 | True | 0 | ROZPOCET
|  |  | 98,12+3,5+12,73+1,1+1,98+4,51+1,87+16,9+25,3+25,56+4,4 |  |  |  | 195.97 | [14 empty] | VV | 2 | 2 | True | 0 | ROZPOCET
|  |  | 2,02+1,24+16,75+4,4+2,04+1,24+16,84+25,36+25,43+4,44 |  |  |  | 99.76 | [14 empty] | VV | 2 | 2 | True | 0 | ROZPOCET
|  |  | 1,23+2,03+16,9+4,4+1,24+2,03+16,9+25,40+22,36+14,44+4,44+2,02+1,24+16,89 |  |  |  | 131.52 | [14 empty] | VV | 2 | 2 | True | 0 | ROZPOCET
|  |  | 25,43+5,74+11,1+17,73+17,3+5,28+1,3 |  |  |  | 83.88 | [14 empty] | VV | 2 | 2 | True | 0 | ROZPOCET
|  |  | 4,07+12,78+26,12+26,12+14,42+9,56+1,58 |  |  |  | 94.65 | [14 empty] | VV | 2 | 2 | True | 0 | ROZPOCET
|  |  | "oprava stávajících omítek stěn" | [18 empty] | VV | 2 | 1 | True | 0 | ROZPOCET
|  |  | "m.č.4.03" 92,0*2,65-(1,1*1,97*15+1,6*1,5+0,9*1,97*3+0,6*1,97+1,45*1,97*3+0,8*1,97) |  |  |  | 192.249 | [14 empty] | VV | 2 | 2 | True | 0 | ROZPOCET
|  |  | "m.č.4.04" 7,48*2,65-0,8*1,97*2-0,6*1,97 |  |  |  | 15.488 | [14 empty] | VV | 2 | 2 | True | 0 | ROZPOCET
|  |  | "m.č.4.05" 14,6*2,65-(0,8*1,97+2,1*1,5) |  |  |  | 33.964 | [14 empty] | VV | 2 | 2 | True | 0 | ROZPOCET
|  |  | "m.č.4.06" 4,20*2,65-0,6*1,97 |  |  |  | 9.948 | [14 empty] | VV | 2 | 2 | True | 0 | ROZPOCET
|  |  | "m.č.4.07" 6,0*2,65-0,6*1,97 |  |  |  | 14.718 | [14 empty] | VV | 2 | 2 | True | 0 | ROZPOCET
|  |  | "m.č.4.08" 8,5*2,65-(0,6*2+1,1*1,97*2) |  |  |  | 16.991 | [14 empty] | VV | 2 | 2 | True | 0 | ROZPOCET
|  |  | "m.č.4.09" 4,4*2,65-0,6*1,97 |  |  |  | 10.478 | [14 empty] | VV | 2 | 2 | True | 0 | ROZPOCET
|  |  | "m.č.4.10" 16,44*2,65-0,6*1,97 |  |  |  | 42.384 | [14 empty] | VV | 2 | 2 | True | 0 | ROZPOCET
|  |  | "m.č.4.11" 22,2*2,65-(1,1*1,97+0,8*1,97+3,3*1,5) |  |  |  | 50.137 | [14 empty] | VV | 2 | 2 | True | 0 | ROZPOCET
|  |  | "m.č.4.12" 21,0*2,65-(3,3*1,5+1,1*1,97) |  |  |  | 48.533 | [14 empty] | VV | 2 | 2 | True | 0 | ROZPOCET
|  |  | "m.č.4.13" 8,4*2,65-(1,1*1,97*2+0,6*1,97*2+0,8*1,97) |  |  |  | 13.986 | [14 empty] | VV | 2 | 2 | True | 0 | ROZPOCET
|  |  | "m.č.4.14" 6,12*2,65-0,6*1,97 |  |  |  | 15.036 | [14 empty] | VV | 2 | 2 | True | 0 | ROZPOCET
|  |  | "m.č.4.15" 4,50*2,65-0,6*1,97 |  |  |  | 10.743 | [14 empty] | VV | 2 | 2 | True | 0 | ROZPOCET
|  |  | "m.č.4.16" 16,44*2,65-(1,1+1,97+3,3*1,5) |  |  |  | 35.546 | [14 empty] | VV | 2 | 2 | True | 0 | ROZPOCET
|  |  | "m.č.4.17" 8,40*2,65-(0,6*1,97*2+1,1*1,97*2+0,8*1,97) |  |  |  | 13.986 | [14 empty] | VV | 2 | 2 | True | 0 | ROZPOCET
|  |  | "m.č.4.18" 6,0*2,65-0,6*1,97 |  |  |  | 14.718 | [14 empty] | VV | 2 | 2 | True | 0 | ROZPOCET
|  |  | "m.č.4.19" 4,50*2,65-0,6*1,97 |  |  |  | 10.743 | [14 empty] | VV | 2 | 2 | True | 0 | ROZPOCET
|  |  | "m.č.4.20" 16,44*2,65-(1,1*1,97+3,3*1,5) |  |  |  | 36.449 | [14 empty] | VV | 2 | 2 | True | 0 | ROZPOCET
|  |  | "m.č.4.21" 22,30*2,65-(3,3*1,5+1,1*1,97+0,8*1,97) |  |  |  | 50.402 | [14 empty] | VV | 2 | 2 | True | 0 | ROZPOCET
|  |  | "m.č.4.22" 22,20*2,65-(1,1*1,97+3,3*1,5+0,8*1,97) |  |  |  | 50.137 | [14 empty] | VV | 2 | 2 | True | 0 | ROZPOCET
|  |  | "m.č.4.23" 8,40*2,65-(1,1*1,97*2+0,6*1,97*2+0,8*1,97) |  |  |  | 13.986 | [14 empty] | VV | 2 | 2 | True | 0 | ROZPOCET
|  |  | "m.č.4.24" 4,48*2,65-0,6*1,97 |  |  |  | 10.69 | [14 empty] | VV | 2 | 2 | True | 0 | ROZPOCET
|  |  | "m.č.4.25" 6,10*2,65-0,6*1,97 |  |  |  | 14.983 | [14 empty] | VV | 2 | 2 | True | 0 | ROZPOCET
|  |  | "m.č.4.26" 16,44*2,65-(1,1*1,97+3,3*1,5) |  |  |  | 36.449 | [14 empty] | VV | 2 | 2 | True | 0 | ROZPOCET
|  |  | "m.č.4.27" 8,40*2,65-(1,1*1,97*2+0,6*1,97*2+0,8*1,97) |  |  |  | 13.986 | [14 empty] | VV | 2 | 2 | True | 0 | ROZPOCET
|  |  | "m.č.4.28" 4,50*2,65-0,6*1,97 |  |  |  | 10.743 | [14 empty] | VV | 2 | 2 | True | 0 | ROZPOCET
|  |  | "m.č.4.29" 6,0*2,65-0,6*1,97 |  |  |  | 14.718 | [14 empty] | VV | 2 | 2 | True | 0 | ROZPOCET
|  |  | "m.č.4.30" 16,44*2,65-(1,1*1,97*2+0,8*1,97+0,6*1,97*2) |  |  |  | 35.292 | [14 empty] | VV | 2 | 2 | True | 0 | ROZPOCET
|  |  | "m.č.4.31" 22,20*2,65-(1,1*1,97+0,8*1,97+0,8*1,97) |  |  |  | 53.511 | [14 empty] | VV | 2 | 2 | True | 0 | ROZPOCET
|  |  | "m.č.4.32" 26,05*2,65-(2,1*1,5+2,4*1,5+0,95*2,0+0,9*1,97) |  |  |  | 58.61 | [14 empty] | VV | 2 | 2 | True | 0 | ROZPOCET
|  |  | "m.č.4.34" 18,35*2,65-1,45*1,97-1,2*2,03 |  |  |  | 43.335 | [14 empty] | VV | 2 | 2 | True | 0 | ROZPOCET
|  |  | "m.č.4.35" 8,4*2,65-(1,1*1,97*2+0,8*1,97+0,6*1,97*2) |  |  |  | 13.986 | [14 empty] | VV | 2 | 2 | True | 0 | ROZPOCET
|  |  | "m.č.4.36" 6,09*2,65-0,6*1,97 |  |  |  | 14.957 | [14 empty] | VV | 2 | 2 | True | 0 | ROZPOCET
|  |  | "m.č.4.37" 4,50*2,65-0,6*1,97 |  |  |  | 10.743 | [14 empty] | VV | 2 | 2 | True | 0 | ROZPOCET
|  |  | "m.č.4.38" 16,44*2,65-(3,3*1,5+1,1*1,97) |  |  |  | 36.449 | [14 empty] | VV | 2 | 2 | True | 0 | ROZPOCET
|  |  | "m.č.4.39" 22,20*2,65-(1,1*1,97+3,3*1,5+0,8*1,97) |  |  |  | 50.137 | [14 empty] | VV | 2 | 2 | True | 0 | ROZPOCET
|  |  | "m.č.4.40" 9,9*2,65-(0,9*1,97) |  |  |  | 24.462 | [14 empty] | VV | 2 | 2 | True | 0 | ROZPOCET
|  |  | "m.č.4.41" 13,74*2,65-(0,9*1,97+2,1*1,5) |  |  |  | 31.488 | [14 empty] | VV | 2 | 2 | True | 0 | ROZPOCET
|  |  | "m.č.4.42" 18,40*2,65-(2,1*1,5+0,9*1,97*4) |  |  |  | 38.518 | [14 empty] | VV | 2 | 2 | True | 0 | ROZPOCET
|  |  | "m.č.4.43" 19,40*2,65-(0,9*1,97+2,1*1,5) |  |  |  | 46.487 | [14 empty] | VV | 2 | 2 | True | 0 | ROZPOCET
|  |  | "m.č.4.44" 9,50*2,65-(1,1*1,97*2+0,6*1,97+1,1*1,97) |  |  |  | 17.492 | [14 empty] | VV | 2 | 2 | True | 0 | ROZPOCET
|  |  | "m.č.4.45" 4,60*2,65-0,6*1,97 |  |  |  | 11.008 | [14 empty] | VV | 2 | 2 | True | 0 | ROZPOCET
|  |  | "m.č.4.46" 8,10*2,65-1,1*1,97 |  |  |  | 19.298 | [14 empty] | VV | 2 | 2 | True | 0 | ROZPOCET
|  |  | "m.č.4.47" 14,90*2,65-(1,1*1,97+3,0*1,5) |  |  |  | 32.818 | [14 empty] | VV | 2 | 2 | True | 0 | ROZPOCET
|  |  | "m.č.4.48" 21,0*2,65-(1,1*1,97+3,3*1,5) |  |  |  | 48.533 | [14 empty] | VV | 2 | 2 | True | 0 | ROZPOCET
|  |  | "m.č.4.49" 21,0*2,65-(3,3*1,5+1,45*1,97+0,8*1,97) |  |  |  | 46.268 | [14 empty] | VV | 2 | 2 | True | 0 | ROZPOCET
|  |  | "m.č.4.50" 15,31*2,65-(0,9*1,97+1,3*2,1+3,3*1,5) |  |  |  | 31.119 | [14 empty] | VV | 2 | 2 | True | 0 | ROZPOCET
|  |  | "m.č.4.51" 13,0*2,65-1,1*1,97 |  |  |  | 32.283 | [14 empty] | VV | 2 | 2 | True | 0 | ROZPOCET
|  |  | "m.č.4.52" 5,3*2,65-0,6*1,97 |  |  |  | 12.863 | [14 empty] | VV | 2 | 2 | True | 0 | ROZPOCET
|  |  | " m.č. 4.41" 13,74*2,65-0,9*1,97-2,1*1,5 |  |  |  | 31.488 | [14 empty] | VV | 2 | 2 | True | 0 | ROZPOCET
|  |  | "odpočet obkladu" -272,618 |  |  |  | -272.618 | [14 empty] | VV | 2 | 2 | True | 0 | ROZPOCET
|  |  | "odpočet nátěru"- 664,836 |  |  |  | -664.836 | [14 empty] | VV | 2 | 2 | True | 0 | ROZPOCET
|  |  | Součet |  |  |  | 1211.662 | [14 empty] | VV | 2 | 4 | True | 1 | ROZPOCET
162 | K | 784121001 | Oškrabání malby v mísnostech výšky do 3,80 m |  |  | m2 | 1211.662 | 0 |  | 0 |  |  |  | základní |  | 0 | 0.001 | 1.2117 | 0.00031 | 0.37562 | 16 | K | 2 |  |  |  | ROZPOCET | 0 | 0 | 0 | 0 | 0 | 1 | 0 | 16 | 1493529436
|  |  | "viz. omytí podkladu" 1211,662 |  |  |  | 1211.662 | [14 empty] | VV | 2 | 2 | True | 1 | ROZPOCET
163 | K | 784171101 | Zakrytí vnitřních podlah včetně pozdějšího odkrytí |  |  | m2 | 621.48 | 0 |  | 0 |  |  |  | základní |  | 0 | 0 | 0 | 0 | 0 | 16 | K | 2 |  |  |  | ROZPOCET | 0 | 0 | 0 | 0 | 0 | 1 | 0 | 16 | 1092180960
|  |  | 3,925*4,0+98,12+3,5+12,73+1,1+1,98+4,51 |  |  |  | 137.64 | [14 empty] | VV | 2 | 2 | True | 0 | ROZPOCET
|  |  | 1,87+16,9+25,3+25,56+4,4 |  |  |  | 74.03 | [14 empty] | VV | 2 | 2 | True | 0 | ROZPOCET
|  |  | 2,02+1,24+16,75+4,4+2,04+1,24+16,84+25,36+25,43+4,44 |  |  |  | 99.76 | [14 empty] | VV | 2 | 2 | True | 0 | ROZPOCET
|  |  | 1,23+2,03+16,9+4,4+1,24+2,03+16,9+25,40+22,36+14,44+4,44+2,02+1,24+16,89 |  |  |  | 131.52 | [14 empty] | VV | 2 | 2 | True | 0 | ROZPOCET
|  |  | 25,43+5,74+11,1+17,73+17,3+5,28+1,3 |  |  |  | 83.88 | [14 empty] | VV | 2 | 2 | True | 0 | ROZPOCET
|  |  | 4,07+12,78+26,12+26,12+14,42+9,56+1,58 |  |  |  | 94.65 | [14 empty] | VV | 2 | 2 | True | 0 | ROZPOCET
|  |  | Součet |  |  |  | 621.48 | [14 empty] | VV | 2 | 4 | True | 1 | ROZPOCET
164 | K | 784171111 | Zakrytí vnitřních ploch stěn v místnostech výšky do 3,80 m |  |  | m2 | 288.369 | 0 |  | 0 |  |  |  | základní |  | 0 | 0 | 0 | 0 | 0 | 16 | K | 2 |  |  |  | ROZPOCET | 0 | 0 | 0 | 0 | 0 | 1 | 0 | 16 | 1964686695
|  |  | "zakrytí oken" 2,1*1,5*6+3,0*1,5*5+3,3*1,5*13 |  |  |  | 105.75 | [14 empty] | VV | 2 | 2 | True | 0 | ROZPOCET
|  |  | "zakrytí dveří" 0,6*1,97*15*2+0,8*1,97*2*2+0,9*1,97*2*8+1,1*1,97*2*22+1,45*1,97*2*3 |  |  |  | 182.619 | [14 empty] | VV | 2 | 2 | True | 0 | ROZPOCET
|  |  | Součet |  |  |  | 288.369 | [14 empty] | VV | 2 | 4 | True | 1 | ROZPOCET
165 | M | 581248440 | fólie pro malířské potřeby zakrývací, PG 4021-20, 25µ, 4 x 5 m |  |  | m2 | 955.341 | 0 |  | 0 |  |  |  | základní |  | 0 | 0 | 0 | 0 | 0 | 32 | M | 2 |  |  |  | ROZPOCET | 0 | 0 | 0 | 0 | 0 | 1 | 0 | 16 | 1477723459
|  |  | "viz. montáž + ztratné" 621,48+288,369 |  |  |  | 909.849 | [14 empty] | VV | 2 | 2 | True | 1 | ROZPOCET
166 | K | 784211101 | Dvojnásobné bílé malby ze směsí za mokra výborně otěruvzdorných v místnostech výšky do 3,80 m |  |  | m2 | 1382.055 | 0 |  | 0 |  |  |  | základní |  | 0 | 0.00026 | 0.35933 | 0 | 0 | 16 | K | 2 |  |  |  | ROZPOCET | 0 | 0 | 0 | 0 | 0 | 1 | 0 | 16 | 1958319767
|  |  | "celková plocha všech stropních konstrukcí" | [18 empty] | VV | 2 | 1 | True | 0 | ROZPOCET
|  |  | 98,12+3,5+12,73+1,1+1,98+4,51+1,87+16,9+25,3+25,56+4,4 |  |  |  | 195.97 | [14 empty] | VV | 2 | 2 | True | 0 | ROZPOCET
|  |  | 2,02+1,24+16,75+4,4+2,04+1,24+16,84+25,36+25,43+4,44 |  |  |  | 99.76 | [14 empty] | VV | 2 | 2 | True | 0 | ROZPOCET
|  |  | 1,23+2,03+16,9+4,4+1,24+2,03+16,9+25,40+22,36+14,44+4,44+2,02+1,24+16,89 |  |  |  | 131.52 | [14 empty] | VV | 2 | 2 | True | 0 | ROZPOCET
|  |  | 25,43+5,74+11,1+17,73+17,3+5,28+1,3 |  |  |  | 83.88 | [14 empty] | VV | 2 | 2 | True | 0 | ROZPOCET
|  |  | 4,07+12,78+26,12+26,12+14,42+9,56+1,58 |  |  |  | 94.65 | [14 empty] | VV | 2 | 2 | True | 0 | ROZPOCET
|  |  | "oprava stávajících omítek stěn" | [18 empty] | VV | 2 | 1 | True | 0 | ROZPOCET
|  |  | "m.č.4.03" 92,0*2,65-(1,1*1,97*15+1,6*1,5+0,9*1,97*3+1,45*1,97*3) |  |  |  | 195.007 | [14 empty] | VV | 2 | 2 | True | 0 | ROZPOCET
|  |  | "m.č.4.04" 7,48*2,65 |  |  |  | 19.822 | [14 empty] | VV | 2 | 2 | True | 0 | ROZPOCET
|  |  | "m.č.4.05" 14,6*2,65 |  |  |  | 38.69 | [14 empty] | VV | 2 | 2 | True | 0 | ROZPOCET
|  |  | "m.č.4.06" 4,20*2,65 |  |  |  | 11.13 | [14 empty] | VV | 2 | 2 | True | 0 | ROZPOCET
|  |  | "m.č.4.07" 6,0*2,65 |  |  |  | 15.9 | [14 empty] | VV | 2 | 2 | True | 0 | ROZPOCET
|  |  | "m.č.4.08" 8,5*2,65 |  |  |  | 22.525 | [14 empty] | VV | 2 | 2 | True | 0 | ROZPOCET
|  |  | "m.č.4.09" 4,4*2,65 |  |  |  | 11.66 | [14 empty] | VV | 2 | 2 | True | 0 | ROZPOCET
|  |  | "m.č.4.10" 16,44*2,65 |  |  |  | 43.566 | [14 empty] | VV | 2 | 2 | True | 0 | ROZPOCET
|  |  | "m.č.4.11" 22,2*2,65-(3,3*1,5) |  |  |  | 53.88 | [14 empty] | VV | 2 | 2 | True | 0 | ROZPOCET
|  |  | "m.č.4.12" 21,0*2,65-(3,3*1,5) |  |  |  | 50.7 | [14 empty] | VV | 2 | 2 | True | 0 | ROZPOCET
|  |  | "m.č.4.13" 8,4*2,65 |  |  |  | 22.26 | [14 empty] | VV | 2 | 2 | True | 0 | ROZPOCET
|  |  | "m.č.4.14" 6,12*2,65 |  |  |  | 16.218 | [14 empty] | VV | 2 | 2 | True | 0 | ROZPOCET
|  |  | "m.č.4.15" 4,50*2,65 |  |  |  | 11.925 | [14 empty] | VV | 2 | 2 | True | 0 | ROZPOCET
|  |  | "m.č.4.16" 16,44*2,65-(3,3*1,5) |  |  |  | 38.616 | [14 empty] | VV | 2 | 2 | True | 0 | ROZPOCET
|  |  | "m.č.4.17" 8,40*2,65 |  |  |  | 22.26 | [14 empty] | VV | 2 | 2 | True | 0 | ROZPOCET
|  |  | "m.č.4.18" 6,0*2,65 |  |  |  | 15.9 | [14 empty] | VV | 2 | 2 | True | 0 | ROZPOCET
|  |  | "m.č.4.19" 4,50*2,65 |  |  |  | 11.925 | [14 empty] | VV | 2 | 2 | True | 0 | ROZPOCET
|  |  | "m.č.4.20" 16,44*2,65-(3,3*1,5) |  |  |  | 38.616 | [14 empty] | VV | 2 | 2 | True | 0 | ROZPOCET
|  |  | "m.č.4.21" 22,30*2,65-(3,3*1,5) |  |  |  | 54.145 | [14 empty] | VV | 2 | 2 | True | 0 | ROZPOCET
|  |  | "m.č.4.22" 22,20*2,65-(3,3*1,5) |  |  |  | 53.88 | [14 empty] | VV | 2 | 2 | True | 0 | ROZPOCET
|  |  | "m.č.4.23" 8,40*2,65 |  |  |  | 22.26 | [14 empty] | VV | 2 | 2 | True | 0 | ROZPOCET
|  |  | "m.č.4.24" 4,48*2,65 |  |  |  | 11.872 | [14 empty] | VV | 2 | 2 | True | 0 | ROZPOCET
|  |  | "m.č.4.25" 6,10*2,65 |  |  |  | 16.165 | [14 empty] | VV | 2 | 2 | True | 0 | ROZPOCET
|  |  | "m.č.4.26" 16,44*2,65-(3,3*1,5) |  |  |  | 38.616 | [14 empty] | VV | 2 | 2 | True | 0 | ROZPOCET
|  |  | "m.č.4.27" 8,40*2,65 |  |  |  | 22.26 | [14 empty] | VV | 2 | 2 | True | 0 | ROZPOCET
|  |  | "m.č.4.28" 4,50*2,65 |  |  |  | 11.925 | [14 empty] | VV | 2 | 2 | True | 0 | ROZPOCET
|  |  | "m.č.4.29" 6,0*2,65 |  |  |  | 15.9 | [14 empty] | VV | 2 | 2 | True | 0 | ROZPOCET
|  |  | "m.č.4.30" 16,44*2,65 |  |  |  | 43.566 | [14 empty] | VV | 2 | 2 | True | 0 | ROZPOCET
|  |  | "m.č.4.31" 22,20*2,65 |  |  |  | 58.83 | [14 empty] | VV | 2 | 2 | True | 0 | ROZPOCET
|  |  | "m.č.4.32" 26,05*2,65 |  |  |  | 69.033 | [14 empty] | VV | 2 | 2 | True | 0 | ROZPOCET
|  |  | "m.č.4.34" 18,35*2,65 |  |  |  | 48.628 | [14 empty] | VV | 2 | 2 | True | 0 | ROZPOCET
|  |  | "m.č.4.35" 8,4*2,65 |  |  |  | 22.26 | [14 empty] | VV | 2 | 2 | True | 0 | ROZPOCET
|  |  | "m.č.4.36" 6,09*2,65 |  |  |  | 16.139 | [14 empty] | VV | 2 | 2 | True | 0 | ROZPOCET
|  |  | "m.č.4.37" 4,50*2,65 |  |  |  | 11.925 | [14 empty] | VV | 2 | 2 | True | 0 | ROZPOCET
|  |  | "m.č.4.38" 16,44*2,65-(3,3*1,5) |  |  |  | 38.616 | [14 empty] | VV | 2 | 2 | True | 0 | ROZPOCET
|  |  | "m.č.4.39" 22,20*2,65-(3,3*1,5) |  |  |  | 53.88 | [14 empty] | VV | 2 | 2 | True | 0 | ROZPOCET
|  |  | "m.č.4.40" 9,9*2,65 |  |  |  | 26.235 | [14 empty] | VV | 2 | 2 | True | 0 | ROZPOCET
|  |  | "m.č.4.41" 13,74*2,65-(2,1*1,5) |  |  |  | 33.261 | [14 empty] | VV | 2 | 2 | True | 0 | ROZPOCET
|  |  | "m.č.4.42" 18,40*2,65-(2,1*1,5) |  |  |  | 45.61 | [14 empty] | VV | 2 | 2 | True | 0 | ROZPOCET
|  |  | "m.č.4.43" 19,40*2,65-(2,1*1,5) |  |  |  | 48.26 | [14 empty] | VV | 2 | 2 | True | 0 | ROZPOCET
|  |  | "m.č.4.44" 9,50*2,65 |  |  |  | 25.175 | [14 empty] | VV | 2 | 2 | True | 0 | ROZPOCET
|  |  | "m.č.4.45" 4,60*2,65 |  |  |  | 12.19 | [14 empty] | VV | 2 | 2 | True | 0 | ROZPOCET
|  |  | "m.č.4.46" 8,10*2,65 |  |  |  | 21.465 | [14 empty] | VV | 2 | 2 | True | 0 | ROZPOCET
|  |  | "m.č.4.47" 14,90*2,65-(3,0*1,5) |  |  |  | 34.985 | [14 empty] | VV | 2 | 2 | True | 0 | ROZPOCET
|  |  | "m.č.4.48" 21,0*2,65-(3,3*1,5) |  |  |  | 50.7 | [14 empty] | VV | 2 | 2 | True | 0 | ROZPOCET
|  |  | "m.č.4.49" 21,0*2,65-(3,3*1,5) |  |  |  | 50.7 | [14 empty] | VV | 2 | 2 | True | 0 | ROZPOCET
|  |  | "m.č.4.50" 15,31*2,65-(1,3*2,1+3,3*1,5) |  |  |  | 32.892 | [14 empty] | VV | 2 | 2 | True | 0 | ROZPOCET
|  |  | "m.č.4.51" 13,0*2,65 |  |  |  | 34.45 | [14 empty] | VV | 2 | 2 | True | 0 | ROZPOCET
|  |  | "m.č.4.52" 5,3*2,65 |  |  |  | 14.045 | [14 empty] | VV | 2 | 2 | True | 0 | ROZPOCET
|  |  | " m.č. 4.41" 13,74*2,65-2,1*1,5 |  |  |  | 33.261 | [14 empty] | VV | 2 | 2 | True | 0 | ROZPOCET
|  |  | "odpočet obkladu" -272,618 |  |  |  | -272.618 | [14 empty] | VV | 2 | 2 | True | 0 | ROZPOCET
|  |  | "odpočet nátěru"- 664,836 |  |  |  | -664.836 | [14 empty] | VV | 2 | 2 | True | 0 | ROZPOCET
|  |  | Součet |  |  |  | 1382.055 | [14 empty] | VV | 2 | 4 | True | 1 | ROZPOCET
| 799 - Samostatné rozpočty prací PSV | [8 empty] | 0 | [5 empty] | 0 |  | 0 |  | 0 | 2 | D | 1 |  |  |  | ROZPOCET | [6 empty] | 0
167 | K | 799-10 | Stavební výpomoc pro práce specialistů |  |  | hod | 60 | 0 |  | 0 |  |  |  | základní |  | 0 | 0 | 0 | 0 | 0 | 16 | K | 2 |  |  |  | ROZPOCET | 0 | 0 | 0 | 0 | 0 | 1 | 0 | 16 | 1670209865
|  |  | " např. zához rýh, úprava stěn, podlah, doomítání a ostatní práce pro specialisty...." 60 |  |  |  | 60 | [14 empty] | VV | 2 | 2 | True | 1 | ROZPOCET
168 | K | 799-7 | Zařízení silnoproudé elektrotechniky (dle samostatného rozpočtu specialisty) |  |  | soubor | 1 | 0 |  | 0 |  |  |  | základní |  | 0 | 0 | 0 | 0 | 0 | 16 | K | 2 |  |  |  | ROZPOCET | 0 | 0 | 0 | 0 | 0 | 1 | 0 | 16 | -1287418927
|  |  | "viz. samostatný rozpočet specialisty" 1 |  |  |  | 1 | [14 empty] | VV | 2 | 2 | True | 1 | ROZPOCET
169 | K | 799-7a | Slaboproudá zařízení a EPS (dle samostatného rozpočtu specialisty) |  |  | soubor | 1 | 0 |  | 0 |  |  |  | základní |  | 0 | 0 | 0 | 0 | 0 | 16 | K | 2 |  |  |  | ROZPOCET | 0 | 0 | 0 | 0 | 0 | 1 | 0 | 16 | -1159849928
|  |  | "viz. samostatný rozpočet specialisty" 1 |  |  |  | 1 | [14 empty] | VV | 2 | 2 | True | 1 | ROZPOCET
170 | K | 799-8 | Koordinace stavebních a technologických částí projektu |  |  | soubor | 1 | 0 |  | 0 |  |  |  | základní |  | 0 | 0 | 0 | 0 | 0 | 16 | K | 2 |  |  |  | ROZPOCET | 0 | 0 | 0 | 0 | 0 | 1 | 0 | 16 | -1440219895
|  |  | "koordinace při provádění stavebních prací, vedení potrubí, napojení a ostatní práce spojené s koordinací jednotlivých profesí" 1 |  |  |  | 1 | [14 empty] | VV | 2 | 2 | True | 1 | ROZPOCET
171 | K | 799-9 | VZT (dle samostatného rozpočtu specialisty) |  |  | soubor | 1 | 0 |  | 0 |  |  |  | základní |  | 0 | 0 | 0 | 0 | 0 | 16 | K | 2 |  |  |  | ROZPOCET | 0 | 0 | 0 | 0 | 0 | 1 | 0 | 16 | -490188215
|  |  | "viz. samostatný rozpočet specialisty" 1 |  |  |  | 1 | [14 empty] | VV | 2 | 2 | True | 1 | ROZPOCET
172 | K | 799-92 | Mediplyny (dle samostatného rozpočtu specialisty) |  |  | soubor | 1 | 0 |  | 0 |  |  |  | základní |  | 0 | 0 | 0 | 0 | 0 | 16 | K | 2 |  |  |  | ROZPOCET | 0 | 0 | 0 | 0 | 0 | 1 | 0 | 16 | 482668143
|  |  | "není k dispozici položkový rozpočet" 1,0 |  |  |  | 1 | [14 empty] | VV | 2 | 2 | True | 1 | ROZPOCET
| VP - Vícepráce | [8 empty] | 0 | [11 empty] | D | 0 |  |  |  | PN | [6 empty] | 0

## UT - Ústřední vytápění
| List obsahuje: |  | 1) Krycí list rozpočtu |  | 2) Rekapitulace rozpočtu |  |  | 3) Rozpočet |  |  | Zpět na list: | Rekapitulace stavby
optimalizováno pro tisk sestav ve formátu A4 - na výšku | [11 empty] | >> skryté sloupce << | [9 empty] | {cc38df7d-b7c6-4118-8790-0fd3b8cc409e}
2
KRYCÍ LIST ROZPOČTU | [12 empty] | v --- níže se nacházejí doplnkové a pomocné údaje k sestavám --- v | [8 empty] | False
| Stavba: |  | Rekonstrukce chirurgického oddělení ve 4.NP pavilonu B nemocnice Šumperk a.s.
| Objekt: |  | UT - Ústřední vytápění
| JKSO: | [7 empty] | CC-CZ:
| Místo: |  | Šumperk, Nerudova 640/41 | [5 empty] | Datum: |  | 0
| Objednatel: | [7 empty] | IČ:
|  | Nemocnice Šumperk, Nerudova 640/41, Šumperk | [6 empty] | DIČ:
| Zhotovitel: | [7 empty] | IČ:
DIČ:
| Projektant: | [7 empty] | IČ:
|  | Ing. Blanka Ličmanová | [6 empty] | DIČ:
| Zpracovatel: | [7 empty] | IČ:
|  | Ing.Urbanová (cú2017/2) | [6 empty] | DIČ:
Poznámka:
| Náklady z rozpočtu | [7 empty] | 0
| Ostatní náklady | [7 empty] | 0
| Cena bez DPH | [7 empty] | 0
| DPH | základní | 21% | ze | 0 |  |  |  | 0
|  | snížená | 15% | ze | 0 |  |  |  | 0
|  | zákl. přenesená | 21% | ze | 0 |  |  |  | 0
|  | sníž. přenesená | 15% | ze | 0 |  |  |  | 0
|  | nulová | 0% | ze | 0 |  |  |  | 0
| Cena s DPH |  |  | v | CZK |  |  | 0
| Projektant |  |  |  |  | Zpracovatel
| Datum a podpis: |  |  | Razítko |  | Datum a podpis: |  |  |  | Razítko
| Objednavatel |  |  |  |  | Zhotovitel
| Datum a podpis: |  |  | Razítko |  | Datum a podpis: |  |  |  | Razítko
REKAPITULACE ROZPOČTU
Stavba: |  |  | Rekonstrukce chirurgického oddělení ve 4.NP pavilonu B nemocnice Šumperk a.s.
Objekt: |  |  | UT - Ústřední vytápění
Místo: |  |  | Šumperk, Nerudova 640/41 |  |  |  | Datum: |  | 0
Objednatel: |  |  | Nemocnice Šumperk, Nerudova 640/41, Šumperk |  |  |  | Projektant: |  | Ing. Blanka Ličmanová
Zhotovitel: | [6 empty] | Zpracovatel: |  | Ing.Urbanová (cú2017/2)
Kód - Popis | [9 empty] | Cena celkem [CZK]
1) Náklady z rozpočtu | [9 empty] | 0 | [12 empty] | -1
| PSV - Práce a dodávky PSV | [8 empty] | 0
| 731 - Ústřední vytápění - kotelny | [8 empty] | 0
| 734 - Ústřední vytápění - armatury | [8 empty] | 0
| 735 - Ústřední vytápění - otopná tělesa | [8 empty] | 0
| 783 - Dokončovací práce - nátěry | [8 empty] | 0
2) Ostatní náklady | [9 empty] | 0 |  |  |  | DPH
| Zařízení staveniště | [8 empty] | 0 |  |  |  | základní | [12 empty] | VRN | 0 | 0 | 0 | 0 | 0 | 1
| Projektové práce | [8 empty] | 0 |  |  |  | základní | [12 empty] | VRN | 0 | 0 | 0 | 0 | 0 | 1
| Územní vlivy | [8 empty] | 0 |  |  |  | základní | [12 empty] | VRN | 0 | 0 | 0 | 0 | 0 | 1
| Provozní vlivy | [8 empty] | 0 |  |  |  | základní | [12 empty] | VRN | 0 | 0 | 0 | 0 | 0 | 1
| Jiné VRN | [8 empty] | 0 |  |  |  | základní | [12 empty] | VRN | 0 | 0 | 0 | 0 | 0 | 1
| Kompletační činnost | [8 empty] | 0 |  |  |  | základní | [12 empty] | KOMPLETACNA | 0 | 0 | 0 | 0 | 0 | 1
Celkové náklady za stavbu 1) + 2) | [7 empty] | 0
ROZPOČET
Stavba: |  |  | Rekonstrukce chirurgického oddělení ve 4.NP pavilonu B nemocnice Šumperk a.s.
Objekt: |  |  | UT - Ústřední vytápění
Místo: |  |  | Šumperk, Nerudova 640/41 |  |  |  | Datum: |  | 0
Objednatel: |  |  | Nemocnice Šumperk, Nerudova 640/41, Šumperk |  |  |  | Projektant: |  | Ing. Blanka Ličmanová
Zhotovitel: | [6 empty] | Zpracovatel: |  | Ing.Urbanová (cú2017/2)
PČ | Typ | Kód | Popis |  |  | MJ | Množství | J.cena [CZK] |  | Cena celkem [CZK] |  |  | Poznámka | DPH | J. Nh [h] | Nh celkem [h] | J. hmotnost [t] | Hmotnost celkem [t] | J. suť [t] | Suť Celkem [t]
Náklady z rozpočtu | [9 empty] | 0 | [5 empty] | 0 |  | 1.5786 |  | 0.364 |  | D | -1 | [10 empty] | 0
| PSV - Práce a dodávky PSV | [8 empty] | 0 | [5 empty] | 0 |  | 1.5786 |  | 0.364 | 2 | D | 0 |  |  |  | ROZPOCET | [6 empty] | 0
| 731 - Ústřední vytápění - kotelny | [8 empty] | 0 | [5 empty] | 0 |  | 0.03168 |  | 0 | 2 | D | 1 |  |  |  | ROZPOCET | [6 empty] | 0
1 | K | 731810RP7 | Tlaková zkouška systému po zpětné montáži otopných těles |  |  | hod | 20 | 0 |  | 0 |  |  |  | základní |  | 0 | 0.00088 | 0.0176 | 0 | 0 | 16 | K | 2 |  |  |  | ROZPOCET | 0 | 0 | 0 | 0 | 0 | 1 | 0 | 16 | -277692548
2 | K | 731810RP8 | Topná zkouška systému po zpětné montáži otopných těles |  |  | hod | 16 | 0 |  | 0 |  |  |  | základní |  | 0 | 0.00088 | 0.01408 | 0 | 0 | 16 | K | 2 |  |  |  | ROZPOCET | 0 | 0 | 0 | 0 | 0 | 1 | 0 | 16 | 594104148
| 734 - Ústřední vytápění - armatury | [8 empty] | 0 | [5 empty] | 0 |  | 0.02688 |  | 0.0308 | 2 | D | 1 |  |  |  | ROZPOCET | [6 empty] | 0
3 | K | 734200822 | Demontáž armatury závitové se dvěma závity do G 1 |  |  | kus | 28 | 0 |  | 0 |  |  |  | základní |  | 0 | 0.00013 | 0.00364 | 0.0011 | 0.0308 | 16 | K | 2 |  |  |  | ROZPOCET | 0 | 0 | 0 | 0 | 0 | 1 | 0 | 16 | -1178725150
|  |  | "demontáž stávajících armatur" 28,0 |  |  |  | 28 | [14 empty] | VV | 2 | 2 | True | 1 | ROZPOCET
4 | K | 734209113 | Montáž armatury závitové s dvěma závity G 1/2 |  |  | kus | 56 | 0 |  | 0 |  |  |  | základní |  | 0 | 8e-05 | 0.00448 | 0 | 0 | 16 | K | 2 |  |  |  | ROZPOCET | 0 | 0 | 0 | 0 | 0 | 1 | 0 | 16 | 1751765787
|  |  | "montáž nových armatur" 28+28 |  |  |  | 56 | [14 empty] | VV | 2 | 2 | True | 1 | ROZPOCET
5 | M | 551211RP3 | Radiátor.ventil Danfos RA-N přímý 1/2", vč.termostatické hlavice RAE 5054 |  |  | kus | 28 | 0 |  | 0 |  |  |  | základní |  | 0 | 0.00044 | 0.01232 | 0 | 0 | 32 | M | 2 |  |  |  | ROZPOCET | 0 | 0 | 0 | 0 | 0 | 1 | 0 | 16 | 1143662098
|  |  | "viz. montáž" 28 |  |  |  | 28 | [14 empty] | VV | 2 | 2 | True | 1 | ROZPOCET
6 | M | 551212RP4 | Reg.šroubení s vypouštěním danfos RLV přímé 1/2" |  |  | kus | 28 | 0 |  | 0 |  |  |  | základní |  | 0 | 0.00023 | 0.00644 | 0 | 0 | 32 | M | 2 |  |  |  | ROZPOCET | 0 | 0 | 0 | 0 | 0 | 1 | 0 | 16 | 1730182851
|  |  | "viz. montáž" 28 |  |  |  | 28 | [14 empty] | VV | 2 | 2 | True | 1 | ROZPOCET
7 | K | 998734103 | Přesun hmot tonážní pro armatury v objektech v do 24 m |  |  | t | 0.027 | 0 |  | 0 |  |  |  | základní |  | 0 | 0 | 0 | 0 | 0 | 16 | K | 2 |  |  |  | ROZPOCET | 0 | 0 | 0 | 0 | 0 | 1 | 0 | 16 | 860930511
| 735 - Ústřední vytápění - otopná tělesa | [8 empty] | 0 | [5 empty] | 0 |  | 1.5 |  | 0.3332 | 2 | D | 1 |  |  |  | ROZPOCET | [6 empty] | 0
8 | K | 735111RP6 | Demontáž otopného tělesa litinového článkového ke zpětnému použití |  |  | hod | 14 | 0 |  | 0 |  |  |  | základní |  | 0 | 0.05 | 0.7 | 0.0238 | 0.3332 | 16 | K | 2 |  |  |  | ROZPOCET | 0 | 0 | 0 | 0 | 0 | 1 | 0 | 16 | 1842233070
|  |  | "demontáž stávajících otopných těles " 14,0 |  |  |  | 14 | [14 empty] | VV | 2 | 2 | True | 1 | ROZPOCET
9 | K | 735494RP1 | Demontáže zařízení, odstavení a vypuštění vody |  |  | hod | 8 | 0 |  | 0 |  |  |  | základní |  | 0 | 0.05 | 0.4 | 0 | 0 | 16 | K | 2 |  |  |  | ROZPOCET | 0 | 0 | 0 | 0 | 0 | 1 | 0 | 16 | 1778163914
|  |  | "příprava systému na demontáž těles, demontáž ostatního vybavení" 8,0 |  |  |  | 8 | [14 empty] | VV | 2 | 2 | True | 1 | ROZPOCET
10 | K | 735494RP2 | Montáže zařízení a napuštění vody |  |  | hod | 8 | 0 |  | 0 |  |  |  | základní |  | 0 | 0.05 | 0.4 | 0 | 0 | 16 | K | 2 |  |  |  | ROZPOCET | 0 | 0 | 0 | 0 | 0 | 1 | 0 | 16 | -785363435
|  |  | "příprava systému na montáž těles, dopuštění vody do systému" 8,0 |  |  |  | 8 | [14 empty] | VV | 2 | 2 | True | 1 | ROZPOCET
11 | K | 998735103 | Přesun hmot tonážní pro otopná tělesa v objektech v do 24 m |  |  | t | 1.5 | 0 |  | 0 |  |  |  | základní |  | 0 | 0 | 0 | 0 | 0 | 16 | K | 2 |  |  |  | ROZPOCET | 0 | 0 | 0 | 0 | 0 | 1 | 0 | 16 | -1220125822
| 783 - Dokončovací práce - nátěry | [8 empty] | 0 | [5 empty] | 0 |  | 0.02 |  | 0 | 2 | D | 1 |  |  |  | ROZPOCET | [6 empty] | 0
12 | K | 783614RP5 | Nátěr KSDK syntetické 2x email 1x |  |  | m2 | 64 | 0 |  | 0 |  |  |  | základní |  | 0 | 0.00019 | 0.01216 | 0 | 0 | 16 | K | 2 |  |  |  | ROZPOCET | 0 | 0 | 0 | 0 | 0 | 1 | 0 | 16 | -919057746
|  |  | "nátěr stávajících těles" 64,00 |  |  |  | 64 | [14 empty] | VV | 2 | 2 | True | 1 | ROZPOCET
13 | K | 783614rp6 | Nátěr potrubí -50 synt. 2x em. 1x + zn |  |  | m | 56 | 0 |  | 0 |  |  |  | základní |  | 0 | 0.00014 | 0.00784 | 0 | 0 | 16 | K | 2 |  |  |  | ROZPOCET | 0 | 0 | 0 | 0 | 0 | 1 | 0 | 16 | -1830012652
|  |  | "nátěr stávajícího potrubí" 56,0 |  |  |  | 56 | [14 empty] | VV | 2 | 2 | True | 1 | ROZPOCET
| VP - Vícepráce | [8 empty] | 0 | [11 empty] | D | 0 |  |  |  | PN | [6 empty] | 0

## ZTI - Zdravotně technické...
| List obsahuje: |  | 1) Krycí list rozpočtu |  | 2) Rekapitulace rozpočtu |  |  | 3) Rozpočet |  |  | Zpět na list: | Rekapitulace stavby
optimalizováno pro tisk sestav ve formátu A4 - na výšku | [11 empty] | >> skryté sloupce << | [9 empty] | {9053dd90-e363-408e-b563-e65cdba87d16}
2
KRYCÍ LIST ROZPOČTU | [12 empty] | v --- níže se nacházejí doplnkové a pomocné údaje k sestavám --- v | [8 empty] | False
| Stavba: |  | Rekonstrukce chirurgického oddělení ve 4.NP pavilonu B nemocnice Šumperk a.s.
| Objekt: |  | ZTI - Zdravotně technické instalace
| JKSO: | [7 empty] | CC-CZ:
| Místo: |  | Šumperk, Nerudova 640/41 | [5 empty] | Datum: |  | 0
| Objednatel: | [7 empty] | IČ:
|  | Nemocnice Šumperk, Nerudova 640/41, Šumperk | [6 empty] | DIČ:
| Zhotovitel: | [7 empty] | IČ:
DIČ:
| Projektant: | [7 empty] | IČ:
|  | Ing. Blanka Ličmanová | [6 empty] | DIČ:
| Zpracovatel: | [7 empty] | IČ:
|  | Ing.Urbanová (cú2017/2) | [6 empty] | DIČ:
Poznámka:
| Náklady z rozpočtu | [7 empty] | 0
| Ostatní náklady | [7 empty] | 0
| Cena bez DPH | [7 empty] | 0
| DPH | základní | 21% | ze | 0 |  |  |  | 0
|  | snížená | 15% | ze | 0 |  |  |  | 0
|  | zákl. přenesená | 21% | ze | 0 |  |  |  | 0
|  | sníž. přenesená | 15% | ze | 0 |  |  |  | 0
|  | nulová | 0% | ze | 0 |  |  |  | 0
| Cena s DPH |  |  | v | CZK |  |  | 0
| Projektant |  |  |  |  | Zpracovatel
| Datum a podpis: |  |  | Razítko |  | Datum a podpis: |  |  |  | Razítko
| Objednavatel |  |  |  |  | Zhotovitel
| Datum a podpis: |  |  | Razítko |  | Datum a podpis: |  |  |  | Razítko
REKAPITULACE ROZPOČTU
Stavba: |  |  | Rekonstrukce chirurgického oddělení ve 4.NP pavilonu B nemocnice Šumperk a.s.
Objekt: |  |  | ZTI - Zdravotně technické instalace
Místo: |  |  | Šumperk, Nerudova 640/41 |  |  |  | Datum: |  | 0
Objednatel: |  |  | Nemocnice Šumperk, Nerudova 640/41, Šumperk |  |  |  | Projektant: |  | Ing. Blanka Ličmanová
Zhotovitel: | [6 empty] | Zpracovatel: |  | Ing.Urbanová (cú2017/2)
Kód - Popis | [9 empty] | Cena celkem [CZK]
1) Náklady z rozpočtu | [9 empty] | 0 | [12 empty] | -1
| HSV - Práce a dodávky HSV | [8 empty] | 0
| 997 - Přesun sutě | [8 empty] | 0
| PSV - Práce a dodávky PSV | [8 empty] | 0
| 713 - Izolace tepelné | [8 empty] | 0
| 721 - Zdravotechnika - vnitřní kanalizace | [8 empty] | 0
| 722 - Zdravotechnika - vnitřní vodovod | [8 empty] | 0
| 725 - Zdravotechnika - zařizovací předměty | [8 empty] | 0
| 767 - Konstrukce zámečnické | [8 empty] | 0
| 799 - Samostatné rozpočty prací PSV | [8 empty] | 0
2) Ostatní náklady | [9 empty] | 0 |  |  |  | DPH
| Zařízení staveniště | [8 empty] | 0 |  |  |  | základní | [12 empty] | VRN | 0 | 0 | 0 | 0 | 0 | 1
| Projektové práce | [8 empty] | 0 |  |  |  | základní | [12 empty] | VRN | 0 | 0 | 0 | 0 | 0 | 1
| Územní vlivy | [8 empty] | 0 |  |  |  | základní | [12 empty] | VRN | 0 | 0 | 0 | 0 | 0 | 1
| Provozní vlivy | [8 empty] | 0 |  |  |  | základní | [12 empty] | VRN | 0 | 0 | 0 | 0 | 0 | 1
| Jiné VRN | [8 empty] | 0 |  |  |  | základní | [12 empty] | VRN | 0 | 0 | 0 | 0 | 0 | 1
| Kompletační činnost | [8 empty] | 0 |  |  |  | základní | [12 empty] | KOMPLETACNA | 0 | 0 | 0 | 0 | 0 | 1
Celkové náklady za stavbu 1) + 2) | [7 empty] | 0
ROZPOČET
Stavba: |  |  | Rekonstrukce chirurgického oddělení ve 4.NP pavilonu B nemocnice Šumperk a.s.
Objekt: |  |  | ZTI - Zdravotně technické instalace
Místo: |  |  | Šumperk, Nerudova 640/41 |  |  |  | Datum: |  | 0
Objednatel: |  |  | Nemocnice Šumperk, Nerudova 640/41, Šumperk |  |  |  | Projektant: |  | Ing. Blanka Ličmanová
Zhotovitel: | [6 empty] | Zpracovatel: |  | Ing.Urbanová (cú2017/2)
PČ | Typ | Kód | Popis |  |  | MJ | Množství | J.cena [CZK] |  | Cena celkem [CZK] |  |  | Poznámka | DPH | J. Nh [h] | Nh celkem [h] | J. hmotnost [t] | Hmotnost celkem [t] | J. suť [t] | Suť Celkem [t]
Náklady z rozpočtu | [9 empty] | 0 | [5 empty] | 0 |  | 1.858 |  | 2.366 |  | D | -1 | [10 empty] | 0
| HSV - Práce a dodávky HSV | [8 empty] | 0 | [5 empty] | 0 |  | 0 |  | 0 | 1 | D | 0 |  |  |  | ROZPOCET | [6 empty] | 0
| 997 - Přesun sutě | [8 empty] | 0 | [5 empty] | 0 |  | 0 |  | 0 | 1 | D | 1 |  |  |  | ROZPOCET | [6 empty] | 0
1 | K | 997013154 | Vnitrostaveništní doprava suti a vybouraných hmot pro budovy v do 15 m s omezením mechanizace |  |  | t | 2.366 | 0 |  | 0 |  |  |  | základní |  | 0 | 0 | 0 | 0 | 0 | 4 | K | 2 |  |  |  | ROZPOCET | 0 | 0 | 0 | 0 | 0 | 1 | 0 | 4 | 835103312
2 | K | 997013501 | Odvoz suti a vybouraných hmot na skládku nebo meziskládku do 1 km se složením |  |  | t | 2.366 | 0 |  | 0 |  |  |  | základní |  | 0 | 0 | 0 | 0 | 0 | 4 | K | 2 |  |  |  | ROZPOCET | 0 | 0 | 0 | 0 | 0 | 1 | 0 | 4 | -541222853
3 | K | 997013509 | Příplatek k odvozu suti a vybouraných hmot na skládku ZKD 1 km přes 1 km |  |  | t | 23.66 | 0 |  | 0 |  |  |  | základní |  | 0 | 0 | 0 | 0 | 0 | 4 | K | 2 |  |  |  | ROZPOCET | 0 | 0 | 0 | 0 | 0 | 1 | 0 | 4 | -1643389964
|  |  | "předpoklad skládka do 10 km" 10*2,366 |  |  |  | 23.66 | [14 empty] | VV | 2 | 2 | True | 1 | ROZPOCET
4 | K | 997013831 | Poplatek za uložení stavebního směsného odpadu na skládce (skládkovné) |  |  | t | 2.366 | 0 |  | 0 |  |  |  | základní |  | 0 | 0 | 0 | 0 | 0 | 4 | K | 2 |  |  |  | ROZPOCET | 0 | 0 | 0 | 0 | 0 | 1 | 0 | 4 | 319401900
| PSV - Práce a dodávky PSV | [8 empty] | 0 | [5 empty] | 0 |  | 1.858 |  | 2.366 | 2 | D | 0 |  |  |  | ROZPOCET | [6 empty] | 0
| 713 - Izolace tepelné | [8 empty] | 0 | [5 empty] | 0 |  | 0.31903 |  | 0 | 2 | D | 1 |  |  |  | ROZPOCET | [6 empty] | 0
5 | K | 713411111 | Montáž izolace tepelné potrubí pásy nebo rohožemi bez úpravy staženými drátem 1x |  |  | m2 | 96.25 | 0 |  | 0 |  |  |  | základní |  | 0 | 0.0001 | 0.009625 | 0 | 0 | 16 | K | 2 |  |  |  | ROZPOCET | 0 | 0 | 0 | 0 | 0 | 1 | 0 | 16 | 2027908400
|  |  | "ochrana potrubí " | [18 empty] | VV | 2 | 1 | True | 0 | ROZPOCET
|  |  | "DN 20" 171,0*0,126 |  |  |  | 21.546 | [14 empty] | VV | 2 | 2 | True | 0 | ROZPOCET
|  |  | "DN 25" 54,0*0,145 |  |  |  | 7.83 | [14 empty] | VV | 2 | 2 | True | 0 | ROZPOCET
|  |  | "DN 32" 75,00*0,166 |  |  |  | 12.45 | [14 empty] | VV | 2 | 2 | True | 0 | ROZPOCET
|  |  | "DN 40" 50,0*0,188 |  |  |  | 9.4 | [14 empty] | VV | 2 | 2 | True | 0 | ROZPOCET
|  |  | "DN 50" 32,0*0,22 |  |  |  | 7.04 | [14 empty] | VV | 2 | 2 | True | 0 | ROZPOCET
|  |  | "DN 60" 29,0*0,251 |  |  |  | 7.279 | [14 empty] | VV | 2 | 2 | True | 0 | ROZPOCET
|  |  | "DN 70" 26,0*0,282 |  |  |  | 7.332 | [14 empty] | VV | 2 | 2 | True | 0 | ROZPOCET
|  |  | "DN 100" 63,0*0,371 |  |  |  | 23.373 | [14 empty] | VV | 2 | 2 | True | 0 | ROZPOCET
|  |  | Součet |  |  |  | 96.25 | [14 empty] | VV | 2 | 4 | True | 1 | ROZPOCET
6 | M | 631516RP1 | tepelná izolace potrubí |  |  | m2 | 77 | 0 |  | 0 |  |  |  | základní |  | 0 | 0.0026 | 0.2002 | 0 | 0 | 32 | M | 2 |  |  |  | ROZPOCET | 0 | 0 | 0 | 0 | 0 | 1 | 0 | 16 | -1758904464
|  |  | "viz.. montáž" 96,25 |  |  |  | 96.25 | [14 empty] | VV | 2 | 2 | True | 1 | ROZPOCET
7 | K | 722181RP3 | Ochrana kanalizačního potrubí plstěnými pásy DN 100 mm |  |  | m | 182 | 0 |  | 0 |  |  |  | základní |  | 0 | 0.0006 | 0.1092 | 0 | 0 | 16 | K | 2 |  |  |  | ROZPOCET | 0 | 0 | 0 | 0 | 0 | 1 | 0 | 16 | -1502842108
|  |  | "ochrana porubí kanalizace" 182,0 |  |  |  | 182 | [14 empty] | VV | 2 | 2 | True | 1 | ROZPOCET
8 | K | 998713103 | Přesun hmot tonážní pro izolace tepelné v objektech v do 24 m |  |  | t | 0.319 | 0 |  | 0 |  |  |  | základní |  | 0 | 0 | 0 | 0 | 0 | 16 | K | 2 |  |  |  | ROZPOCET | 0 | 0 | 0 | 0 | 0 | 1 | 0 | 16 | 958385647
| 721 - Zdravotechnika - vnitřní kanalizace | [8 empty] | 0 | [5 empty] | 0 |  | 0.17145 |  | 0.2763 | 2 | D | 1 |  |  |  | ROZPOCET | [6 empty] | 0
9 | K | 721170975 | Potrubí z PVC krácení trub DN 125 |  |  | kus | 35 | 0 |  | 0 |  |  |  | základní |  | 0 | 0 | 0 | 0 | 0 | 16 | K | 2 |  |  |  | ROZPOCET | 0 | 0 | 0 | 0 | 0 | 1 | 0 | 16 | -1412299371
|  |  | "úpravy stávajícího potrubí" 35,0 |  |  |  | 35 | [14 empty] | VV | 2 | 2 | True | 1 | ROZPOCET
10 | K | 721171803 | Demontáž potrubí z PVC do D 75 |  |  | m | 75 | 0 |  | 0 |  |  |  | základní |  | 0 | 0 | 0 | 0.0021 | 0.1575 | 16 | K | 2 |  |  |  | ROZPOCET | 0 | 0 | 0 | 0 | 0 | 1 | 0 | 16 | -1389539527
|  |  | "demontáž stávajícího potrubí" 75,0 |  |  |  | 75 | [14 empty] | VV | 2 | 2 | True | 1 | ROZPOCET
11 | K | 721171808 | Demontáž potrubí z PVC do D 114 |  |  | m | 60 | 0 |  | 0 |  |  |  | základní |  | 0 | 0 | 0 | 0.00198 | 0.1188 | 16 | K | 2 |  |  |  | ROZPOCET | 0 | 0 | 0 | 0 | 0 | 1 | 0 | 16 | 502959449
|  |  | "demontáž stávajícího potrubí" 60,0 |  |  |  | 60 | [14 empty] | VV | 2 | 2 | True | 1 | ROZPOCET
12 | K | 721171915 | Potrubí z PP propojení potrubí DN 110 |  |  | kus | 35 | 0 |  | 0 |  |  |  | základní |  | 0 | 0.00101 | 0.03535 | 0 | 0 | 16 | K | 2 |  |  |  | ROZPOCET | 0 | 0 | 0 | 0 | 0 | 1 | 0 | 16 | 1992950669
|  |  | "úpravy stávajícího potrubí" 35,0 |  |  |  | 35 | [14 empty] | VV | 2 | 2 | True | 1 | ROZPOCET
13 | K | 721173722 | Potrubí kanalizační z PE připojovací DN 40x3,0 |  |  | m | 35 | 0 |  | 0 |  |  |  | základní |  | 0 | 0.00046 | 0.0161 | 0 | 0 | 16 | K | 2 |  |  |  | ROZPOCET | 0 | 0 | 0 | 0 | 0 | 1 | 0 | 16 | -876419727
|  |  | "ceníkové položky jsou včetně sekání drážek a jejich zapravení" | [18 empty] | VV | 2 | 1 | True | 0 | ROZPOCET
|  |  | "nové potrubí pro napojení zařizovacích předmětů" 35,0 |  |  |  | 35 | [14 empty] | VV | 2 | 2 | True | 1 | ROZPOCET
14 | K | 721173723 | Potrubí kanalizační z PE připojovací DN 50x3,0 |  |  | m | 29 | 0 |  | 0 |  |  |  | základní |  | 0 | 0.00052 | 0.01508 | 0 | 0 | 16 | K | 2 |  |  |  | ROZPOCET | 0 | 0 | 0 | 0 | 0 | 1 | 0 | 16 | 934457402
|  |  | "ceníkové položky jsou včetně sekání drážek a jejich zapravení" | [18 empty] | VV | 2 | 1 | True | 0 | ROZPOCET
|  |  | "nové potrubí pro napojení zařizovacích předmětů" 29,0 |  |  |  | 29 | [14 empty] | VV | 2 | 2 | True | 1 | ROZPOCET
15 | K | 721174004 | Potrubí kanalizační z PP svodné systém HT DN 70x1,9 |  |  | m | 20 | 0 |  | 0 |  |  |  | základní |  | 0 | 0.00056 | 0.0112 | 0 | 0 | 16 | K | 2 |  |  |  | ROZPOCET | 0 | 0 | 0 | 0 | 0 | 1 | 0 | 16 | 1862272557
|  |  | "ceníkové položky jsou včetně sekání drážek a jejich zapravení" | [18 empty] | VV | 2 | 1 | True | 0 | ROZPOCET
|  |  | "nové potrubí pro napojení zařizovacích předmětů" 20,0 |  |  |  | 20 | [14 empty] | VV | 2 | 2 | True | 1 | ROZPOCET
16 | K | 721174024 | Potrubí kanalizační z PP odpadní systém HT DN 70x1,9 |  |  | m | 15 | 0 |  | 0 |  |  |  | základní |  | 0 | 0.00059 | 0.00885 | 0 | 0 | 16 | K | 2 |  |  |  | ROZPOCET | 0 | 0 | 0 | 0 | 0 | 1 | 0 | 16 | 665553232
|  |  | "ceníkové položky jsou včetně sekání drážek a jejich zapravení" | [18 empty] | VV | 2 | 1 | True | 0 | ROZPOCET
|  |  | "nové potrubí pro napojení zařizovacích předmětů" 15,0 |  |  |  | 15 | [14 empty] | VV | 2 | 2 | True | 1 | ROZPOCET
17 | K | 721174025 | Potrubí kanalizační z PP odpadní systém HT DN 100x2,7 |  |  | m | 42 | 0 |  | 0 |  |  |  | základní |  | 0 | 0.00121 | 0.05082 | 0 | 0 | 16 | K | 2 |  |  |  | ROZPOCET | 0 | 0 | 0 | 0 | 0 | 1 | 0 | 16 | -727199459
|  |  | "ceníkové položky jsou včetně sekání drážek a jejich zapravení" | [18 empty] | VV | 2 | 1 | True | 0 | ROZPOCET
|  |  | "nové potrubí pro napojení zařizovacích předmětů" 42,0 |  |  |  | 42 | [14 empty] | VV | 2 | 2 | True | 1 | ROZPOCET
18 | K | 721174045 | Potrubí kanalizační z PP připojovací systém HT DN 100x2,7 |  |  | m | 21 | 0 |  | 0 |  |  |  | základní |  | 0 | 0.00114 | 0.02394 | 0 | 0 | 16 | K | 2 |  |  |  | ROZPOCET | 0 | 0 | 0 | 0 | 0 | 1 | 0 | 16 | -1213629803
|  |  | "ceníkové položky jsou včetně sekání drážek a jejich zapravení" | [18 empty] | VV | 2 | 1 | True | 0 | ROZPOCET
|  |  | "nové potrubí pro napojení zařizovacích předmětů" 21,0 |  |  |  | 21 | [14 empty] | VV | 2 | 2 | True | 1 | ROZPOCET
19 | K | 721194104 | Vyvedení a upevnění odpadních výpustek DN 40x1,8 |  |  | kus | 30 | 0 |  | 0 |  |  |  | základní |  | 0 | 0 | 0 | 0 | 0 | 16 | K | 2 |  |  |  | ROZPOCET | 0 | 0 | 0 | 0 | 0 | 1 | 0 | 16 | -350365584
|  |  | "provední prací v rámci ZTI" 30,0 |  |  |  | 30 | [14 empty] | VV | 2 | 2 | True | 1 | ROZPOCET
20 | K | 721194105 | Vyvedení a upevnění odpadních výpustek DN 50x1,8 |  |  | kus | 9 | 0 |  | 0 |  |  |  | základní |  | 0 | 0 | 0 | 0 | 0 | 16 | K | 2 |  |  |  | ROZPOCET | 0 | 0 | 0 | 0 | 0 | 1 | 0 | 16 | -1039219599
|  |  | "provední prací v rámci ZTI" 9,0 |  |  |  | 9 | [14 empty] | VV | 2 | 2 | True | 1 | ROZPOCET
21 | K | 721194109 | Vyvedení a upevnění odpadních výpustek DN 110x2,3 |  |  | kus | 10 | 0 |  | 0 |  |  |  | základní |  | 0 | 0 | 0 | 0 | 0 | 16 | K | 2 |  |  |  | ROZPOCET | 0 | 0 | 0 | 0 | 0 | 1 | 0 | 16 | -905303889
|  |  | "provední prací v rámci ZTI" 10,0 |  |  |  | 10 | [14 empty] | VV | 2 | 2 | True | 1 | ROZPOCET
22 | K | 721211RP2 | Vpusť podlahová se svislým odtokem DN 50 s pevnou izolační přírubou |  |  | kus | 9 | 0 |  | 0 |  |  |  | základní |  | 0 | 0.00101 | 0.00909 | 0 | 0 | 16 | K | 2 |  |  |  | ROZPOCET | 0 | 0 | 0 | 0 | 0 | 1 | 0 | 16 | 492111909
|  |  | "práce a dodávky spojené se ZTI" 9,0 |  |  |  | 9 | [14 empty] | VV | 2 | 2 | True | 1 | ROZPOCET
23 | K | 721226RP3 | Zápachová uzávěrka podomítková HL 405 |  |  | kus | 1 | 0 |  | 0 |  |  |  | základní |  | 0 | 0.00102 | 0.00102 | 0 | 0 | 16 | K | 2 |  |  |  | ROZPOCET | 0 | 0 | 0 | 0 | 0 | 1 | 0 | 16 | 798845066
|  |  | "práce a dodávky spojené se ZTI" 1,0 |  |  |  | 1 | [14 empty] | VV | 2 | 2 | True | 1 | ROZPOCET
24 | K | 721290111 | Zkouška těsnosti potrubí kanalizace vodou do DN 125 |  |  | m | 150 | 0 |  | 0 |  |  |  | základní |  | 0 | 0 | 0 | 0 | 0 | 16 | K | 2 |  |  |  | ROZPOCET | 0 | 0 | 0 | 0 | 0 | 1 | 0 | 16 | -2067742015
|  |  | "zkouška těsnosti po dokončení výměny ZTI" 150,0 |  |  |  | 150 | [14 empty] | VV | 2 | 2 | True | 1 | ROZPOCET
25 | K | 721300912 | Pročištění odpadů svislých v jednom podlaží do DN 200 |  |  | kus | 17 | 0 |  | 0 |  |  |  | základní |  | 0 | 0 | 0 | 0 | 0 | 16 | K | 2 |  |  |  | ROZPOCET | 0 | 0 | 0 | 0 | 0 | 1 | 0 | 16 | 1098786062
|  |  | "práce a dodávky pro ZTI" 17,0 |  |  |  | 17 | [14 empty] | VV | 2 | 2 | True | 1 | ROZPOCET
26 | K | 998721103 | Přesun hmot tonážní pro vnitřní kanalizace v objektech v do 24 m |  |  | t | 0.171 | 0 |  | 0 |  |  |  | základní |  | 0 | 0 | 0 | 0 | 0 | 16 | K | 2 |  |  |  | ROZPOCET | 0 | 0 | 0 | 0 | 0 | 1 | 0 | 16 | 506184346
| 722 - Zdravotechnika - vnitřní vodovod | [8 empty] | 0 | [5 empty] | 0 |  | 0.50014 |  | 0.708 | 2 | D | 1 |  |  |  | ROZPOCET | [6 empty] | 0
27 | K | 722130801 | Demontáž potrubí ocelové pozinkované závitové do DN 25 |  |  | m | 300 | 0 |  | 0 |  |  |  | základní |  | 0 | 0 | 0 | 0.00213 | 0.639 | 16 | K | 2 |  |  |  | ROZPOCET | 0 | 0 | 0 | 0 | 0 | 1 | 0 | 16 | -441267824
|  |  | "demontáž stávajícího potruí" 300,0 |  |  |  | 300 | [14 empty] | VV | 2 | 2 | True | 1 | ROZPOCET
28 | K | 722170RP9 | Oprava potrubí z PE trub. vsaz odbočky do DN 32 |  |  | kus | 45 | 0 |  | 0 |  |  |  | základní |  | 0 | 0.00025 | 0.01125 | 0 | 0 | 16 | K | 2 |  |  |  | ROZPOCET | 0 | 0 | 0 | 0 | 0 | 1 | 0 | 16 | 1387849088
|  |  | "dodávky a práce spojené s ZTI" 45,0 |  |  |  | 45 | [14 empty] | VV | 2 | 2 | True | 1 | ROZPOCET
29 | K | 722170RP8 | Oprava potrubí z PE trubek, vsazení odboč do DN 63 |  |  | kus | 6 | 0 |  | 0 |  |  |  | základní |  | 0 | 0.00025 | 0.0015 | 0 | 0 | 16 | K | 2 |  |  |  | ROZPOCET | 0 | 0 | 0 | 0 | 0 | 1 | 0 | 16 | 64592822
|  |  | "dodávky a práce spojené s ZTI" 6,0 |  |  |  | 6 | [14 empty] | VV | 2 | 2 | True | 1 | ROZPOCET
30 | K | 722171912 | Potrubí plastové odříznutí trubky D do 20 mm |  |  | kus | 28 | 0 |  | 0 |  |  |  | základní |  | 0 | 0 | 0 | 0 | 0 | 16 | K | 2 |  |  |  | ROZPOCET | 0 | 0 | 0 | 0 | 0 | 1 | 0 | 16 | -589225411
|  |  | "dodávky a práce spojené s ZTI" 28,0 |  |  |  | 28 | [14 empty] | VV | 2 | 2 | True | 1 | ROZPOCET
31 | K | 722171913 | Potrubí plastové odříznutí trubky D do 25 mm |  |  | kus | 14 | 0 |  | 0 |  |  |  | základní |  | 0 | 0 | 0 | 0 | 0 | 16 | K | 2 |  |  |  | ROZPOCET | 0 | 0 | 0 | 0 | 0 | 1 | 0 | 16 | 1584539547
|  |  | "dodávky a práce spojené s ZTI" 14,0 |  |  |  | 14 | [14 empty] | VV | 2 | 2 | True | 1 | ROZPOCET
32 | K | 722171914 | Potrubí plastové odříznutí trubky D do 32 mm |  |  | kus | 48 | 0 |  | 0 |  |  |  | základní |  | 0 | 0 | 0 | 0 | 0 | 16 | K | 2 |  |  |  | ROZPOCET | 0 | 0 | 0 | 0 | 0 | 1 | 0 | 16 | 798380245
|  |  | "dodávky a práce spojené s ZTI" 48,0 |  |  |  | 48 | [14 empty] | VV | 2 | 2 | True | 1 | ROZPOCET
33 | K | 722171915 | Potrubí plastové odříznutí trubky D do 40 mm |  |  | kus | 12 | 0 |  | 0 |  |  |  | základní |  | 0 | 0 | 0 | 0 | 0 | 16 | K | 2 |  |  |  | ROZPOCET | 0 | 0 | 0 | 0 | 0 | 1 | 0 | 16 | 1130359033
|  |  | "dodávky a práce spojené s ZTI" 12,0 |  |  |  | 12 | [14 empty] | VV | 2 | 2 | True | 1 | ROZPOCET
34 | K | 722173912 | Potrubí plastové spoje svar polyfuze D do 20 mm |  |  | kus | 35 | 0 |  | 0 |  |  |  | základní |  | 0 | 0 | 0 | 0 | 0 | 16 | K | 2 |  |  |  | ROZPOCET | 0 | 0 | 0 | 0 | 0 | 1 | 0 | 16 | -913956495
|  |  | "dodávky a práce spojené s ZTI" 35,0 |  |  |  | 35 | [14 empty] | VV | 2 | 2 | True | 1 | ROZPOCET
35 | K | 722173913 | Potrubí plastové spoje svar polyfuze D do 25 mm |  |  | kus | 20 | 0 |  | 0 |  |  |  | základní |  | 0 | 0 | 0 | 0 | 0 | 16 | K | 2 |  |  |  | ROZPOCET | 0 | 0 | 0 | 0 | 0 | 1 | 0 | 16 | -1558433278
|  |  | "dodávky a práce spojené s ZTI" 20,0 |  |  |  | 20 | [14 empty] | VV | 2 | 2 | True | 1 | ROZPOCET
36 | K | 722173914 | Potrubí plastové spoje svar polyfuze D do 32 mm |  |  | kus | 48 | 0 |  | 0 |  |  |  | základní |  | 0 | 0 | 0 | 0 | 0 | 16 | K | 2 |  |  |  | ROZPOCET | 0 | 0 | 0 | 0 | 0 | 1 | 0 | 16 | -253825198
|  |  | "dodávky a práce spojené s ZTI" 48,0 |  |  |  | 48 | [14 empty] | VV | 2 | 2 | True | 1 | ROZPOCET
37 | K | 722173915 | Potrubí plastové spoje svar polyfuze D do 40 mm |  |  | kus | 12 | 0 |  | 0 |  |  |  | základní |  | 0 | 0 | 0 | 0 | 0 | 16 | K | 2 |  |  |  | ROZPOCET | 0 | 0 | 0 | 0 | 0 | 1 | 0 | 16 | 1814903132
|  |  | "dodávky a práce spojené s ZTI" 12,0 |  |  |  | 12 | [14 empty] | VV | 2 | 2 | True | 1 | ROZPOCET
38 | K | 722176112 | Montáž potrubí plastové spojované svary polyfuzně do D 20 mm |  |  | m | 180 | 0 |  | 0 |  |  |  | základní |  | 0 | 0.00033 | 0.0594 | 0 | 0 | 16 | K | 2 |  |  |  | ROZPOCET | 0 | 0 | 0 | 0 | 0 | 1 | 0 | 16 | -1754457046
|  |  | "ceníkové položky jsou včetně sekání drážek a jejich zapravení" | [18 empty] | VV | 2 | 1 | True | 0 | ROZPOCET
|  |  | "vodovodní potrubí"180,0 |  |  |  | 180 | [14 empty] | VV | 2 | 2 | True | 1 | ROZPOCET
39 | M | 286151RP5 | potrubí z PPR D 20 x 2,2 mm |  |  | m | 185.4 | 0 |  | 0 |  |  |  | základní |  | 0 | 0.00013 | 0.024102 | 0 | 0 | 32 | M | 2 |  |  |  | ROZPOCET | 0 | 0 | 0 | 0 | 0 | 1 | 0 | 16 | 1082178379
|  |  | "viz. montáž +ztratné" 180,0 |  |  |  | 180 | [14 empty] | VV | 2 | 2 | True | 1 | ROZPOCET
40 | K | 722176113 | Montáž potrubí plastové spojované svary polyfuzně do D 25 mm |  |  | m | 54 | 0 |  | 0 |  |  |  | základní |  | 0 | 0.00042 | 0.02268 | 0 | 0 | 16 | K | 2 |  |  |  | ROZPOCET | 0 | 0 | 0 | 0 | 0 | 1 | 0 | 16 | 1065701533
|  |  | "ceníkové položky jsou včetně sekání drážek a jejich zapravení" | [18 empty] | VV | 2 | 1 | True | 0 | ROZPOCET
|  |  | "vodovodní potrubí" 54,0 |  |  |  | 54 | [14 empty] | VV | 2 | 2 | True | 1 | ROZPOCET
41 | M | 286151RP6 | potrubí z PPR D 25 x 2,3 mm |  |  | m | 55.62 | 0 |  | 0 |  |  |  | základní |  | 0 | 0.00018 | 0.010012 | 0 | 0 | 32 | M | 2 |  |  |  | ROZPOCET | 0 | 0 | 0 | 0 | 0 | 1 | 0 | 16 | 303789527
|  |  | "viz. montáž +ztratné" 54,0 |  |  |  | 54 | [14 empty] | VV | 2 | 2 | True | 1 | ROZPOCET
42 | K | 722176114 | Montáž potrubí plastové spojované svary polyfuzně do D 32 mm |  |  | m | 75 | 0 |  | 0 |  |  |  | základní |  | 0 | 0.0005 | 0.0375 | 0 | 0 | 16 | K | 2 |  |  |  | ROZPOCET | 0 | 0 | 0 | 0 | 0 | 1 | 0 | 16 | -2129381336
|  |  | "ceníkové položky jsou včetně sekání drážek a jejich zapravení" | [18 empty] | VV | 2 | 1 | True | 0 | ROZPOCET
|  |  | "vodovodní potrubí"75,0 |  |  |  | 75 | [14 empty] | VV | 2 | 2 | True | 1 | ROZPOCET
43 | M | 286151RP7 | potrubí z PPR D 32 x 2,9 mm |  |  | m | 77.25 | 0 |  | 0 |  |  |  | základní |  | 0 | 0.00027 | 0.020858 | 0 | 0 | 32 | M | 2 |  |  |  | ROZPOCET | 0 | 0 | 0 | 0 | 0 | 1 | 0 | 16 | 1849152917
|  |  | "viz. montáž+ztratné" 75,0 |  |  |  | 75 | [14 empty] | VV | 2 | 2 | True | 1 | ROZPOCET
44 | K | 722176115 | Montáž potrubí plastové spojované svary polyfuzně do D 40 mm |  |  | m | 18 | 0 |  | 0 |  |  |  | základní |  | 0 | 0.00065 | 0.0117 | 0 | 0 | 16 | K | 2 |  |  |  | ROZPOCET | 0 | 0 | 0 | 0 | 0 | 1 | 0 | 16 | -1505304761
|  |  | "ceníkové položky jsou včetně sekání drážek a jejich zapravení" | [18 empty] | VV | 2 | 1 | True | 0 | ROZPOCET
|  |  | "vodovodní potrubí" 18,0 |  |  |  | 18 | [14 empty] | VV | 2 | 2 | True | 1 | ROZPOCET
45 | M | 286151RP8 | potrubí z PPR D 40 x 3,7 mm |  |  | m | 18.54 | 0 |  | 0 |  |  |  | základní |  | 0 | 0.00041 | 0.0076014 | 0 | 0 | 32 | M | 2 |  |  |  | ROZPOCET | 0 | 0 | 0 | 0 | 0 | 1 | 0 | 16 | 971205071
|  |  | "viz. montáž + tratné" 18,0 |  |  |  | 18 | [14 empty] | VV | 2 | 2 | True | 1 | ROZPOCET
46 | K | 722181221 | Ochrana vodovodního potrubí přilepenými termoizolačními trubicemi z PE tl do 9 mm DN do 22 mm |  |  | m | 171 | 0 |  | 0 |  |  |  | základní |  | 0 | 5e-05 | 0.00855 | 0 | 0 | 16 | K | 2 |  |  |  | ROZPOCET | 0 | 0 | 0 | 0 | 0 | 1 | 0 | 16 | 1579091150
|  |  | "ochrana potrubních rozvodů vody" | [18 empty] | VV | 2 | 1 | True | 0 | ROZPOCET
|  |  | "22x9" 171,0 |  |  |  | 171 | [14 empty] | VV | 2 | 2 | True | 1 | ROZPOCET
47 | K | 722181222 | Ochrana vodovodního potrubí přilepenými termoizolačními trubicemi z PE tl do 9 mm DN do 45 mm |  |  | m | 147 | 0 |  | 0 |  |  |  | základní |  | 0 | 7e-05 | 0.01029 | 0 | 0 | 16 | K | 2 |  |  |  | ROZPOCET | 0 | 0 | 0 | 0 | 0 | 1 | 0 | 16 | -2124368011
|  |  | "ochrana potrubních rozvodů vody" | [18 empty] | VV | 2 | 1 | True | 0 | ROZPOCET
|  |  | "28x9" 54,0 |  |  |  | 54 | [14 empty] | VV | 2 | 2 | True | 0 | ROZPOCET
|  |  | "35x9" 75,0 |  |  |  | 75 | [14 empty] | VV | 2 | 2 | True | 0 | ROZPOCET
|  |  | "42x9" 18,0 |  |  |  | 18 | [14 empty] | VV | 2 | 2 | True | 0 | ROZPOCET
|  |  | Součet |  |  |  | 147 | [14 empty] | VV | 2 | 4 | True | 1 | ROZPOCET
48 | K | 722181812 | Demontáž plstěných pásů z trub do D 50 |  |  | m | 300 | 0 |  | 0 |  |  |  | základní |  | 0 | 0 | 0 | 0.00023 | 0.069 | 16 | K | 2 |  |  |  | ROZPOCET | 0 | 0 | 0 | 0 | 0 | 1 | 0 | 16 | -1598829567
|  |  | "demontáž stávajících obalů" 300,0 |  |  |  | 300 | [14 empty] | VV | 2 | 2 | True | 1 | ROZPOCET
49 | K | 722190401 | Vyvedení a upevnění výpustku do DN 25 |  |  | kus | 86 | 0 |  | 0 |  |  |  | základní |  | 0 | 0 | 0 | 0 | 0 | 16 | K | 2 |  |  |  | ROZPOCET | 0 | 0 | 0 | 0 | 0 | 1 | 0 | 16 | 958245685
|  |  | "práce a dodávky pro ZTI" 86,0 |  |  |  | 86 | [14 empty] | VV | 2 | 2 | True | 1 | ROZPOCET
50 | K | 722190RP20 | Hadice flexibilní k baterii DN 15xM10, délka 0,4 m |  |  | soubor | 24 | 0 |  | 0 |  |  |  | základní |  | 0 | 0 | 0 | 0 | 0 | 16 | K | 2 |  |  |  | ROZPOCET | 0 | 0 | 0 | 0 | 0 | 1 | 0 | 16 | 1936684505
|  |  | "práce a dodávky pro ZTI" 24,0 |  |  |  | 24 | [14 empty] | VV | 2 | 2 | True | 1 | ROZPOCET
51 | K | 722190901 | Uzavření nebo otevření vodovodního potrubí při opravách |  |  | kus | 51 | 0 |  | 0 |  |  |  | základní |  | 0 | 0 | 0 | 0 | 0 | 16 | K | 2 |  |  |  | ROZPOCET | 0 | 0 | 0 | 0 | 0 | 1 | 0 | 16 | -514257867
|  |  | "odávky a práce spojené s ZTI" 51,0 |  |  |  | 51 | [14 empty] | VV | 2 | 2 | True | 1 | ROZPOCET
52 | K | 722220121 | Nástěnka pro baterii G 1/2 s jedním závitem |  |  | pár | 30 | 0 |  | 0 |  |  |  | základní |  | 0 | 0.00025 | 0.0075 | 0 | 0 | 16 | K | 2 |  |  |  | ROZPOCET | 0 | 0 | 0 | 0 | 0 | 1 | 0 | 16 | 2039995276
|  |  | "nástěnka K247, pro baterii G1/2" 30,0 |  |  |  | 30 | [14 empty] | VV | 2 | 2 | True | 1 | ROZPOCET
53 | K | 722229101 | Montáž vodovodních armatur s jedním závitem G 1/2 ostatní typ |  |  | kus | 24 | 0 |  | 0 |  |  |  | základní |  | 0 | 2e-05 | 0.00048 | 0 | 0 | 16 | K | 2 |  |  |  | ROZPOCET | 0 | 0 | 0 | 0 | 0 | 1 | 0 | 16 | 869172367
|  |  | "dodávky a práce spojené s ZTI" 24,0 |  |  |  | 24 | [14 empty] | VV | 2 | 2 | True | 1 | ROZPOCET
54 | M | 551108RP15 | kulový kohout rohový DN 15 |  |  | kus | 24 | 0 |  | 0 |  |  |  | základní |  | 0 | 0.00277 | 0.06648 | 0 | 0 | 32 | M | 2 |  |  |  | ROZPOCET | 0 | 0 | 0 | 0 | 0 | 1 | 0 | 16 | 1072241273
|  |  | "viz. montáž" 24,0 |  |  |  | 24 | [14 empty] | VV | 2 | 2 | True | 1 | ROZPOCET
55 | K | 722239102 | Montáž armatur vodovodních se dvěma závity G 3/4 |  |  | kus | 35 | 0 |  | 0 |  |  |  | základní |  | 0 | 2e-05 | 0.0007 | 0 | 0 | 16 | K | 2 |  |  |  | ROZPOCET | 0 | 0 | 0 | 0 | 0 | 1 | 0 | 16 | 1016485490
|  |  | "dodávky a práce spojené s ZTI" 35,0 |  |  |  | 35 | [14 empty] | VV | 2 | 2 | True | 1 | ROZPOCET
56 | M | 551108rRP16 | kulový kohout uzavírací DN 20 |  |  | kus | 35 | 0 |  | 0 |  |  |  | základní |  | 0 | 0.0032 | 0.112 | 0 | 0 | 32 | M | 2 |  |  |  | ROZPOCET | 0 | 0 | 0 | 0 | 0 | 1 | 0 | 16 | 231793694
|  |  | "viz. montáž" 35,0 |  |  |  | 35 | [14 empty] | VV | 2 | 2 | True | 1 | ROZPOCET
57 | K | 722239103 | Montáž armatur vodovodních se dvěma závity G 1 |  |  | kus | 18 | 0 |  | 0 |  |  |  | základní |  | 0 | 2e-05 | 0.00036 | 0 | 0 | 16 | K | 2 |  |  |  | ROZPOCET | 0 | 0 | 0 | 0 | 0 | 1 | 0 | 16 | -605206979
|  |  | "dodávky a práce spojené s ZTI" 18,0 |  |  |  | 18 | [14 empty] | VV | 2 | 2 | True | 1 | ROZPOCET
58 | M | 551108RP18 | kulový kohout uzavírací DN 25 |  |  | kus | 18 | 0 |  | 0 |  |  |  | základní |  | 0 | 0.00119 | 0.02142 | 0 | 0 | 32 | M | 2 |  |  |  | ROZPOCET | 0 | 0 | 0 | 0 | 0 | 1 | 0 | 16 | 511211109
|  |  | "viz. montáž" 18,0 |  |  |  | 18 | [14 empty] | VV | 2 | 2 | True | 1 | ROZPOCET
59 | K | 722239104 | Montáž armatur vodovodních se dvěma závity G 5/4 |  |  | kus | 3 | 0 |  | 0 |  |  |  | základní |  | 0 | 2e-05 | 6e-05 | 0 | 0 | 16 | K | 2 |  |  |  | ROZPOCET | 0 | 0 | 0 | 0 | 0 | 1 | 0 | 16 | -572031415
|  |  | "dodávky a práce spojené s ZTI" 3,0 |  |  |  | 3 | [14 empty] | VV | 2 | 2 | True | 1 | ROZPOCET
60 | M | 551112RP18 | kulový kohout uzavírací DN 32 |  |  | kus | 3 | 0 |  | 0 |  |  |  | základní |  | 0 | 0.0007 | 0.0021 | 0 | 0 | 32 | M | 2 |  |  |  | ROZPOCET | 0 | 0 | 0 | 0 | 0 | 1 | 0 | 16 | -629248530
|  |  | "viz. montáž" 3,0 |  |  |  | 3 | [14 empty] | VV | 2 | 2 | True | 1 | ROZPOCET
61 | K | 722290226 | Zkouška těsnosti vodovodního potrubí závitového do DN 50 |  |  | m | 318 | 0 |  | 0 |  |  |  | základní |  | 0 | 0.00019 | 0.06042 | 0 | 0 | 16 | K | 2 |  |  |  | ROZPOCET | 0 | 0 | 0 | 0 | 0 | 1 | 0 | 16 | 1487740703
|  |  | "odávky a práce spojené s ZTI" 318,0 |  |  |  | 318 | [14 empty] | VV | 2 | 2 | True | 1 | ROZPOCET
62 | K | 722290234 | Proplach a dezinfekce vodovodního potrubí do DN 80 |  |  | m | 318 | 0 |  | 0 |  |  |  | základní |  | 0 | 1e-05 | 0.00318 | 0 | 0 | 16 | K | 2 |  |  |  | ROZPOCET | 0 | 0 | 0 | 0 | 0 | 1 | 0 | 16 | 205948430
|  |  | "odávky a práce spojené s ZTI" 318,0 |  |  |  | 318 | [14 empty] | VV | 2 | 2 | True | 1 | ROZPOCET
63 | K | 998722103 | Přesun hmot tonážní pro vnitřní vodovod v objektech v do 24 m |  |  | t | 0.5 | 0 |  | 0 |  |  |  | základní |  | 0 | 0 | 0 | 0 | 0 | 16 | K | 2 |  |  |  | ROZPOCET | 0 | 0 | 0 | 0 | 0 | 1 | 0 | 16 | 1957755741
| 725 - Zdravotechnika - zařizovací předměty | [8 empty] | 0 | [5 empty] | 0 |  | 0.77243 |  | 1.3817 | 2 | D | 1 |  |  |  | ROZPOCET | [6 empty] | 0
64 | K | 725110811 | Demontáž klozetů splachovací s nádrží |  |  | soubor | 8 | 0 |  | 0 |  |  |  | základní |  | 0 | 0 | 0 | 0.01933 | 0.15464 | 16 | K | 2 |  |  |  | ROZPOCET | 0 | 0 | 0 | 0 | 0 | 1 | 0 | 16 | 1399528290
|  |  | "demontáž stávajících zaizovacích předmětů a příslušenství" 8,0 |  |  |  | 8 | [14 empty] | VV | 2 | 2 | True | 1 | ROZPOCET
65 | K | 725210821 | Demontáž umyvadel bez výtokových armatur |  |  | soubor | 19 | 0 |  | 0 |  |  |  | základní |  | 0 | 0 | 0 | 0.01946 | 0.36974 | 16 | K | 2 |  |  |  | ROZPOCET | 0 | 0 | 0 | 0 | 0 | 1 | 0 | 16 | -1731837480
|  |  | "demontáž stávajících zaizovacích předmětů a příslušenství" 19,0 |  |  |  | 19 | [14 empty] | VV | 2 | 2 | True | 1 | ROZPOCET
66 | K | 725211681 | Umyvadlo keramické zdravotní pro pohybově limitované osoby připevněné na stěnu šrouby bílé 640 mm |  |  | soubor | 1 | 0 |  | 0 |  |  |  | základní |  | 0 | 0.01878 | 0.01878 | 0 | 0 | 16 | K | 2 |  |  |  | ROZPOCET | 0 | 0 | 0 | 0 | 0 | 1 | 0 | 16 | 814232081
|  |  | "vybavení m. č.4.46" 1 |  |  |  | 1 | [14 empty] | VV | 2 | 2 | True | 1 | ROZPOCET
67 | K | 725240811 | Demontáž kabin sprchových bez výtokových armatur |  |  | soubor | 8 | 0 |  | 0 |  |  |  | základní |  | 0 | 0 | 0 | 0.088 | 0.704 | 16 | K | 2 |  |  |  | ROZPOCET | 0 | 0 | 0 | 0 | 0 | 1 | 0 | 16 | -902819419
|  |  | "demontáž stávajících zaizovacích předmětů a příslušenství" 8,0 |  |  |  | 8 | [14 empty] | VV | 2 | 2 | True | 1 | ROZPOCET
68 | K | 725310823 | Demontáž dřez jednoduchý vestavěný v kuchyňských sestavách bez výtokových armatur |  |  | soubor | 2 | 0 |  | 0 |  |  |  | základní |  | 0 | 0 | 0 | 0.0092 | 0.0184 | 16 | K | 2 |  |  |  | ROZPOCET | 0 | 0 | 0 | 0 | 0 | 1 | 0 | 16 | -741321896
|  |  | "demontáž stávajících zaizovacích předmětů a příslušenství" 2,0 |  |  |  | 2 | [14 empty] | VV | 2 | 2 | True | 1 | ROZPOCET
69 | K | 725330820 | Demontáž výlevka diturvitová |  |  | soubor | 2 | 0 |  | 0 |  |  |  | základní |  | 0 | 0 | 0 | 0.0347 | 0.0694 | 16 | K | 2 |  |  |  | ROZPOCET | 0 | 0 | 0 | 0 | 0 | 1 | 0 | 16 | -260266994
|  |  | "demontáž stávajících zaizovacích předmětů a příslušenství" 2,0 |  |  |  | 2 | [14 empty] | VV | 2 | 2 | True | 1 | ROZPOCET
70 | K | 725820801 | Demontáž baterie nástěnné do G 3 / 4 |  |  | soubor | 19 | 0 |  | 0 |  |  |  | základní |  | 0 | 0 | 0 | 0.00156 | 0.02964 | 16 | K | 2 |  |  |  | ROZPOCET | 0 | 0 | 0 | 0 | 0 | 1 | 0 | 16 | -1470747310
|  |  | "demontáž stávajících zařizovacích předmětů a příslušenství" 19,0 |  |  |  | 19 | [14 empty] | VV | 2 | 2 | True | 1 | ROZPOCET
71 | K | 725840850 | Demontáž baterie sprch T 954 diferenciální do G 3/4x1 |  |  | kus | 8 | 0 |  | 0 |  |  |  | základní |  | 0 | 0 | 0 | 0.00225 | 0.018 | 16 | K | 2 |  |  |  | ROZPOCET | 0 | 0 | 0 | 0 | 0 | 1 | 0 | 16 | 2028462049
|  |  | "demontáž stávajících zaizovacích předmětů a příslušenství" 8,0 |  |  |  | 8 | [14 empty] | VV | 2 | 2 | True | 1 | ROZPOCET
72 | K | 725860811 | Demontáž uzávěrů zápachu jednoduchých |  |  | kus | 21 | 0 |  | 0 |  |  |  | základní |  | 0 | 0 | 0 | 0.00085 | 0.01785 | 16 | K | 2 |  |  |  | ROZPOCET | 0 | 0 | 0 | 0 | 0 | 1 | 0 | 16 | 1348177689
|  |  | "demontáž stávajících zaizovacích předmětů a příslušenství" 21,0 |  |  |  | 21 | [14 empty] | VV | 2 | 2 | True | 1 | ROZPOCET
73 | K | 725112RP27 | Kombi klozet , nádrž s armat. odpad vodor+sedát, výška sedátka 500 mm, poklop |  |  | soubor | 7 | 0 |  | 0 |  |  |  | základní |  | 0 | 0.0232 | 0.1624 | 0 | 0 | 16 | K | 2 |  |  |  | ROZPOCET | 0 | 0 | 0 | 0 | 0 | 1 | 0 | 16 | 672173571
|  |  | "kompletní dodávka včetně nádržky a příslušenství" | [18 empty] | VV | 2 | 1 | True | 0 | ROZPOCET
|  |  | "dodávky a práce spojené s ZTI" 7,0 |  |  |  | 7 | [14 empty] | VV | 2 | 2 | True | 1 | ROZPOCET
74 | K | 725112RP28 | WC klozet zvýšená výška pro WC OSSPO v hygienické kabině |  |  | soubor | 1 | 0 |  | 0 |  |  |  | základní |  | 0 | 0.0232 | 0.0232 | 0 | 0 | 16 | K | 2 |  |  |  | ROZPOCET | 0 | 0 | 0 | 0 | 0 | 1 | 0 | 16 | -1478161768
|  |  | "v projektové části je zvolena varinata zavěšeného WC včetně instalační přizdívky , obezdívky, tlačítek a WC, sedátka a poklopu" 1 |  |  |  | 1 | [14 empty] | VV | 2 | 2 | True | 1 | ROZPOCET
|  |  | "dle podmínke na stavbě lze zvolit kombi klozet se zvýšenou výškou pro WC OSSPO v hygienické kabině, včetně zavěšené nádržky " | [18 empty] | VV | 2 | 1 | True | 0 | ROZPOCET
|  |  | "ovládání musí být lehce dosažitelné z mísy" | [18 empty] | VV | 2 | 1 | True | 0 | ROZPOCET
75 | K | 725211RP25 | Umyvadlo na šrouby 60x45 cm, bílé |  |  | soubor | 21 | 0 |  | 0 |  |  |  | základní |  | 0 | 0.01475 | 0.30975 | 0 | 0 | 16 | K | 2 |  |  |  | ROZPOCET | 0 | 0 | 0 | 0 | 0 | 1 | 0 | 16 | 1538318693
|  |  | "dodávky a práce spojené s ZTI" 21,0 |  |  |  | 21 | [14 empty] | VV | 2 | 2 | True | 1 | ROZPOCET
76 | K | 725211RP26 | Umyvadlo na šrouby 45x37 cm, bílé |  |  | soubor | 7 | 0 |  | 0 |  |  |  | základní |  | 0 | 0.01475 | 0.10325 | 0 | 0 | 16 | K | 2 |  |  |  | ROZPOCET | 0 | 0 | 0 | 0 | 0 | 1 | 0 | 16 | 951748540
|  |  | "dodávky a práce spojené s ZTI" 7,0 |  |  |  | 7 | [14 empty] | VV | 2 | 2 | True | 1 | ROZPOCET
77 | K | 725311121 | Dřez jednoduchý nerezový se zápachovou uzávěrkou s odkapávací plochou 560x480 mm a miskou |  |  | soubor | 2 | 0 |  | 0 |  |  |  | základní |  | 0 | 0.00494 | 0.00988 | 0 | 0 | 16 | K | 2 |  |  |  | ROZPOCET | 0 | 0 | 0 | 0 | 0 | 1 | 0 | 16 | -254639951
|  |  | "včetně úpravy silikonem" | [18 empty] | VV | 2 | 1 | True | 0 | ROZPOCET
|  |  | "dodávky a montáž nových zařizovacích předmětů a příslušenství" 2,0 |  |  |  | 2 | [14 empty] | VV | 2 | 2 | True | 1 | ROZPOCET
78 | K | 7253111RP56 | Dřez dvojitý nerezový se zápachovou uzávěrkou |  |  | soubor | 1 | 0 |  | 0 |  |  |  | základní |  | 0 | 0.00984 | 0.00984 | 0 | 0 | 16 | K | 2 |  |  |  | ROZPOCET | 0 | 0 | 0 | 0 | 0 | 1 | 0 | 16 | -42664476
|  |  | "včetně úpravy silikonem" | [18 empty] | VV | 2 | 1 | True | 0 | ROZPOCET
|  |  | "dodávky a montáž nových zařizovacích předmětů a příslušenství"1,0 |  |  |  | 1 | [14 empty] | VV | 2 | 2 | True | 1 | ROZPOCET
79 | K | 725331211 | Výlevka bez výtokových armatur nerezová připevněná na zeď konzolou 450x550x300 mm |  |  | soubor | 2 | 0 |  | 0 |  |  |  | základní |  | 0 | 0.0227 | 0.0454 | 0 | 0 | 16 | K | 2 |  |  |  | ROZPOCET | 0 | 0 | 0 | 0 | 0 | 1 | 0 | 16 | -1285293885
|  |  | "včetně úpravy silikonem" | [18 empty] | VV | 2 | 1 | True | 0 | ROZPOCET
|  |  | "dodávka a montáž nových zařizovacích předmětů a příslušenství" 2,0 |  |  |  | 2 | [14 empty] | VV | 2 | 2 | True | 1 | ROZPOCET
80 | K | 725821311 | Baterie dřezové nástěnné pákové s otáčivým kulatým ústím a délkou ramínka 200 mm |  |  | soubor | 2 | 0 |  | 0 |  |  |  | základní |  | 0 | 0.00208 | 0.00416 | 0 | 0 | 16 | K | 2 |  |  |  | ROZPOCET | 0 | 0 | 0 | 0 | 0 | 1 | 0 | 16 | -1055318428
|  |  | "dodávka a montáž nových zařizovacích předmětů a příslušenství" 2,00 |  |  |  | 2 | [14 empty] | VV | 2 | 2 | True | 1 | ROZPOCET
81 | K | 72582RP32 | Dodávka a montáž baterie umyvadlové a dřezové nástěnné chromové pákové |  |  | soubor | 21 | 0 |  | 0 |  |  |  | základní |  | 0 | 0.0018 | 0.0378 | 0 | 0 | 16 | K | 2 |  |  |  | ROZPOCET | 0 | 0 | 0 | 0 | 0 | 1 | 0 | 16 | -70681260
|  |  | "dodávky a práce spojené s ZTI" 21,0 |  |  |  | 21 | [14 empty] | VV | 2 | 2 | True | 1 | ROZPOCET
82 | K | 72582RP39 | Dodávka a montáž baterie umyvadlové stojánková ruční bez otvírání odpadu |  |  | soubor | 7 | 0 |  | 0 |  |  |  | základní |  | 0 | 0.0018 | 0.0126 | 0 | 0 | 16 | K | 2 |  |  |  | ROZPOCET | 0 | 0 | 0 | 0 | 0 | 1 | 0 | 16 | 1972681409
|  |  | "dodávky a práce spojené s ZTI" 7 |  |  |  | 7 | [14 empty] | VV | 2 | 2 | True | 1 | ROZPOCET
83 | K | 725841311 | Baterie sprchové nástěnné pákové |  |  | soubor | 9 | 0 |  | 0 |  |  |  | základní |  | 0 | 0.00184 | 0.01656 | 0 | 0 | 16 | K | 2 |  |  |  | ROZPOCET | 0 | 0 | 0 | 0 | 0 | 1 | 0 | 16 | 1422492335
|  |  | "dodávka a montáž nových zařizovacích předmětů a příslušenství" 9,0 |  |  |  | 9 | [14 empty] | VV | 2 | 2 | True | 1 | ROZPOCET
84 | K | 725849RP38 | Dodávka a montáž držáku sprchy pevný |  |  | kus | 9 | 0 |  | 0 |  |  |  | základní |  | 0 | 0.00013 | 0.00117 | 0 | 0 | 16 | K | 2 |  |  |  | ROZPOCET | 0 | 0 | 0 | 0 | 0 | 1 | 0 | 16 | -1666884865
|  |  | "dodávka a montáž nových zařizovacích předmětů a příslušenství" 9,0 |  |  |  | 9 | [14 empty] | VV | 2 | 2 | True | 1 | ROZPOCET
85 | K | 725859102 | Montáž ventilů odpadních do DN 50 pro zařizovací předměty |  |  | kus | 28 | 0 |  | 0 |  |  |  | základní |  | 0 | 6e-05 | 0.00168 | 0 | 0 | 16 | K | 2 |  |  |  | ROZPOCET | 0 | 0 | 0 | 0 | 0 | 1 | 0 | 16 | 1348540509
|  |  | "dodávka a montáž nových zařizovacích předmětů a příslušenství" 28,0 |  |  |  | 28 | [14 empty] | VV | 2 | 2 | True | 1 | ROZPOCET
86 | M | 551602RP36 | odpadní ventil |  |  | kus | 28 | 0 |  | 0 |  |  |  | základní |  | 0 | 0.0003 | 0.0084 | 0 | 0 | 32 | M | 2 |  |  |  | ROZPOCET | 0 | 0 | 0 | 0 | 0 | 1 | 0 | 16 | 232700927
|  |  | "viz. montáž" 28,0 |  |  |  | 28 | [14 empty] | VV | 2 | 2 | True | 1 | ROZPOCET
87 | K | 725861102 | Zápachová uzávěrka pro umyvadla DN 40 |  |  | kus | 28 | 0 |  | 0 |  |  |  | základní |  | 0 | 0.00023 | 0.00644 | 0 | 0 | 16 | K | 2 |  |  |  | ROZPOCET | 0 | 0 | 0 | 0 | 0 | 1 | 0 | 16 | 884892642
|  |  | "dodávky a práce spojené s ZTI" 28,0 |  |  |  | 28 | [14 empty] | VV | 2 | 2 | True | 1 | ROZPOCET
88 | K | 725862103 | Zápachová uzávěrka pro dřezy DN 40/50 |  |  | kus | 4 | 0 |  | 0 |  |  |  | základní |  | 0 | 0.00028 | 0.00112 | 0 | 0 | 16 | K | 2 |  |  |  | ROZPOCET | 0 | 0 | 0 | 0 | 0 | 1 | 0 | 16 | -2093987276
|  |  | "dodávka a montáž nových zařizovacích předmětů a příslušenství" 4,0 |  |  |  | 4 | [14 empty] | VV | 2 | 2 | True | 1 | ROZPOCET
89 | K | 998725103 | Přesun hmot tonážní pro zařizovací předměty v objektech v do 24 m |  |  | t | 0.772 | 0 |  | 0 |  |  |  | základní |  | 0 | 0 | 0 | 0 | 0 | 16 | K | 2 |  |  |  | ROZPOCET | 0 | 0 | 0 | 0 | 0 | 1 | 0 | 16 | -1661886656
| 767 - Konstrukce zámečnické | [8 empty] | 0 | [5 empty] | 0 |  | 0.095 |  | 0 | 2 | D | 1 |  |  |  | ROZPOCET | [6 empty] | 0
90 | K | 767995RP30 | Dodávka a montáž konzol, závěsů, objímek. atypických kovových konstrukcí |  |  | kg | 95 | 0 |  | 0 |  |  |  | základní |  | 0 | 0.001 | 0.095 | 0 | 0 | 16 | K | 2 |  |  |  | ROZPOCET | 0 | 0 | 0 | 0 | 0 | 1 | 0 | 16 | -2123182515
|  |  | "dodávka doplňkových konstrukcí" 95,0 |  |  |  | 95 | [14 empty] | VV | 2 | 2 | True | 1 | ROZPOCET
|  |  | "včetně povrchové úpravy a dílenského zpracování" | [18 empty] | VV | 2 | 1 | True | 0 | ROZPOCET
91 | K | 998767103 | Přesun hmot tonážní pro zámečnické konstrukce v objektech v do 24 m |  |  | t | 0.095 | 0 |  | 0 |  |  |  | základní |  | 0 | 0 | 0 | 0 | 0 | 16 | K | 2 |  |  |  | ROZPOCET | 0 | 0 | 0 | 0 | 0 | 1 | 0 | 16 | 1578147407
| 799 - Samostatné rozpočty prací PSV | [8 empty] | 0 | [5 empty] | 0 |  | 0 |  | 0 | 2 | D | 1 |  |  |  | ROZPOCET | [6 empty] | 0
92 | K | 799-01 | Náklady spojené s odstraněním a novou instalací potrubí kanalizace a vodovodu |  |  | kompl | 1 | 0 |  | 0 |  |  |  | základní |  | 0 | 0 | 0 | 0 | 0 | 16 | K | 2 |  |  |  | ROZPOCET | 0 | 0 | 0 | 0 | 0 | 1 | 0 | 16 | -606689374
|  |  | "další náklady spojené s výměnopu stávajících zařizovacích předmětů" | [18 empty] | VV | 2 | 1 | True | 0 | ROZPOCET
|  |  | "horší napojení z důvodu výskytu jiné sítě" | [18 empty] | VV | 2 | 1 | True | 0 | ROZPOCET
|  |  | "nutná větší oprava v místě demontovaného stávajícího potrubí a pod " | [18 empty] | VV | 2 | 1 | True | 0 | ROZPOCET
|  |  | "úprava povrchu proi instalalaci nových rozvodů" 1 |  |  |  | 1 | [14 empty] | VV | 2 | 2 | True | 1 | ROZPOCET
| VP - Vícepráce | [8 empty] | 0 | [11 empty] | D | 0 |  |  |  | PN | [6 empty] | 0

## VN a ON - Vedleší a ostat...
| List obsahuje: |  | 1) Krycí list rozpočtu |  | 2) Rekapitulace rozpočtu |  |  | 3) Rozpočet |  |  | Zpět na list: | Rekapitulace stavby
optimalizováno pro tisk sestav ve formátu A4 - na výšku | [11 empty] | >> skryté sloupce << | [9 empty] | {124b68da-be90-4631-869c-3deed31662fc}
2
KRYCÍ LIST ROZPOČTU | [12 empty] | v --- níže se nacházejí doplnkové a pomocné údaje k sestavám --- v | [8 empty] | False
| Stavba: |  | Rekonstrukce chirurgického oddělení ve 4.NP pavilonu B nemocnice Šumperk a.s.
| Objekt: |  | VN a ON - Vedleší a ostatní náklady
| JKSO: | [7 empty] | CC-CZ:
| Místo: |  | Šumperk, Nerudova 640/41 | [5 empty] | Datum: |  | 0
| Objednatel: | [7 empty] | IČ:
|  | Nemocnice Šumperk, Nerudova 640/41, Šumperk | [6 empty] | DIČ:
| Zhotovitel: | [7 empty] | IČ:
DIČ:
| Projektant: | [7 empty] | IČ:
|  | Ing. Blanka Ličmanová | [6 empty] | DIČ:
| Zpracovatel: | [7 empty] | IČ:
|  | Ing.Urbanová (cú2017/2) | [6 empty] | DIČ:
Poznámka:
| Náklady z rozpočtu | [7 empty] | 100000
| Ostatní náklady | [7 empty] | 0
| Cena bez DPH | [7 empty] | 100000
| DPH | základní | 21% | ze | 100000 |  |  |  | 21000
|  | snížená | 15% | ze | 0 |  |  |  | 0
|  | zákl. přenesená | 21% | ze | 0 |  |  |  | 0
|  | sníž. přenesená | 15% | ze | 0 |  |  |  | 0
|  | nulová | 0% | ze | 0 |  |  |  | 0
| Cena s DPH |  |  | v | CZK |  |  | 121000
| Projektant |  |  |  |  | Zpracovatel
| Datum a podpis: |  |  | Razítko |  | Datum a podpis: |  |  |  | Razítko
| Objednavatel |  |  |  |  | Zhotovitel
| Datum a podpis: |  |  | Razítko |  | Datum a podpis: |  |  |  | Razítko
REKAPITULACE ROZPOČTU
Stavba: |  |  | Rekonstrukce chirurgického oddělení ve 4.NP pavilonu B nemocnice Šumperk a.s.
Objekt: |  |  | VN a ON - Vedleší a ostatní náklady
Místo: |  |  | Šumperk, Nerudova 640/41 |  |  |  | Datum: |  | 0
Objednatel: |  |  | Nemocnice Šumperk, Nerudova 640/41, Šumperk |  |  |  | Projektant: |  | Ing. Blanka Ličmanová
Zhotovitel: | [6 empty] | Zpracovatel: |  | Ing.Urbanová (cú2017/2)
Kód - Popis | [9 empty] | Cena celkem [CZK]
1) Náklady z rozpočtu | [9 empty] | 100000 | [12 empty] | -1
| VRN - Vedlejší rozpočtové náklady | [8 empty] | 100000
| VRN1 - Průzkumné, geodetické a projektové práce | [8 empty] | 0
| VRN3 - Zařízení staveniště | [8 empty] | 0
| VRN4 - Inženýrská činnost | [8 empty] | 0
| VRN5 - Finanční náklady | [8 empty] | 100000
2) Ostatní náklady | [9 empty] | 0 |  |  |  | DPH
| Zařízení staveniště | [8 empty] | 0 |  |  |  | základní | [12 empty] | VRN | 0 | 0 | 0 | 0 | 0 | 1
| Projektové práce | [8 empty] | 0 |  |  |  | základní | [12 empty] | VRN | 0 | 0 | 0 | 0 | 0 | 1
| Územní vlivy | [8 empty] | 0 |  |  |  | základní | [12 empty] | VRN | 0 | 0 | 0 | 0 | 0 | 1
| Provozní vlivy | [8 empty] | 0 |  |  |  | základní | [12 empty] | VRN | 0 | 0 | 0 | 0 | 0 | 1
| Jiné VRN | [8 empty] | 0 |  |  |  | základní | [12 empty] | VRN | 0 | 0 | 0 | 0 | 0 | 1
| Kompletační činnost | [8 empty] | 0 |  |  |  | základní | [12 empty] | KOMPLETACNA | 0 | 0 | 0 | 0 | 0 | 1
Celkové náklady za stavbu 1) + 2) | [7 empty] | 100000
ROZPOČET
Stavba: |  |  | Rekonstrukce chirurgického oddělení ve 4.NP pavilonu B nemocnice Šumperk a.s.
Objekt: |  |  | VN a ON - Vedleší a ostatní náklady
Místo: |  |  | Šumperk, Nerudova 640/41 |  |  |  | Datum: |  | 0
Objednatel: |  |  | Nemocnice Šumperk, Nerudova 640/41, Šumperk |  |  |  | Projektant: |  | Ing. Blanka Ličmanová
Zhotovitel: | [6 empty] | Zpracovatel: |  | Ing.Urbanová (cú2017/2)
PČ | Typ | Kód | Popis |  |  | MJ | Množství | J.cena [CZK] |  | Cena celkem [CZK] |  |  | Poznámka | DPH | J. Nh [h] | Nh celkem [h] | J. hmotnost [t] | Hmotnost celkem [t] | J. suť [t] | Suť Celkem [t]
Náklady z rozpočtu | [9 empty] | 100000 | [5 empty] | 0 |  | 0 |  | 0 |  | D | -1 | [10 empty] | 100000
| VRN - Vedlejší rozpočtové náklady | [8 empty] | 100000 | [5 empty] | 0 |  | 0 |  | 0 | 5 | D | 0 |  |  |  | ROZPOCET | [6 empty] | 100000
| VRN1 - Průzkumné, geodetické a projektové práce | [8 empty] | 0 | [5 empty] | 0 |  | 0 |  | 0 | 5 | D | 1 |  |  |  | ROZPOCET | [6 empty] | 0
1 | K | 013254000 | Dokumentace skutečného provedení stavby |  |  | kompl | 1 | 0 |  | 0 |  |  |  | základní |  | 0 | 0 | 0 | 0 | 0 | 1024 | K | 2 |  |  |  | ROZPOCET | 0 | 0 | 0 | 0 | 0 | 1 | 0 | 1024 | -1845323881
| VRN3 - Zařízení staveniště | [8 empty] | 0 | [5 empty] | 0 |  | 0 |  | 0 | 5 | D | 1 |  |  |  | ROZPOCET | [6 empty] | 0
2 | K | 031002000 | Související práce pro zařízení staveniště |  |  | kompl | 1 | 0 |  | 0 |  |  |  | základní |  | 0 | 0 | 0 | 0 | 0 | 1024 | K | 2 |  |  |  | ROZPOCET | 0 | 0 | 0 | 0 | 0 | 1 | 0 | 1024 | 437401859
3 | K | 032002000 | Vybavení staveniště |  |  | kompl | 1 | 0 |  | 0 |  |  |  | základní |  | 0 | 0 | 0 | 0 | 0 | 1024 | K | 2 |  |  |  | ROZPOCET | 0 | 0 | 0 | 0 | 0 | 1 | 0 | 1024 | -1268334713
4 | K | 033002000 | Připojení staveniště na inženýrské sítě |  |  | kompl | 1 | 0 |  | 0 |  |  |  | základní |  | 0 | 0 | 0 | 0 | 0 | 1024 | K | 2 |  |  |  | ROZPOCET | 0 | 0 | 0 | 0 | 0 | 1 | 0 | 1024 | -1591137742
5 | K | 034002000 | Zabezpečení staveniště |  |  | kompl | 1 | 0 |  | 0 |  |  |  | základní |  | 0 | 0 | 0 | 0 | 0 | 1024 | K | 2 |  |  |  | ROZPOCET | 0 | 0 | 0 | 0 | 0 | 1 | 0 | 1024 | 1375825470
|  |  | "uzavření oddělení u hlavního schodiště" 1,0 |  |  |  | 1 | [14 empty] | VV | 2 | 2 | True | 1 | ROZPOCET
6 | K | 035002000 | Pronájmy ploch, objektů |  |  | kompl | 1 | 0 |  | 0 |  |  |  | základní |  | 0 | 0 | 0 | 0 | 0 | 1024 | K | 2 |  |  |  | ROZPOCET | 0 | 0 | 0 | 0 | 0 | 1 | 0 | 1024 | -1708353572
|  |  | "čištění stáajícíh ploch během stavebních úprav" 1,0 |  |  |  | 1 | [14 empty] | VV | 2 | 2 | True | 1 | ROZPOCET
7 | K | 039002000 | Zrušení zařízení staveniště |  |  | kompl | 1 | 0 |  | 0 |  |  |  | základní |  | 0 | 0 | 0 | 0 | 0 | 1024 | K | 2 |  |  |  | ROZPOCET | 0 | 0 | 0 | 0 | 0 | 1 | 0 | 1024 | 1948415555
| VRN4 - Inženýrská činnost | [8 empty] | 0 | [5 empty] | 0 |  | 0 |  | 0 | 5 | D | 1 |  |  |  | ROZPOCET | [6 empty] | 0
8 | K | 041103000 | Autorský dozor projektanta |  |  | kompl… | 1 | 0 |  | 0 |  |  |  | základní |  | 0 | 0 | 0 | 0 | 0 | 1024 | K | 2 |  |  |  | ROZPOCET | 0 | 0 | 0 | 0 | 0 | 1 | 0 | 1024 | -2089750817
9 | K | 045203000 | Kompletační činnost |  |  | kompl | 1 | 0 |  | 0 |  |  |  | základní |  | 0 | 0 | 0 | 0 | 0 | 1024 | K | 2 |  |  |  | ROZPOCET | 0 | 0 | 0 | 0 | 0 | 1 | 0 | 1024 | -1236013023
|  |  | "komplexní vyzkoušení a měření, zajištění dodávek, zakreslování změn v průběhu stavby, přebírání dílů a objektů, technická pomoc" 1 |  |  |  | 1 | [14 empty] | VV | 2 | 2 | True | 1 | ROZPOCET
|  |  | "zajišťování posudků" | [18 empty] | VV | 2 | 1 | True | 0 | ROZPOCET
|  |  | "koordinace prací a dodávek mezi dodavateli, předání staveniště subdodavatelům, stanovení harmonogramu prováděných prací" | [18 empty] | VV | 2 | 1 | True | 0 | ROZPOCET
| VRN5 - Finanční náklady | [8 empty] | 100000 | [5 empty] | 0 |  | 0 |  | 0 | 5 | D | 1 |  |  |  | ROZPOCET | [6 empty] | 100000
10 | K | 052002000 | Finanční rezerva rezerva investora pevná částka 100 000 Kč |  |  | kus | 1 | 100000 |  | 100000 |  |  |  | základní |  | 0 | 0 | 0 | 0 | 0 | 1024 | K | 2 |  |  |  | ROZPOCET | 100000 | 0 | 0 | 0 | 0 | 1 | 100000 | 1024 | 5832688
|  |  | "obsah rozpočtové rezervy bude během stavby postupně schvalován investorem" 1 |  |  |  | 1 | [14 empty] | VV | 2 | 2 | True | 1 | ROZPOCET
| VP - Vícepráce | [8 empty] | 0 | [11 empty] | D | 0 |  |  |  | PN | [6 empty] | 0